## DISCLAIMER
1 - | O valor do PIS/COFINS não estão considerados nos valores. Estes encargos são estabelecidos por empresa no momento do estabelecimento da estimativa da RAP.
2 - | O valor de IPI considerado no presente arquivo é 0%. Para ICMS foi considerado 18%.
Estes valores percentuais se aplicam aos item que foram revisados conforme REH 2.514/2019, a saber, estruturas em aço, cabos condutores, cabos para raios convencional e óptico,
acessos, Topografia, Geologia/Sondagem. Caso haja necessidade de uso de valor percentual diferente o mesmo deve ser aplicado somente nesses itens.
3 - | As células ocultas são para apoio.

## Índice
Planilha de Apoio ANEEL - Ref. 07/2017 (Atualizada para 05/2019)
Orçamento de Linha de Transmissão
3.1 | CUSTO DIRETO
| 3.1.1 | Terrenos e Servidões
| 3.1.2 | CUSTO DIRETO BÁSICO
|  | 3.1.2.1 | Aquisição de Materiais
|  | A) | Estruturas
- Estruturas em Aço
- Estruturas em Concreto
|  | B) | Cabos e Ferragens para Fins Estruturais
|  | C) | Estaiamento
|  | D) | Fundações
- Fundação em Grelha
- Hastes de Âncora/Tirantes
|  | E) | Cabo Condutor
|  | F) | Cabo Pára-Raios Convencional
|  | G) | Cabo Pára-Raios Óptico
|  | H) | Isoladores
|  | I) | Ferragens e Acessórios
- Conjunto de Suspensão do Cabo Condutor
- Conjunto de Ancoragem do Cabo Condutor
- Conjunto de Jumper do Cabo Condutor
- Conjunto de Suspensão do Cabo Pára-Raios
- Conjunto de Ancoragem do Cabo Pára-Raios
- Amortecedores do Cabo Condutor
- Amortecedores do Cabo Pára-Raios
|  | J) | Aterramento
|  | K) | Outros Acessórios | 0,3% sobre a Aquisição de Materiais (A-J)
|  | 3.1.2.2 | Contrução
|  | A) | Limpeza de Faixa
|  | B) | Execução de Fundações
- Escavação
- Concretagem
|  | C) | Construção de Acessos
|  | 3.1.2.3 | Serviços Técnicos
|  | A) | Serviços de Topografia
|  | B) | Serviços de Geologia/Sondagem
|  |  |  | Subustituição | Instalação | Leilão
| 3.1.3 | INSPEÇÃO DE MATERIAIS |  | 12.58% | 2.14% | 2.14% | sobre o Custo Direto Basico
| 3.1.4 | CANTEIRO DE OBRAS |  | 9.44% | 3.36% | 3.36% | sobre o Custo Direto Basico
| 3.1.5 | MONTAGEM |  | 93.77% | 53.72% | 53.72% | sobre o Custo Direto Basico
| 3.1.6 | ENGENHARIA |  | 27.7% | 14.1% | 14.1% | sobre o Custo Direto Basico
| 3.1.7 | COMISSIONAMENTO_ADM_LOCAL |  | 31.46% | 9.24% | 9.24% | sobre o Custo Direto Basico
| 3.1.8 | VARIANTE |  | 7.5% | 0% | 0% | sobre o Custo Direto Basico
| 3.1.9 | EVENTUAL |  | 0% | 0% | 0% | sobre o Custo Direto Basico
| 3.1.10 | CUSTOS SOCIOAMBIENTAIS |  | 2.19% | 0.62% | 1.53% | sobre o Custo Direto Basico
| 3.1.11 | CUSTOS INDIRETOS |  | 3.39% | 0.9% | 0.9% | sobre o Custo Direto Basico

## Terrenos e Servidões
Planilha de Apoio ANEEL - Ref. 07/2017 (Atualizada para 05/2019)
Terrenos e Servidões
Terrenos e Servidões (R$/km): | Largura(m)*1000*Preço(R$/m2) |  |  |  | Terrenos e Servidões (R$/km) - Média por Estado |  |  |  |  | Estado | Preço (R$/m2) (Ref. 06/2017)
Tipo de torre | Tipo de Corrente | Tensao (kV) | Tipo de circuito | Largura (m) | Norte | Nordeste | Centro-Oeste | Sudeste | Sul
Aço Autoportante Convencional | CA | 69 | CS | 20 | 7152.7322 | 14286.0686 | 29434.1719 | 49142.4382 | 75462.51 | Acre | 0.19683
Aço Autoportante Convencional | CA | 69 | D1 | 20 | 7152.7322 | 14286.0686 | 29434.1719 | 49142.4382 | 75462.51 | Alagoas | 0.77054
Aço Autoportante Convencional | CA | 69 | CD | 20 | 7152.7322 | 14286.0686 | 29434.1719 | 49142.4382 | 75462.51 | Amapá | 0.087315
Aço Autoportante Convencional | CA | 138 | CS | 25 | 8940.9153 | 17857.5858 | 36792.7148 | 61428.0478 | 94328.1375 | Amazonas | 0.13171
Aço Autoportante Convencional | CA | 138 | D1 | 25 | 8940.9153 | 17857.5858 | 36792.7148 | 61428.0478 | 94328.1375 | Bahia | 0.96835
Aço Autoportante Convencional | CA | 138 | CD | 25 | 8940.9153 | 17857.5858 | 36792.7148 | 61428.0478 | 94328.1375 | Ceará | 0.55201
Aço Autoportante Convencional | CA | 230 | CS | 40 | 14305.4644 | 28572.1373 | 58868.3437 | 98284.8764 | 150925.0201 | Distrito Federal | 1.3201
Aço Autoportante Convencional | CA | 230 | D1 | 40 | 14305.4644 | 28572.1373 | 58868.3437 | 98284.8764 | 150925.0201 | Goiás/Distrito Federal | 2.1626
Aço Autoportante Convencional | CA | 230 | CD | 40 | 14305.4644 | 28572.1373 | 58868.3437 | 98284.8764 | 150925.0201 | Espírito Santo | 1.3201
Aço Autoportante Convencional | CA | 345 | CS | 50 | 17881.8305 | 35715.1716 | 73585.4297 | 122856.0955 | 188656.2751 | Maranhão | 0.32459
Aço Autoportante Convencional | CA | 345 | D1 | 55 | 19670.0136 | 39286.6887 | 80943.9726 | 135141.7051 | 207521.9026 | Mato Grosso | 0.82381
Aço Autoportante Convencional | CA | 345 | CD | 55 | 19670.0136 | 39286.6887 | 80943.9726 | 135141.7051 | 207521.9026 | Mato Grosso do Sul | 1.4286
Aço Autoportante Convencional | CA | 440 | CS | 45 | 16093.6475 | 32143.6544 | 66226.8867 | 110570.486 | 169790.6476 | Minas Gerais | 1.7571
Aço Autoportante Convencional | CA | 440 | D1 | 55 | 19670.0136 | 39286.6887 | 80943.9726 | 135141.7051 | 207521.9026 | Pará | 0.28809
Aço Autoportante Convencional | CA | 500 | CS | 60 | 21458.1966 | 42858.2059 | 88302.5156 | 147427.3146 | 226387.5301 | Paraíba | 0.47012
Aço Autoportante Convencional | CA | 500 | D1 | 70 | 25034.5627 | 50001.2402 | 103019.6015 | 171998.5337 | 264118.7851 | Paraná | 3.1596
Aço Autoportante Convencional | CA | 500 | CD | 70 | 25034.5627 | 50001.2402 | 103019.6015 | 171998.5337 | 264118.7851 | Pernambuco | 1.3605
Aço Autoportante Convencional | CA | 750 | CS | 75 | 26822.7458 | 53572.7573 | 110378.1445 | 184284.1433 | 282984.4126 | Piauí | 0.21656
Aço Autoportante Convencional | CA | 750 | D1 | 80 | 28610.9288 | 57144.2745 | 117736.6875 | 196569.7528 | 301850.0401 | Rio de Janeiro | 1.4809
Aço Autoportante Convencional | CA | 750 | CD | 80 | 28610.9288 | 57144.2745 | 117736.6875 | 196569.7528 | 301850.0401 | Rio Grande do Norte | 0.48788
Aço Autoportante Convencional | CC | 600 | CS | 72 | 25749.8359 | 51429.8471 | 105963.0187 | 176912.7775 | 271665.0361 | Rio Grande do Sul | 2.4695
Aço Autoportante Convencional | CA | 440 | CD | 60 | 21458.1966 | 42858.2059 | 88302.5156 | 147427.3146 | 226387.5301 | Rondônia | 0.92692
Aço Autoportante Raquete | CA | 230 | CS | 40 | 14305.4644 | 28572.1373 | 58868.3437 | 98284.8764 | 150925.0201 | Roraima | 0.29154
Aço Autoportante Raquete | CA | 230 | D1 | 40 | 14305.4644 | 28572.1373 | 58868.3437 | 98284.8764 | 150925.0201 | São Paulo | 5.2704
Aço Autoportante Raquete | CA | 230 | CD | 40 | 14305.4644 | 28572.1373 | 58868.3437 | 98284.8764 | 150925.0201 | Santa Catarina | 5.6902
Aço Autoportante Raquete | CA | 500 | CS | 60 | 21458.1966 | 42858.2059 | 88302.5156 | 147427.3146 | 226387.5301 | Sergipe | 1.2786
Aço Autoportante Raquete | CA | 500 | D1 | 60 | 21458.1966 | 42858.2059 | 88302.5156 | 147427.3146 | 226387.5301 | Tocantins | 0.58111
Aço Autoportante Raquete | CA | 500 | CD | 60 | 21458.1966 | 42858.2059 | 88302.5156 | 147427.3146 | 226387.5301
Aço Autoportante Raquete | CC | 600 | CS | 72 | 25749.8359 | 51429.8471 | 105963.0187 | 176912.7775 | 271665.0361
Aço Autoportante Trusspole | CA | 69 | CS | 30 | 10729.0983 | 21429.1029 | 44151.2578 | 73713.6573 | 113193.7651
Aço Autoportante Trusspole | CA | 69 | D1 | 30 | 10729.0983 | 21429.1029 | 44151.2578 | 73713.6573 | 113193.7651
Aço Autoportante Trusspole | CA | 69 | CD | 30 | 10729.0983 | 21429.1029 | 44151.2578 | 73713.6573 | 113193.7651
Aço Autoportante Trusspole | CA | 138 | CS | 30 | 10729.0983 | 21429.1029 | 44151.2578 | 73713.6573 | 113193.7651
Aço Autoportante Trusspole | CA | 138 | D1 | 30 | 10729.0983 | 21429.1029 | 44151.2578 | 73713.6573 | 113193.7651
Aço Autoportante Trusspole | CA | 138 | CD | 30 | 10729.0983 | 21429.1029 | 44151.2578 | 73713.6573 | 113193.7651
Aço Autoportante Trusspole | CC | 600 | CS | 72 | 25749.8359 | 51429.8471 | 105963.0187 | 176912.7775 | 271665.0361
Aço Autoportante Especial | CC | 600 | CS | 72 | 25749.8359 | 51429.8471 | 105963.0187 | 176912.7775 | 271665.0361
Aço Estaiada Convencional | CA | 440 | D1 | 55 | 19670.0136 | 39286.6887 | 80943.9726 | 135141.7051 | 207521.9026
Aço Estaiada Convencional | CA | 230 | CS | 38 | 13590.1912 | 27143.5304 | 55924.9265 | 93370.6326 | 143378.7691
Aço Estaiada Convencional | CA | 345 | CS | 50 | 17881.8305 | 35715.1716 | 73585.4297 | 122856.0955 | 188656.2751
Aço Estaiada Convencional | CA | 440 | CS | 50 | 17881.8305 | 35715.1716 | 73585.4297 | 122856.0955 | 188656.2751
Aço Estaiada Convencional | CA | 500 | CS | 65 | 23246.3797 | 46429.723 | 95661.0586 | 159712.9242 | 245253.1576
Aço Estaiada Convencional | CA | 750 | CS | 94.5 | 33796.6597 | 67501.6743 | 139076.4621 | 232198.0205 | 356560.3599
Aço Estaiada Convencional | CC | 600 | CS | 72 | 25749.8359 | 51429.8471 | 105963.0187 | 176912.7775 | 271665.0361
Aço Estaiada Convencional | CA | 440 | CD | 60 | 21458.1966 | 42858.2059 | 88302.5156 | 147427.3146 | 226387.5301
Aço Estaiada Trapézio | CA | 230 | CS | 50 | 17881.8305 | 35715.1716 | 73585.4297 | 122856.0955 | 188656.2751
Aço Estaiada Trapézio | CA | 230 | D1 | 50 | 17881.8305 | 35715.1716 | 73585.4297 | 122856.0955 | 188656.2751
Aço Estaiada Trapézio | CA | 230 | CD | 50 | 17881.8305 | 35715.1716 | 73585.4297 | 122856.0955 | 188656.2751
Aço Estaiada Trapézio | CA | 500 | CS | 65 | 23246.3797 | 46429.723 | 95661.0586 | 159712.9242 | 245253.1576
Aço Estaiada Trapézio | CA | 500 | D1 | 65 | 23246.3797 | 46429.723 | 95661.0586 | 159712.9242 | 245253.1576
Aço Estaiada Trapézio | CA | 500 | CD | 65 | 23246.3797 | 46429.723 | 95661.0586 | 159712.9242 | 245253.1576
Aço Estaiada Trapézio | CC | 600 | CS | 72 | 25749.8359 | 51429.8471 | 105963.0187 | 176912.7775 | 271665.0361
Aço Estaiada Cross Rope | CA | 230 | CS | 50 | 17881.8305 | 35715.1716 | 73585.4297 | 122856.0955 | 188656.2751
Aço Estaiada Cross Rope | CA | 230 | D1 | 50 | 17881.8305 | 35715.1716 | 73585.4297 | 122856.0955 | 188656.2751
Aço Estaiada Cross Rope | CA | 230 | CD | 50 | 17881.8305 | 35715.1716 | 73585.4297 | 122856.0955 | 188656.2751
Aço Estaiada Cross Rope | CA | 500 | CS | 65 | 23246.3797 | 46429.723 | 95661.0586 | 159712.9242 | 245253.1576
Aço Estaiada Cross Rope | CA | 500 | D1 | 65 | 23246.3797 | 46429.723 | 95661.0586 | 159712.9242 | 245253.1576
Aço Estaiada Cross Rope | CA | 500 | CD | 65 | 23246.3797 | 46429.723 | 95661.0586 | 159712.9242 | 245253.1576
Aço Estaiada Cross Rope | CC | 600 | CS | 72 | 25749.8359 | 51429.8471 | 105963.0187 | 176912.7775 | 271665.0361
Aço Estaiada TY | CA | 230 | CS | 46 | 16451.2841 | 32857.9578 | 67698.5953 | 113027.6079 | 173563.7731
Aço Estaiada TY | CC | 600 | CS | 72 | 25749.8359 | 51429.8471 | 105963.0187 | 176912.7775 | 271665.0361
Aço Estaiada Especial | CC | 600 | CS | 72 | 25749.8359 | 51429.8471 | 105963.0187 | 176912.7775 | 271665.0361
Concreto - Não Urbana | CA | 69 | CS | 18 | 6437.459 | 12857.4618 | 26490.7547 | 44228.1944 | 67916.259
Concreto - Não Urbana | CA | 69 | D1 | 18 | 6437.459 | 12857.4618 | 26490.7547 | 44228.1944 | 67916.259
Concreto - Não Urbana | CA | 69 | CD | 18 | 6437.459 | 12857.4618 | 26490.7547 | 44228.1944 | 67916.259
Concreto - Não Urbana | CA | 138 | CS | 25 | 8940.9153 | 17857.5858 | 36792.7148 | 61428.0478 | 94328.1375
Concreto - Não Urbana | CA | 138 | D1 | 25 | 8940.9153 | 17857.5858 | 36792.7148 | 61428.0478 | 94328.1375
Concreto - Não Urbana | CA | 138 | CD | 25 | 8940.9153 | 17857.5858 | 36792.7148 | 61428.0478 | 94328.1375
Concreto - Não Urbana | CA | 230 | CS | 40 | 14305.4644 | 28572.1373 | 58868.3437 | 98284.8764 | 150925.0201
Concreto - Não Urbana | CA | 230 | D1 | 40 | 14305.4644 | 28572.1373 | 58868.3437 | 98284.8764 | 150925.0201
Concreto - Não Urbana | CA | 230 | CD | 40 | 14305.4644 | 28572.1373 | 58868.3437 | 98284.8764 | 150925.0201

## Estruturas em Aço
Planilha de Apoio ANEEL - Ref. 07/2017 (Atualizada para 05/2019)
Estruturas em Aço
Estruturas (R$/km): | Peso (ton/km)*Preço (R$/kg)*1000
Tipo de torre | Tensão (kV) | Tipo de corrente | Seção (AWG) | Seção (mm) | Código | Formação | Nº de cabos por fase | Peso CS (ton/km) | Peso D1 (ton/km) | Peso D2 (ton/km) | Peso CD (ton/km) | Preço Norte (R$/kg) | Preço Nordeste (R$/kg) | Preço Centro-Oeste (R$/kg) | Preço Sudeste (R$/kg) | Preço Sul (R$/kg)
Aço Autoportante Convencional | 69 | CA | 605 | 282.59 | DUCK | 54 X 7 | 1 | 7.3 | 10.5 | 10.5 | 10.5 | 6.4646 | 6.213 | 6.5572 | 6.4218 | 6.478
Aço Autoportante Convencional | 69 | CA | 636 | 321.84 | GROSBEAK | 26 X 7 | 1 | 7.46 | 10.55 | 10.55 | 10.55
Aço Autoportante Convencional | 69 | CA | 1/0 | 53.52 | RAVEN | 6 X 1 | 1 | 4.71 | 9.82 | 9.82 | 9.82
Aço Autoportante Convencional | 69 | CA | 2/0 | 67.33 | QUAIL | 6 X 1 | 1 | 4.95 | 9.88 | 9.88 | 9.88
Aço Autoportante Convencional | 69 | CA | 3/0 | 85.12 | PIGEON | 6 X 1 | 1 | 5.2 | 9.95 | 9.95 | 9.95
Aço Autoportante Convencional | 69 | CA | 4/0 | 107.22 | PENGUIN | 6 X 1 | 1 | 5.48 | 10.02 | 10.02 | 10.02
Aço Autoportante Convencional | 69 | CA | 266.8 | 134.87 | PARTRIDGE | 26 X 7 | 1 | 5.84 | 10.12 | 10.12 | 10.12
Aço Autoportante Convencional | 69 | CA | 336.4 | 170.55 | LINNET | 26 X 7 | 1 | 6.22 | 10.22 | 10.22 | 10.22
Aço Autoportante Convencional | 69 | CA | 336.4 | 170.55 | ORIOLE | 30 X 7 | 1 | 6.31 | 10.24 | 10.24 | 10.24
Aço Autoportante Convencional | 69 | CA | 397.5 | 201.34 | IBIS | 26 X 7 | 1 | 6.5 | 10.3 | 10.3 | 10.3
Aço Autoportante Convencional | 69 | CA | 477 | 241.65 | HAWK | 26 X 7 | 1 | 6.85 | 10.38 | 10.38 | 10.38
Aço Autoportante Convencional | 69 | CA | 556.5 | 282.59 | DOVE | 26 X 7 | 1 | 7.17 | 10.47 | 10.47 | 10.47
Aço Autoportante Convencional | 69 | CA | 250 | 126.37 | VALERIAN |  | 1 | 5.5486 | 10.1455 | 10.1455 | 10.1455
Aço Autoportante Convencional | 69 | CA | 250 |  | SNEEZEWORT |  | 1 | 5.5742 | 10.1922 | 10.1922 | 10.1922
Aço Autoportante Convencional | 69 | CA | 500 | 253.3 | ZINNIA |  | 1 | 6.2977 | 10.3477 | 10.3477 | 10.3477
Aço Autoportante Convencional | 69 | CA | 500 | 252.89 | HYACINTH |  | 1 | 6.3004 | 10.3521 | 10.3521 | 10.3521
Aço Autoportante Convencional | 69 | CA | 556.5 | 281.08 | DAHLIA |  | 1 | 6.2199 | 10.0938 | 10.0938 | 10.0938
Aço Autoportante Convencional | 69 | CA | 556.5 | 281.07 | MISTLETOE |  | 1 | 6.2328 | 10.1147 | 10.1147 | 10.1147
Aço Autoportante Convencional | 69 | CA | 700 | 353.95 | VERBENA |  | 1 | 6.8465 | 10.3747 | 10.3747 | 10.3747
Aço Autoportante Convencional | 69 | CA | 700 | 354.45 | FLAG |  | 1 | 6.8703 | 10.4108 | 10.4108 | 10.4108
Aço Autoportante Convencional | 69 | CA | 246.9 | 125.09 | POLYGONUM | 4 X 3 | 1 | 5.2242 | 9.9964 | 9.9964 | 9.9964
Aço Autoportante Convencional | 69 | CA | 250 | 126.37 | POLYGONUM | 15 X 4 | 1 | 5.2893 | 10.121 | 10.121 | 10.121
Aço Autoportante Convencional | 69 | CA | 500 | 253.3 | POLYGONUM | 15 X 4 | 1 | 6.3122 | 10.3715 | 10.3715 | 10.3715
Aço Autoportante Convencional | 69 | CA | 700 | 353.95 | POLYGONUM | 33 X 4 | 1 | 6.8605 | 10.3959 | 10.3959 | 10.3959
Aço Autoportante Convencional | 69 | CA | 155.4 | 78.55 | ANAHEIM | 7 | 1 | 4.6839 | 9.7655 | 9.7655 | 9.7655
Aço Autoportante Convencional | 69 | CA | 195.7 | 99.3 | AMHERST | 7 | 1 | 4.9427 | 9.8655 | 9.8655 | 9.8655
Aço Autoportante Convencional | 69 | CA | 246.9 | 125.09 | ALLIANCE | 7 | 1 | 5.1924 | 9.9354 | 9.9354 | 9.9354
Aço Autoportante Convencional | 69 | CA | 246.9 | 126.37 | ALLIANCE | 19 | 1 | 5.2651 | 10.0746 | 10.0746 | 10.0746
Aço Autoportante Convencional | 69 | CA | 312.8 | 158.59 | BUTTE | 19 | 1 | 5.5192 | 10.0917 | 10.0917 | 10.0917
Aço Autoportante Convencional | 69 | CA | 394.5 | 199.9 | CANTON | 19 | 1 | 5.8742 | 10.1792 | 10.1792 | 10.1792
Aço Autoportante Convencional | 69 | CA | 465.4 | 253.3 | CAIRO | 19 | 1 | 6.2977 | 10.3477 | 10.3477 | 10.3477
Aço Autoportante Convencional | 69 | CA | 652.4 | 353.95 | ELGIN | 37 | 1 | 6.8465 | 10.3747 | 10.3747 | 10.3747
Aço Autoportante Convencional | 69 | CA | 927.2 | 469.62 | GREELEY | 37 | 1 | 7.4142 | 10.4852 | 10.4852 | 10.4852
Aço Autoportante Convencional | 69 | CA | 927.2 | 75.5 | PHLOX | 12 x 7 | 1 | 5.2697 | 10.0833 | 10.0833 | 10.0833
Aço Autoportante Convencional | 69 | CA | 927.2 | 147.1 | PASTEL | 30 x 7 | 1 | 5.8421 | 10.1237 | 10.1237 | 10.1237
Aço Autoportante Convencional | 69 | CA | 173 | 181.6 | PASTEL | 30 x 7 | 1 | 6.0998 | 10.0225 | 10.0225 | 10.0225
Aço Autoportante Convencional | 69 | CA | 232 | 228 | PASTEL | 26 x 7 | 1 | 6.4347 | 10.4423 | 10.4423 | 10.4423
Aço Autoportante Convencional | 69 | CA | 927.2 | 147.1 | PHLOX | 18 x 19 | 1 | 6.4508 | 10.4684 | 10.4684 | 10.4684
Aço Autoportante Convencional | 69 | CA | 222 | 181.6 | PASTEL | 30 x 7 | 1 | 6.5927 | 10.4469 | 10.4469 | 10.4469
Aço Autoportante Convencional | 69 | CA | 326 | 299 | PASTEL | 26 x 7 | 1 | 7.2723 | 10.6193 | 10.6193 | 10.6193
Aço Autoportante Convencional | 69 | CA | 308 | 299 | PASTEL | 30 x 7 | 1 | 7.2008 | 10.515 | 10.515 | 10.515
Aço Autoportante Convencional | 138 | CA | 605 | 282.59 | DUCK | 54 X 7 | 1 | 7.68 | 11.17 | 11.17 | 11.17
Aço Autoportante Convencional | 138 | CA | 605 | 282.59 | DUCK | 54 X 7 | 2 | 9.99 | 14.69 | 14.69 | 14.69
Aço Autoportante Convencional | 138 | CA | 636 | 321.84 | GROSBEAK | 26 X 7 | 1 | 7.73 | 11.21 | 11.21 | 11.21
Aço Autoportante Convencional | 138 | CA | 636 | 321.84 | GROSBEAK | 26 X 7 | 2 | 10.05 | 14.57 | 14.57 | 14.58
Aço Autoportante Convencional | 138 | CA | 715.5 | 361.93 | STARLING | 26 X 7 | 1 | 7.81 | 11.29 | 11.29 | 11.29
Aço Autoportante Convencional | 138 | CA | 715.5 | 361.93 | STARLING | 26 X 7 | 2 | 10.16 | 14.93 | 14.93 | 14.93
Aço Autoportante Convencional | 138 | CA | 715.5 | 362.06 | REDWING | 30 X 19 | 1 | 7.85 | 11.33 | 11.33 | 11.33
Aço Autoportante Convencional | 138 | CA | 715.5 | 362.06 | REDWING | 30 X 19 | 2 | 10.21 | 15 | 15 | 15
Aço Autoportante Convencional | 138 | CA | 1/0 | 53.52 | RAVEN | 6 X 1 | 1 | 7 | 10.47 | 10.47 | 10.47
Aço Autoportante Convencional | 138 | CA | 2/0 | 67.33 | QUAIL | 6 X 1 | 1 | 7.05 | 10.53 | 10.53 | 10.53
Aço Autoportante Convencional | 138 | CA | 3/0 | 85.12 | PIGEON | 6 X 1 | 1 | 7.12 | 10.6 | 10.6 | 10.6
Aço Autoportante Convencional | 138 | CA | 4/0 | 107.22 | PENGUIN | 6 X 1 | 1 | 7.2 | 8.6048 | 8.6048 | 10.67
Aço Autoportante Convencional | 138 | CA | 4/0 | 107.22 | PENGUIN | 6 X 1 | 2 | 9.36 | 13.76 | 13.76 | 13.76
Aço Autoportante Convencional | 138 | CA | 266.8 | 134.87 | PARTRIDGE | 26 X 7 | 1 | 7.3 | 10.77 | 10.77 | 10.77
Aço Autoportante Convencional | 138 | CA | 266.8 | 134.87 | PARTRIDGE | 26 X 7 | 2 | 9.49 | 13.95 | 13.95 | 13.95
Aço Autoportante Convencional | 138 | CA | 336.4 | 170.55 | LINNET | 26 X 7 | 1 | 7.39 | 10.88 | 10.88 | 10.88
Aço Autoportante Convencional | 138 | CA | 336.4 | 170.55 | LINNET | 26 X 7 | 2 | 9.61 | 14.13 | 14.13 | 14.13
Aço Autoportante Convencional | 138 | CA | 336.4 | 170.55 | ORIOLE | 30 X 7 | 1 | 7.42 | 10.9 | 10.9 | 10.9
Aço Autoportante Convencional | 138 | CA | 336.4 | 170.55 | ORIOLE | 30 X 7 | 2 | 9.65 | 14.19 | 14.19 | 14.19
Aço Autoportante Convencional | 138 | CA | 397.5 | 201.34 | IBIS | 26 X 7 | 1 | 7.47 | 10.96 | 10.96 | 10.96
Aço Autoportante Convencional | 138 | CA | 397.5 | 201.34 | IBIS | 26 X 7 | 2 | 9.71 | 14.28 | 14.28 | 14.28
Aço Autoportante Convencional | 138 | CA | 477 | 241.65 | HAWK | 26 X 7 | 1 | 7.57 | 11.04 | 11.04 | 11.04
Aço Autoportante Convencional | 138 | CA | 477 | 241.65 | HAWK | 26 X 7 | 2 | 9.84 | 14.47 | 14.47 | 14.47
Aço Autoportante Convencional | 138 | CA | 556.5 | 282.59 | DOVE | 26 X 7 | 1 | 7.66 | 11.13 | 11.13 | 11.13
Aço Autoportante Convencional | 138 | CA | 556.5 | 282.59 | DOVE | 26 X 7 | 2 | 9.95 | 14.63 | 14.63 | 14.64
Aço Autoportante Convencional | 138 | CA | 795 | 402.56 | DRAKE | 26 X 7 | 1 | 7.88 | 11.35 | 11.35 | 11.35
Aço Autoportante Convencional | 138 | CA | 795 | 402.56 | DRAKE | 26 X 7 | 2 | 10.25 | 15.06 | 15.06 | 15.06
Aço Autoportante Convencional | 138 | CA | 795 | 403.77 | TERN | 45 X 7 | 1 | 7.83 | 11.31 | 11.31 | 11.31
Aço Autoportante Convencional | 138 | CA | 795 | 403.77 | TERN | 45 X 7 | 2 | 10.18 | 14.97 | 14.97 | 14.97
Aço Autoportante Convencional | 138 | CA | 900 | 455.5 | RUDDY | 45 X 7 | 1 | 7.91 | 11.39 | 11.39 | 11.39
Aço Autoportante Convencional | 138 | CA | 900 | 455.5 | RUDDY | 45 X 7 | 2 | 10.28 | 15.11 | 15.11 | 15.11
Aço Autoportante Convencional | 138 | CA | 954 | 483.84 | RAIL | 45 X 7 | 1 | 7.96 | 11.43 | 11.43 | 11.43
Aço Autoportante Convencional | 138 | CA | 954 | 483.84 | RAIL | 45 X 7 | 2 | 10.34 | 15.21 | 15.21 | 15.21
Aço Autoportante Convencional | 138 | CA | 1113 | 565.49 | BLUEJAY | 45 X 7 | 1 | 8.07 | 11.55 | 11.55 | 11.55
Aço Autoportante Convencional | 138 | CA | 1113 | 565.49 | BLUEJAY | 45 X 7 | 2 | 10.5 | 15.43 | 15.43 | 15.43
Aço Autoportante Convencional | 138 | CA | 250 | 126.37 | VALERIAN |  | 1 | 7.2902 | 8.7126 | 8.7126 | 10.8036
Aço Autoportante Convencional | 138 | CA | 250 | 126.37 | VALERIAN |  | 2 | 9.4772 | 13.9323 | 13.9323 | 13.9323
Aço Autoportante Convencional | 138 | CA | 250 |  | SNEEZEWORT |  | 1 | 7.3237 | 8.7527 | 8.7527 | 10.8533
Aço Autoportante Convencional | 138 | CA | 250 |  | SNEEZEWORT |  | 2 | 9.5208 | 13.9964 | 13.9964 | 13.9964
Aço Autoportante Convencional | 138 | CA | 500 | 253.3 | ZINNIA |  | 1 | 7.4823 | 11.0159 | 11.0159 | 11.0159
Aço Autoportante Convencional | 138 | CA | 500 | 253.3 | ZINNIA |  | 2 | 9.7301 | 14.3065 | 14.3065 | 14.3065
Aço Autoportante Convencional | 138 | CA | 500 | 252.89 | HYACINTH |  | 1 | 7.4856 | 11.0207 | 11.0207 | 11.0207
Aço Autoportante Convencional | 138 | CA | 500 | 252.89 | HYACINTH |  | 2 | 9.7343 | 14.3127 | 14.3127 | 14.3127
Aço Autoportante Convencional | 138 | CA | 556.5 | 281.08 | DAHLIA |  | 1 | 7.3141 | 10.7444 | 10.7444 | 10.7444
Aço Autoportante Convencional | 138 | CA | 556.5 | 281.08 | DAHLIA |  | 2 | 9.5122 | 13.9874 | 13.9874 | 13.9874
Aço Autoportante Convencional | 138 | CA | 556.5 | 281.07 | MISTLETOE |  | 1 | 7.3292 | 10.7666 | 10.7666 | 10.7666
Aço Autoportante Convencional | 138 | CA | 556.5 | 281.07 | MISTLETOE |  | 2 | 9.5319 | 14.0164 | 14.0164 | 14.0164
Aço Autoportante Convencional | 138 | CA | 700 | 353.95 | VERBENA |  | 1 | 7.5661 | 11.0343 | 11.0343 | 11.0343
Aço Autoportante Convencional | 138 | CA | 700 | 353.95 | VERBENA |  | 2 | 9.835 | 14.4626 | 14.4626 | 14.4626
Aço Autoportante Convencional | 138 | CA | 700 | 354.45 | FLAG |  | 1 | 7.5925 | 11.0728 | 11.0728 | 11.0728
Aço Autoportante Convencional | 138 | CA | 700 | 354.45 | FLAG |  | 2 | 9.8692 | 14.513 | 14.513 | 14.513
Aço Autoportante Convencional | 138 | CA | 1033.5 | 524.9 | LARKSPUR |  | 1 | 7.7264 | 11.1691 | 11.1691 | 11.1691
Aço Autoportante Convencional | 138 | CA | 1033.5 | 524.9 | LARKSPUR |  | 2 | 10.0512 | 14.7701 | 14.7701 | 14.7701
Aço Autoportante Convencional | 138 | CA | 1192.5 | 603.78 | HAWTHORN |  | 1 | 7.9231 | 11.4356 | 11.4356 | 11.4356
Aço Autoportante Convencional | 138 | CA | 1192.5 | 603.78 | HAWTHORN |  | 2 | 10.3051 | 15.1398 | 15.1398 | 15.1398
Aço Autoportante Convencional | 138 | CA | 954 | 483.74 | MAGNOLIA |  | 1 | 7.8318 | 11.3125 | 11.3125 | 11.3125
Aço Autoportante Convencional | 138 | CA | 954 | 483.74 | MAGNOLIA |  | 2 | 10.1823 | 14.9734 | 14.9734 | 14.9734
Aço Autoportante Convencional | 138 | CA | 954 | 484.48 | GOLDENROD |  | 1 | 7.8599 | 11.3533 | 11.3533 | 11.3533
Aço Autoportante Convencional | 138 | CA | 954 | 484.48 | GOLDENROD |  | 2 | 10.2189 | 15.0273 | 15.0273 | 15.0273
Aço Autoportante Convencional | 138 | CA | 246.9 | 125.09 | POLYGONUM | 4 X 3 | 1 | 7.1532 | 10.6494 | 10.6494 | 10.6494
Aço Autoportante Convencional | 138 | CA | 250 | 126.37 | POLYGONUM | 15 X 4 | 1 | 7.2423 | 10.7821 | 10.7821 | 10.7821
Aço Autoportante Convencional | 138 | CA | 500 | 253.3 | POLYGONUM | 15 X 4 | 1 | 7.4995 | 11.0412 | 11.0412 | 11.0412
Aço Autoportante Convencional | 138 | CA | 500 | 253.3 | POLYGONUM | 15 X 4 | 2 | 9.7524 | 14.3394 | 14.3394 | 14.3394
Aço Autoportante Convencional | 138 | CA | 700 | 353.95 | POLYGONUM | 33 X 4 | 1 | 7.5816 | 11.057 | 11.057 | 11.057
Aço Autoportante Convencional | 138 | CA | 700 | 353.95 | POLYGONUM | 33 X 4 | 2 | 9.8551 | 14.4922 | 14.4922 | 14.4922
Aço Autoportante Convencional | 138 | CA | 950 | 481.37 | POLYGONUM | 33 X 4 | 1 | 7.793 | 11.2566 | 11.2566 | 11.2566
Aço Autoportante Convencional | 138 | CA | 950 | 481.37 | POLYGONUM | 33 X 4 | 2 | 10.1319 | 14.8993 | 14.8993 | 14.8993
Aço Autoportante Convencional | 138 | CA | 155.4 | 78.55 | ANAHEIM | 7 | 1 | 6.9612 | 10.4119 | 10.4119 | 10.4119
Aço Autoportante Convencional | 138 | CA | 195.7 | 99.3 | AMHERST | 7 | 1 | 7.0396 | 10.5145 | 10.5145 | 10.5145
Aço Autoportante Convencional | 138 | CA | 246.9 | 125.09 | ALLIANCE | 7 | 1 | 7.1013 | 10.5722 | 10.5722 | 10.5722
Aço Autoportante Convencional | 138 | CA | 246.9 | 126.37 | ALLIANCE | 19 | 1 | 7.2092 | 10.7327 | 10.7327 | 10.7327
Aço Autoportante Convencional | 138 | CA | 312.8 | 158.59 | BUTTE | 19 | 1 | 7.2515 | 8.6664 | 8.6664 | 10.7464
Aço Autoportante Convencional | 138 | CA | 312.8 | 158.59 | BUTTE | 19 | 2 | 9.427 | 13.8585 | 13.8585 | 13.8585
Aço Autoportante Convencional | 138 | CA | 394.5 | 199.9 | CANTON | 19 | 1 | 7.3427 | 10.833 | 10.833 | 10.833
Aço Autoportante Convencional | 138 | CA | 394.5 | 199.9 | CANTON | 19 | 2 | 9.5455 | 14.0316 | 14.0316 | 14.0316
Aço Autoportante Convencional | 138 | CA | 465.4 | 253.3 | CAIRO | 19 | 1 | 7.4823 | 11.0159 | 11.0159 | 11.0159
Aço Autoportante Convencional | 138 | CA | 465.4 | 253.3 | CAIRO | 19 | 2 | 9.7301 | 14.3065 | 14.3065 | 14.3065
Aço Autoportante Convencional | 138 | CA | 652.4 | 353.95 | ELGIN | 37 | 1 | 7.5661 | 11.0343 | 11.0343 | 11.0343
Aço Autoportante Convencional | 138 | CA | 652.4 | 353.95 | ELGIN | 37 | 2 | 9.835 | 14.4626 | 14.4626 | 14.4626
Aço Autoportante Convencional | 138 | CA | 927.2 | 469.62 | GREELEY | 37 | 1 | 7.6825 | 11.1412 | 11.1412 | 11.1412
Aço Autoportante Convencional | 138 | CA | 927.2 | 469.62 | GREELEY | 37 | 2 | 9.9883 | 14.4805 | 14.4805 | 14.4905
Aço Autoportante Convencional | 138 | CA | 927.2 | 75.5 | PHLOX | 12 x 7 | 1 | 7.2154 | 10.742 | 10.742 | 10.742
Aço Autoportante Convencional | 138 | CA | 927.2 | 147.1 | PASTEL | 30 x 7 | 1 | 7.3027 | 10.7739 | 10.7739 | 10.7739
Aço Autoportante Convencional | 138 | CA | 927.2 | 147.1 | PASTEL | 30 x 7 | 2 | 9.4935 | 13.9551 | 13.9551 | 13.9551
Aço Autoportante Convencional | 138 | CA | 173 | 181.6 | PASTEL | 30 x 7 | 1 | 7.2472 | 10.6698 | 10.6698 | 10.6698
Aço Autoportante Convencional | 138 | CA | 173 | 181.6 | PASTEL | 30 x 7 | 2 | 9.4243 | 13.857 | 13.857 | 13.857
Aço Autoportante Convencional | 138 | CA | 232 | 228 | PASTEL | 26 x 7 | 1 | 7.5666 | 11.1154 | 11.1154 | 11.1154
Aço Autoportante Convencional | 138 | CA | 232 | 228 | PASTEL | 26 x 7 | 2 | 9.8407 | 14.4704 | 14.4704 | 14.4704
Aço Autoportante Convencional | 138 | CA | 927.2 | 147.1 | PHLOX | 18 x 19 | 1 | 7.5855 | 11.1431 | 11.1431 | 11.1431
Aço Autoportante Convencional | 138 | CA | 927.2 | 147.1 | PHLOX | 18 x 19 | 2 | 9.8653 | 14.5065 | 14.5065 | 14.5065
Aço Autoportante Convencional | 138 | CA | 222 | 181.6 | PASTEL | 30 x 7 | 1 | 7.5765 | 11.1163 | 11.1163 | 11.1163
Aço Autoportante Convencional | 138 | CA | 222 | 181.6 | PASTEL | 30 x 7 | 2 | 9.8485 | 14.4836 | 14.4836 | 14.4836
Aço Autoportante Convencional | 138 | CA | 326 | 299 | PASTEL | 26 x 7 | 1 | 7.7692 | 11.2887 | 11.2887 | 11.2887
Aço Autoportante Convencional | 138 | CA | 326 | 299 | PASTEL | 26 x 7 | 2 | 10.0919 | 14.8386 | 14.8386 | 14.8488
Aço Autoportante Convencional | 138 | CA | 308 | 299 | PASTEL | 30 x 7 | 1 | 7.6929 | 11.1778 | 11.1778 | 11.1778
Aço Autoportante Convencional | 138 | CA | 308 | 299 | PASTEL | 30 x 7 | 2 | 9.9928 | 14.6929 | 14.6929 | 14.7029
Aço Autoportante Convencional | 138 | CA | 291 | 299 | PASTEL | 42 x 19 | 1 | 7.7513 | 11.1963 | 11.1963 | 11.1963
Aço Autoportante Convencional | 138 | CA | 291 | 299 | PASTEL | 42 x 19 | 2 | 10.0777 | 14.8196 | 14.8196 | 14.8196
Aço Autoportante Convencional | 138 | CA | 387 | 412 | PASTEL | 32 x 19 | 1 | 7.9242 | 11.3786 | 11.3786 | 11.3786
Aço Autoportante Convencional | 138 | CA | 387 | 412 | PASTEL | 32 x 19 | 2 | 10.2935 | 15.1416 | 15.1416 | 15.1416
Aço Autoportante Convencional | 138 | CA | 465 | 412 | PASTEL | 26 x 7 | 1 | 8.0187 | 11.5143 | 11.5143 | 11.5143
Aço Autoportante Convencional | 138 | CA | 465 | 412 | PASTEL | 26 x 7 | 2 | 10.4162 | 15.3222 | 15.3222 | 15.3222
Aço Autoportante Convencional | 138 | CA | 563 | 412 | PASTEL | 54 x 19 | 1 | 8.0933 | 11.5834 | 11.5834 | 11.5834
Aço Autoportante Convencional | 138 | CA | 563 | 412 | PASTEL | 54 x 19 | 2 | 10.5304 | 15.4746 | 15.4746 | 15.4746
Aço Autoportante Convencional | 138 | CA | 1272 | 644.4 | BITTERN | 45 X 7 | 2 | 10.5274 | 16.8438 | 16.8438 | 16.8438
Aço Autoportante Convencional | 230 | CA | 556.5 | 282.59 | DOVE | 26 X 7 | 2 | 14.79 | 23.66 | 23.66 | 23.66
Aço Autoportante Convencional | 230 | CA | 605 | 282.59 | DUCK | 54 X 7 | 1 | 11.4 | 18.25 | 18.25 | 18.25
Aço Autoportante Convencional | 230 | CA | 605 | 282.59 | DUCK | 54 X 7 | 2 | 14.83 | 23.72 | 23.72 | 23.72
Aço Autoportante Convencional | 230 | CA | 636 | 321.84 | GROSBEAK | 26 X 7 | 1 | 11.45 | 18.33 | 18.33 | 18.33
Aço Autoportante Convencional | 230 | CA | 636 | 321.84 | GROSBEAK | 26 X 7 | 2 | 14.89 | 23.82 | 23.82 | 23.82
Aço Autoportante Convencional | 230 | CA | 715.5 | 361.93 | STARLING | 26 X 7 | 1 | 11.53 | 18.45 | 18.45 | 18.45
Aço Autoportante Convencional | 230 | CA | 715.5 | 361.93 | STARLING | 26 X 7 | 2 | 14.99 | 23.99 | 23.99 | 23.99
Aço Autoportante Convencional | 230 | CA | 715.5 | 362.06 | REDWING | 30 X 19 | 1 | 11.56 | 18.5 | 18.5 | 18.5
Aço Autoportante Convencional | 230 | CA | 477 | 241.65 | HAWK | 26 X 7 | 1 | 11.29 | 18.06 | 18.06 | 18.06
Aço Autoportante Convencional | 230 | CA | 477 | 241.65 | HAWK | 26 X 7 | 2 | 14.67 | 23.48 | 23.48 | 23.48
Aço Autoportante Convencional | 230 | CA | 556.5 | 282.59 | DOVE | 26 X 7 | 1 | 11.37 | 18.2 | 18.2 | 18.2
Aço Autoportante Convencional | 230 | CA | 715.5 | 362.06 | REDWING | 30 X 19 | 2 | 15.03 | 24.05 | 24.05 | 24.04
Aço Autoportante Convencional | 230 | CA | 795 | 402.56 | DRAKE | 26 X 7 | 1 | 11.6 | 18.56 | 18.56 | 18.56
Aço Autoportante Convencional | 230 | CA | 795 | 402.56 | DRAKE | 26 X 7 | 2 | 15.08 | 24.13 | 24.13 | 24.13
Aço Autoportante Convencional | 230 | CA | 795 | 403.77 | TERN | 45 X 7 | 1 | 11.54 | 18.46 | 18.46 | 18.46
Aço Autoportante Convencional | 230 | CA | 795 | 403.77 | TERN | 45 X 7 | 2 | 15 | 24.01 | 24.01 | 24
Aço Autoportante Convencional | 230 | CA | 900 | 455.5 | RUDDY | 45 X 7 | 1 | 11.63 | 18.6 | 18.6 | 18.61
Aço Autoportante Convencional | 230 | CA | 900 | 455.5 | RUDDY | 45 X 7 | 2 | 15.12 | 24.19 | 24.19 | 24.21
Aço Autoportante Convencional | 230 | CA | 954 | 483.84 | RAIL | 45 X 7 | 1 | 11.67 | 18.68 | 18.68 | 18.68
Aço Autoportante Convencional | 230 | CA | 954 | 483.84 | RAIL | 45 X 7 | 2 | 15.18 | 24.29 | 24.29 | 24.29
Aço Autoportante Convencional | 230 | CA | 1113 | 565.49 | BLUEJAY | 45 X 7 | 1 | 11.79 | 18.87 | 18.87 | 18.87
Aço Autoportante Convencional | 230 | CA | 1113 | 565.49 | BLUEJAY | 45 X 7 | 2 | 15.33 | 24.53 | 24.53 | 24.53
Aço Autoportante Convencional | 230 | CA | 700 | 353.95 | VERBENA |  | 1 | 11.2842 | 18.0508 | 18.0508 | 18.0508
Aço Autoportante Convencional | 230 | CA | 700 | 353.95 | VERBENA |  | 2 | 14.6625 | 23.468 | 23.468 | 23.468
Aço Autoportante Convencional | 230 | CA | 700 | 354.45 | FLAG |  | 1 | 11.3235 | 18.1136 | 18.1136 | 18.1136
Aço Autoportante Convencional | 230 | CA | 700 | 354.45 | FLAG |  | 2 | 14.7136 | 23.5497 | 23.5497 | 23.5497
Aço Autoportante Convencional | 230 | CA | 1033.5 | 524.9 | LARKSPUR |  | 1 | 11.4065 | 18.2524 | 18.2524 | 18.2524
Aço Autoportante Convencional | 230 | CA | 1033.5 | 524.9 | LARKSPUR |  | 2 | 14.8295 | 23.7331 | 23.7331 | 23.7331
Aço Autoportante Convencional | 230 | CA | 1192.5 | 603.78 | HAWTHORN |  | 1 | 11.6677 | 18.6724 | 18.6724 | 18.6724
Aço Autoportante Convencional | 230 | CA | 1192.5 | 603.78 | HAWTHORN |  | 2 | 15.1701 | 24.2741 | 24.2741 | 24.264
Aço Autoportante Convencional | 230 | CA | 954 | 483.74 | MAGNOLIA |  | 1 | 11.5426 | 18.4642 | 18.4642 | 18.4642
Aço Autoportante Convencional | 230 | CA | 954 | 483.74 | MAGNOLIA |  | 2 | 15.0034 | 24.0154 | 24.0154 | 24.0054
Aço Autoportante Convencional | 230 | CA | 954 | 484.48 | GOLDENROD |  | 1 | 11.5841 | 18.5306 | 18.5306 | 18.5306
Aço Autoportante Convencional | 230 | CA | 954 | 484.48 | GOLDENROD |  | 2 | 15.0574 | 24.1018 | 24.1018 | 24.0918
Aço Autoportante Convencional | 230 | CA | 700 | 353.95 | POLYGONUM | 33 X 4 | 1 | 11.3073 | 18.0877 | 18.0877 | 18.0877
Aço Autoportante Convencional | 230 | CA | 700 | 353.95 | POLYGONUM | 33 X 4 | 2 | 14.6925 | 23.5161 | 23.5161 | 23.5161
Aço Autoportante Convencional | 230 | CA | 950 | 481.37 | POLYGONUM | 33 X 4 | 1 | 11.4855 | 18.3728 | 18.3728 | 18.3728
Aço Autoportante Convencional | 230 | CA | 950 | 481.37 | POLYGONUM | 33 X 4 | 2 | 14.9291 | 23.8966 | 23.8966 | 23.8866
Aço Autoportante Convencional | 230 | CA | 652.4 | 353.95 | ELGIN | 37 | 1 | 11.2842 | 18.0508 | 18.0508 | 18.0508
Aço Autoportante Convencional | 230 | CA | 652.4 | 353.95 | ELGIN | 37 | 2 | 14.6625 | 23.468 | 23.468 | 23.468
Aço Autoportante Convencional | 230 | CA | 927.2 | 469.62 | GREELEY | 37 | 1 | 11.3797 | 18.2174 | 18.2174 | 18.2174
Aço Autoportante Convencional | 230 | CA | 927.2 | 469.62 | GREELEY | 37 | 2 | 14.7986 | 23.6737 | 23.6737 | 23.6737
Aço Autoportante Convencional | 230 | CA | 326 | 299 | PASTEL | 26 x 7 | 1 | 11.5321 | 18.4596 | 18.4596 | 18.4596
Aço Autoportante Convencional | 230 | CA | 326 | 299 | PASTEL | 26 x 7 | 2 | 14.7887 | 23.6579 | 23.6579 | 23.6579
Aço Autoportante Convencional | 230 | CA | 308 | 299 | PASTEL | 30 x 7 | 1 | 11.4189 | 18.2782 | 18.2782 | 18.2782
Aço Autoportante Convencional | 230 | CA | 308 | 299 | PASTEL | 30 x 7 | 2 | 14.8536 | 23.7617 | 23.7617 | 23.7617
Aço Autoportante Convencional | 230 | CA | 291 | 299 | PASTEL | 42 x 19 | 1 | 11.424 | 18.2745 | 18.2745 | 18.2745
Aço Autoportante Convencional | 230 | CA | 291 | 299 | PASTEL | 42 x 19 | 2 | 14.8493 | 23.7687 | 23.7687 | 23.7588
Aço Autoportante Convencional | 230 | CA | 387 | 412 | PASTEL | 32 x 19 | 1 | 11.6175 | 18.596 | 18.596 | 18.596
Aço Autoportante Convencional | 230 | CA | 387 | 412 | PASTEL | 32 x 19 | 2 | 15.1117 | 24.1807 | 24.1807 | 24.1807
Aço Autoportante Convencional | 230 | CA | 465 | 412 | PASTEL | 26 x 7 | 1 | 11.7561 | 18.8177 | 18.8177 | 18.8177
Aço Autoportante Convencional | 230 | CA | 465 | 412 | PASTEL | 26 x 7 | 2 | 15.2919 | 24.4691 | 24.4691 | 24.4691
Aço Autoportante Convencional | 230 | CA | 563 | 412 | PASTEL | 54 x 19 | 1 | 11.8241 | 18.9246 | 18.9246 | 18.9246
Aço Autoportante Convencional | 230 | CA | 563 | 412 | PASTEL | 54 x 19 | 2 | 15.3743 | 24.6009 | 24.6009 | 24.6009
Aço Autoportante Convencional | 345 | CA | 636 | 321.84 | GROSBEAK | 26 X 7 | 2 | 15.18 | 24.29 | 24.29 | 24.29
Aço Autoportante Convencional | 345 | CA | 636 | 321.84 | GROSBEAK | 26 X 7 | 3 | 17.46 | 27.93 | 27.93 | 27.94
Aço Autoportante Convencional | 345 | CA | 715.5 | 361.93 | STARLING | 26 X 7 | 2 | 15.26 | 24.41 | 24.41 | 24.41
Aço Autoportante Convencional | 345 | CA | 715.5 | 361.93 | STARLING | 26 X 7 | 3 | 17.55 | 28.08 | 28.08 | 28.07
Aço Autoportante Convencional | 345 | CA | 715.5 | 362.06 | REDWING | 30 X 19 | 2 | 15.29 | 24.46 | 24.46 | 23.76
Aço Autoportante Convencional | 345 | CA | 715.5 | 362.06 | REDWING | 30 X 19 | 3 | 17.58 | 28.13 | 28.13 | 27.33
Aço Autoportante Convencional | 345 | CA | 795 | 402.56 | DRAKE | 26 X 7 | 2 | 14.88 | 23.81 | 23.81 | 23.81
Aço Autoportante Convencional | 345 | CA | 795 | 402.56 | DRAKE | 26 X 7 | 3 | 17.11 | 27.38 | 27.38 | 27.38
Aço Autoportante Convencional | 345 | CA | 795 | 403.77 | TERN | 45 X 7 | 2 | 15.27 | 24.43 | 24.43 | 23.73
Aço Autoportante Convencional | 345 | CA | 795 | 403.77 | TERN | 45 X 7 | 3 | 17.56 | 28.1 | 28.1 | 27.3
Aço Autoportante Convencional | 345 | CA | 900 | 455.5 | RUDDY | 45 X 7 | 2 | 15.35 | 24.57 | 24.57 | 24.57
Aço Autoportante Convencional | 345 | CA | 900 | 455.5 | RUDDY | 45 X 7 | 3 | 17.66 | 28.26 | 28.26 | 28.26
Aço Autoportante Convencional | 345 | CA | 954 | 483.84 | RAIL | 45 X 7 | 2 | 15.39 | 24.63 | 24.63 | 24.64
Aço Autoportante Convencional | 345 | CA | 954 | 483.84 | RAIL | 45 X 7 | 3 | 17.7 | 28.33 | 28.33 | 28.33
Aço Autoportante Convencional | 345 | CA | 954 | 483.84 | RAIL | 45 X 7 | 4 | 19.47 | 31.163 | 31.163 | 31.163
Aço Autoportante Convencional | 345 | CA | 1113 | 565.49 | BLUEJAY | 45 X 7 | 2 | 15.52 | 24.83 | 24.83 | 24.83
Aço Autoportante Convencional | 345 | CA | 1113 | 565.49 | BLUEJAY | 45 X 7 | 3 | 17.85 | 28.56 | 28.56 | 28.56
Aço Autoportante Convencional | 345 | CA | 1033.5 | 524.9 | LARKSPUR |  | 2 | 15.0966 | 24.1486 | 24.1486 | 24.1486
Aço Autoportante Convencional | 345 | CA | 1033.5 | 524.9 | LARKSPUR |  | 3 | 17.362 | 27.7793 | 27.7793 | 27.7694
Aço Autoportante Convencional | 345 | CA | 1192.5 | 603.78 | HAWTHORN |  | 2 | 15.4325 | 24.6879 | 24.6879 | 23.9814
Aço Autoportante Convencional | 345 | CA | 1192.5 | 603.78 | HAWTHORN |  | 3 | 17.7438 | 28.3921 | 28.3921 | 27.5847
Aço Autoportante Convencional | 345 | CA | 954 | 483.74 | MAGNOLIA |  | 2 | 15.2734 | 24.4355 | 24.4355 | 23.7353
Aço Autoportante Convencional | 345 | CA | 954 | 483.74 | MAGNOLIA |  | 3 | 17.564 | 28.1063 | 28.1063 | 27.3061
Aço Autoportante Convencional | 345 | CA | 954 | 484.48 | GOLDENROD |  | 2 | 15.3284 | 24.5234 | 24.5234 | 23.8208
Aço Autoportante Convencional | 345 | CA | 954 | 484.48 | GOLDENROD |  | 3 | 17.6272 | 28.2075 | 28.2075 | 27.4044
Aço Autoportante Convencional | 345 | CA | 950 | 481.37 | POLYGONUM | 33 X 4 | 2 | 15.1979 | 24.3146 | 24.3146 | 23.6179
Aço Autoportante Convencional | 345 | CA | 950 | 481.37 | POLYGONUM | 33 X 4 | 3 | 17.477 | 27.9672 | 27.9672 | 27.171
Aço Autoportante Convencional | 345 | CA | 927.2 | 469.62 | GREELEY | 37 | 2 | 15.0868 | 24.1408 | 24.1408 | 24.1408
Aço Autoportante Convencional | 345 | CA | 927.2 | 469.62 | GREELEY | 37 | 3 | 17.3528 | 27.7585 | 27.7585 | 27.7684
Aço Autoportante Convencional | 345 | CA | 291 | 299 | PASTEL | 42 x 19 | 2 | 15.1165 | 24.1845 | 24.1845 | 23.4915
Aço Autoportante Convencional | 345 | CA | 291 | 299 | PASTEL | 42 x 19 | 3 | 17.3835 | 27.8176 | 27.8176 | 27.0256
Aço Autoportante Convencional | 345 | CA | 387 | 412 | PASTEL | 32 x 19 | 2 | 15.3208 | 24.5192 | 24.5192 | 24.5291
Aço Autoportante Convencional | 345 | CA | 387 | 412 | PASTEL | 32 x 19 | 3 | 17.6204 | 28.2025 | 28.2025 | 28.2025
Aço Autoportante Convencional | 345 | CA | 387 | 412 | PASTEL | 32 x 19 | 4 | 19.3824 | 31.0228 | 31.0228 | 31.0228
Aço Autoportante Convencional | 345 | CA | 465 | 412 | PASTEL | 26 x 7 | 2 | 15.5035 | 24.8116 | 24.8116 | 24.8217
Aço Autoportante Convencional | 345 | CA | 465 | 412 | PASTEL | 26 x 7 | 3 | 17.8305 | 28.5389 | 28.5389 | 28.5389
Aço Autoportante Convencional | 345 | CA | 465 | 412 | PASTEL | 26 x 7 | 4 | 19.6136 | 31.3928 | 31.3928 | 31.3928
Aço Autoportante Convencional | 345 | CA | 563 | 412 | PASTEL | 54 x 19 | 2 | 15.5649 | 24.9018 | 24.9018 | 24.9018
Aço Autoportante Convencional | 345 | CA | 563 | 412 | PASTEL | 54 x 19 | 3 | 17.9016 | 28.6426 | 28.6426 | 28.6426
Aço Autoportante Convencional | 345 | CA | 1272 | 644.4 | BITTERN | 45 X 7 | 4 | 19.6907 | 31.5051 | 31.5051 | 31.5051
Aço Autoportante Convencional | 345 | CA | 1590 | 806.23 | FALCON | 54 X 19 | 2 | 15.6616 | 25.0566 | 25.0566 | 25.0566
Aço Autoportante Convencional | 345 | CA | 556.5 | 282.59 | DOVE | 26 X 7 | 2 | 15.08 | 24.12 | 24.12 | 24.12
Aço Autoportante Convencional | 440 | CA | 636 | 321.84 | GROSBEAK | 26 X 7 | 4 | 20.4179 | 32.6706 | 32.6706 | 32.6706
Aço Autoportante Convencional | 440 | CA | 715.5 | 361.93 | STARLING | 26 X 7 | 4 | 20.4936 | 32.7841 | 32.7841 | 32.7936
Aço Autoportante Convencional | 440 | CA | 715.5 | 362.06 | REDWING | 30 X 19 | 4 | 20.5315 | 32.8598 | 32.8598 | 32.8598
Aço Autoportante Convencional | 440 | CA | 795 | 402.56 | DRAKE | 26 X 7 | 4 | 20.5598 | 32.9071 | 32.9071 | 32.8976
Aço Autoportante Convencional | 440 | CA | 795 | 403.77 | TERN | 45 X 7 | 4 | 20.5031 | 32.8125 | 32.8125 | 32.8125
Aço Autoportante Convencional | 440 | CA | 900 | 455.5 | RUDDY | 45 X 7 | 4 | 20.5977 | 32.9639 | 32.9639 | 32.9639
Aço Autoportante Convencional | 440 | CA | 954 | 483.84 | RAIL | 45 X 7 | 4 | 20.645 | 33.0415 | 33.0415 | 33.0415
Aço Autoportante Convencional | 440 | CA | 1033.5 | 524.9 | LARKSPUR |  | 4 | 20.2741 | 32.433 | 32.433 | 32.4423
Aço Autoportante Convencional | 440 | CA | 1192.5 | 603.78 | HAWTHORN |  | 4 | 20.7228 | 33.166 | 33.166 | 33.166
Aço Autoportante Convencional | 440 | CA | 954 | 483.74 | MAGNOLIA |  | 4 | 20.5077 | 32.8199 | 32.8199 | 32.8199
Aço Autoportante Convencional | 440 | CA | 954 | 484.48 | GOLDENROD |  | 4 | 20.5815 | 32.938 | 32.938 | 32.938
Aço Autoportante Convencional | 440 | CA | 950 | 481.37 | POLYGONUM | 33 X 4 | 4 | 20.4062 | 32.6575 | 32.6575 | 32.6575
Aço Autoportante Convencional | 440 | CA | 927.2 | 469.62 | GREELEY | 37 | 4 | 20.2925 | 32.47 | 32.47 | 32.47
Aço Autoportante Convencional | 440 | CA | 291 | 299 | PASTEL | 42 x 19 | 4 | 20.297 | 32.4827 | 32.4827 | 32.4827
Aço Autoportante Convencional | 440 | CA | 387 | 412 | PASTEL | 32 x 19 | 4 | 20.5521 | 32.8928 | 32.8928 | 32.8928
Aço Autoportante Convencional | 440 | CA | 465 | 412 | PASTEL | 26 x 7 | 4 | 20.7972 | 33.2852 | 33.2852 | 33.2852
Aço Autoportante Convencional | 440 | CA | 954 | 483.84 | RAIL | 45 X 7 | 3 | 18.7681 | 30.0377 | 30.0377 | 30.0377
Aço Autoportante Convencional | 500 | CA | 636 | 321.84 | GROSBEAK | 26 X 7 | 3 | 19.62 | 31.39 | 31.39 | 31.38
Aço Autoportante Convencional | 500 | CA | 636 | 321.84 | GROSBEAK | 26 X 7 | 4 | 21.58 | 34.53 | 34.53 | 34.53
Aço Autoportante Convencional | 500 | CA | 715.5 | 361.93 | STARLING | 26 X 7 | 3 | 19.69 | 31.5 | 31.5 | 31.5
Aço Autoportante Convencional | 500 | CA | 715.5 | 361.93 | STARLING | 26 X 7 | 4 | 21.66 | 34.65 | 34.65 | 34.66
Aço Autoportante Convencional | 500 | CA | 715.5 | 362.06 | REDWING | 30 X 19 | 3 | 19.73 | 31.57 | 31.57 | 31.57
Aço Autoportante Convencional | 500 | CA | 715.5 | 362.06 | REDWING | 30 X 19 | 4 | 21.7 | 34.73 | 34.73 | 34.73
Aço Autoportante Convencional | 500 | CA | 795 | 402.56 | DRAKE | 26 X 7 | 3 | 19.76 | 31.61 | 31.61 | 31.62
Aço Autoportante Convencional | 500 | CA | 795 | 402.56 | DRAKE | 26 X 7 | 4 | 21.73 | 34.78 | 34.78 | 34.77
Aço Autoportante Convencional | 500 | CA | 795 | 403.77 | TERN | 45 X 7 | 3 | 19.7 | 31.53 | 31.53 | 31.53
Aço Autoportante Convencional | 500 | CA | 795 | 403.77 | TERN | 45 X 7 | 4 | 21.67 | 34.68 | 34.68 | 34.68
Aço Autoportante Convencional | 500 | CA | 900 | 455.5 | RUDDY | 45 X 7 | 3 | 19.79 | 31.67 | 31.67 | 31.66
Aço Autoportante Convencional | 500 | CA | 900 | 455.5 | RUDDY | 45 X 7 | 4 | 21.77 | 34.84 | 34.84 | 34.84
Aço Autoportante Convencional | 500 | CA | 954 | 483.84 | RAIL | 45 X 7 | 3 | 19.84 | 31.75 | 31.75 | 31.74
Aço Autoportante Convencional | 500 | CA | 954 | 483.84 | RAIL | 45 X 7 | 4 | 21.82 | 34.92 | 34.92 | 34.92
Aço Autoportante Convencional | 500 | CA | 1113 | 565.49 | BLUEJAY | 45 X 7 | 3 | 19.95 | 31.92 | 31.92 | 31.93
Aço Autoportante Convencional | 500 | CA | 1113 | 565.49 | BLUEJAY | 45 X 7 | 4 | 21.95 | 35.12 | 35.12 | 35.12
Aço Autoportante Convencional | 500 | CA | 1033.5 | 524.9 | LARKSPUR |  | 3 | 19.4791 | 31.1626 | 31.1626 | 31.1626
Aço Autoportante Convencional | 500 | CA | 1033.5 | 524.9 | LARKSPUR |  | 4 | 21.428 | 34.2789 | 34.2789 | 34.2888
Aço Autoportante Convencional | 500 | CA | 1192.5 | 603.78 | HAWTHORN |  | 3 | 19.9138 | 31.8642 | 31.8642 | 31.8642
Aço Autoportante Convencional | 500 | CA | 1192.5 | 603.78 | HAWTHORN |  | 4 | 21.9022 | 35.0536 | 35.0536 | 35.0536
Aço Autoportante Convencional | 500 | CA | 954 | 483.74 | MAGNOLIA |  | 3 | 19.7044 | 31.5371 | 31.5371 | 31.5371
Aço Autoportante Convencional | 500 | CA | 954 | 483.74 | MAGNOLIA |  | 4 | 21.6749 | 34.6878 | 34.6878 | 34.6878
Aço Autoportante Convencional | 500 | CA | 954 | 484.48 | GOLDENROD |  | 3 | 19.7753 | 31.6506 | 31.6506 | 31.6506
Aço Autoportante Convencional | 500 | CA | 954 | 484.48 | GOLDENROD |  | 4 | 21.7529 | 34.8126 | 34.8126 | 34.8126
Aço Autoportante Convencional | 500 | CA | 950 | 481.37 | POLYGONUM | 33 X 4 | 3 | 19.6069 | 31.381 | 31.381 | 31.381
Aço Autoportante Convencional | 500 | CA | 950 | 481.37 | POLYGONUM | 33 X 4 | 4 | 21.5676 | 34.5161 | 34.5161 | 34.5161
Aço Autoportante Convencional | 500 | CA | 927.2 | 469.62 | GREELEY | 37 | 3 | 19.4995 | 31.1972 | 31.1972 | 31.1873
Aço Autoportante Convencional | 500 | CA | 927.2 | 469.62 | GREELEY | 37 | 4 | 21.4475 | 34.318 | 34.318 | 34.318
Aço Autoportante Convencional | 500 | CA | 291 | 299 | PASTEL | 42 x 19 | 3 | 19.502 | 31.2131 | 31.2131 | 31.2131
Aço Autoportante Convencional | 500 | CA | 291 | 299 | PASTEL | 42 x 19 | 4 | 21.4522 | 34.3315 | 34.3315 | 34.3315
Aço Autoportante Convencional | 500 | CA | 387 | 412 | PASTEL | 32 x 19 | 3 | 19.7507 | 31.6071 | 31.6071 | 31.5972
Aço Autoportante Convencional | 500 | CA | 387 | 412 | PASTEL | 32 x 19 | 4 | 21.7218 | 34.7629 | 34.7629 | 34.7629
Aço Autoportante Convencional | 500 | CA | 465 | 412 | PASTEL | 26 x 7 | 3 | 19.9863 | 31.9841 | 31.9841 | 31.9741
Aço Autoportante Convencional | 500 | CA | 465 | 412 | PASTEL | 26 x 7 | 4 | 21.9809 | 35.1775 | 35.1775 | 35.1775
Aço Autoportante Convencional | 500 | CA | 563 | 412 | PASTEL | 54 x 19 | 3 | 20.0077 | 32.0123 | 32.0123 | 32.0223
Aço Autoportante Convencional | 500 | CA | 563 | 412 | PASTEL | 54 x 19 | 4 | 22.0135 | 35.2215 | 35.2215 | 35.2215
Aço Autoportante Convencional | 500 | CA | 477 | 241.65 | HAWK | 26 X 7 | 4 | 24.76 | 39.621 | 39.621 | 39.621
Aço Autoportante Convencional | 500 | CA | 556.5 | 282.59 | DOVE | 26 X 7 | 4 | 21.48 | 34.36 | 34.36 | 34.36
Aço Autoportante Convencional | 600 | CC | 1272 | 644.4 | BITTERN | 45 X 7 | 4 | 15.31 | 0 | 0 | 0
Aço Autoportante Convencional | 600 | CC | 1510.5 | 765.37 | NUTHATCH | 45 X 7 | 4 | 15.45 | 0 | 0 | 0
Aço Autoportante Convencional | 600 | CC | 1351.5 | 694.8 | DIPPER | 45 X 7 | 4 | 15.35 | 0 | 0 | 0
Aço Autoportante Convencional | 600 | CC | 1431 | 725.27 | BOBOLINK | 45 X 7 | 4 | 15.4 | 0 | 0 | 0
Aço Autoportante Convencional | 600 | CC | 1590 | 806.23 | FALCON | 54 X 19 | 4 | 15.56 | 0 | 0 | 0
Aço Autoportante Convencional | 600 | CC | 1113 | 565.49 | BLUEJAY | 45 X 7 | 4 | 15.2 | 0 | 0 | 0
Aço Autoportante Convencional | 600 | CC | 1192.5 | 604.24 | BUNTING | 45 X 7 | 4 | 15.26 | 0 | 0 | 0
Aço Autoportante Convencional | 750 | CA | 1113 | 565.49 | BLUEJAY | 45 X 7 | 4 | 38.33 | 0 | 0 | 0
Aço Autoportante Convencional | 750 | CA | 1192.5 | 604.24 | BUNTING | 45 X 7 | 4 | 38.38 | 0 | 0 | 0
Aço Autoportante Convencional | 750 | CA | 1272 | 644.4 | BITTERN | 45 X 7 | 4 | 38.43 | 0 | 0 | 0
Aço Autoportante Convencional | 750 | CA | 1351.5 | 684.8 | DIPPER | 45 X 7 | 4 | 38.48 | 0 | 0 | 0
Aço Autoportante Convencional | 750 | CA | 1431 | 725.27 | BOBOLINK | 45 X 7 | 4 | 38.54 | 0 | 0 | 0
Aço Autoportante Convencional | 750 | CA | 1510.5 | 765.37 | NUTHATCH | 45 X 7 | 4 | 38.58 | 0 | 0 | 0
Aço Autoportante Convencional | 750 | CA | 1590 | 806.23 | FALCON | 54 X 19 | 4 | 38.68 | 0 | 0 | 0
Aço Autoportante Convencional | 750 | CA | 1431 | 724.97 | CARNATION |  | 4 | 38.428 | 0 | 0 | 0
Aço Autoportante Convencional | 750 | CA | 1510.5 | 766.55 | GLADIOLUS |  | 4 | 38.1472 | 0 | 0 | 0
Aço Autoportante Convencional | 750 | CA | 1700 | 861.29 | POLYGONUM | 54 X 7 | 4 | 38.137 | 0 | 0 | 0
Aço Autoportante Convencional | 750 | CA | 1800 | 910.74 | POLYGONUM | 54 X 7 | 4 | 38.3058 | 0 | 0 | 0
Aço Autoportante Convencional | 750 | CA | 563 | 412 | PASTEL | 54 x 19 | 4 | 38.4408 | 0 | 0 | 0
Aço Autoportante Convencional | 750 | CA | 973 | 865 | PETUNIA | 84 x 19 | 4 | 38.9228 | 0 | 0 | 0
Aço Autoportante Raquete | 230 | CA | 636 | 321.84 | GROSBEAK | 26 X 7 | 2 | 15.31 | 24.496 | 24.496 | 24.496
Aço Autoportante Raquete | 230 | CA | 715.5 | 362.06 | REDWING | 30 X 19 | 2 | 15.37 | 24.592 | 24.592 | 24.592
Aço Autoportante Raquete | 230 | CA | 715.5 | 361.93 | STARLING | 26 X 7 | 2 | 15.41 | 24.656 | 24.656 | 24.656
Aço Autoportante Raquete | 230 | CA | 795 | 402.56 | DRAKE | 26 X 7 | 2 | 15.39 | 24.624 | 24.624 | 24.624
Aço Autoportante Raquete | 230 | CA | 795 | 403.77 | TERN | 45 X 7 | 2 | 15.45 | 24.72 | 24.72 | 24.72
Aço Autoportante Raquete | 230 | CA | 900 | 455.5 | RUDDY | 45 X 7 | 2 | 15.48 | 24.768 | 24.768 | 24.768
Aço Autoportante Raquete | 230 | CA | 954 | 483.84 | RAIL | 45 X 7 | 2 | 15.52 | 24.832 | 24.832 | 24.832
Aço Autoportante Raquete | 230 | CA | 1113 | 565.49 | BLUEJAY | 45 X 7 | 2 | 15.64 | 25.024 | 25.024 | 25.024
Aço Autoportante Raquete | 230 | CA | 1192.5 | 603.78 | HAWTHORN |  | 2 | 15.5132 | 24.8212 | 24.8212 | 24.8212
Aço Autoportante Raquete | 230 | CA | 1033.5 | 524.9 | LARKSPUR |  | 2 | 15.245 | 24.3919 | 24.3919 | 24.3919
Aço Autoportante Raquete | 230 | CA | 954 | 483.74 | MAGNOLIA |  | 2 | 15.4535 | 24.7256 | 24.7256 | 24.7256
Aço Autoportante Raquete | 230 | CA | 954 | 484.48 | GOLDENROD |  | 2 | 15.5091 | 24.8145 | 24.8145 | 24.8145
Aço Autoportante Raquete | 230 | CA | 950 | 481.37 | POLYGONUM | 33 X 4 | 2 | 15.377 | 24.6032 | 24.6032 | 24.6032
Aço Autoportante Raquete | 230 | CA | 927.2 | 469.62 | GREELEY | 37 | 2 | 15.216 | 24.3456 | 24.3456 | 24.3456
Aço Autoportante Raquete | 230 | CA | 291 | 299 | PASTEL | 42 x 19 | 2 | 15.2947 | 24.4716 | 24.4716 | 24.4716
Aço Autoportante Raquete | 230 | CA | 387 | 412 | PASTEL | 32 x 19 | 2 | 15.4502 | 24.7203 | 24.7203 | 24.7203
Aço Autoportante Raquete | 230 | CA | 465 | 412 | PASTEL | 26 x 7 | 2 | 15.6344 | 25.0151 | 25.0151 | 25.0151
Aço Autoportante Raquete | 230 | CA | 563 | 412 | PASTEL | 54 x 19 | 2 | 15.6852 | 25.0964 | 25.0964 | 25.0964
Aço Autoportante Raquete | 500 | CA | 636 | 321.84 | GROSBEAK | 26 X 7 | 4 | 25.33 | 40.528 | 40.528 | 40.528
Aço Autoportante Raquete | 500 | CA | 715.5 | 362.06 | REDWING | 30 X 19 | 4 | 25.41 | 40.656 | 40.656 | 40.656
Aço Autoportante Raquete | 500 | CA | 715.5 | 361.93 | STARLING | 26 X 7 | 4 | 25.45 | 40.72 | 40.72 | 40.72
Aço Autoportante Raquete | 500 | CA | 795 | 402.56 | DRAKE | 26 X 7 | 4 | 25.43 | 40.688 | 40.688 | 40.688
Aço Autoportante Raquete | 500 | CA | 795 | 403.77 | TERN | 45 X 7 | 4 | 25.48 | 40.768 | 40.768 | 40.768
Aço Autoportante Raquete | 500 | CA | 900 | 455.5 | RUDDY | 45 X 7 | 4 | 25.51 | 40.816 | 40.816 | 40.816
Aço Autoportante Raquete | 500 | CA | 954 | 483.84 | RAIL | 45 X 7 | 4 | 25.56 | 40.896 | 40.896 | 40.896
Aço Autoportante Raquete | 500 | CA | 1113 | 565.49 | BLUEJAY | 45 X 7 | 4 | 25.67 | 41.072 | 41.072 | 41.072
Aço Autoportante Raquete | 500 | CA | 1192.5 | 603.78 | HAWTHORN |  | 4 | 25.6468 | 41.0348 | 41.0348 | 41.0348
Aço Autoportante Raquete | 500 | CA | 1033.5 | 524.9 | LARKSPUR |  | 4 | 25.1774 | 40.2839 | 40.2839 | 40.2839
Aço Autoportante Raquete | 500 | CA | 954 | 483.74 | MAGNOLIA |  | 4 | 25.4857 | 40.7772 | 40.7772 | 40.7772
Aço Autoportante Raquete | 500 | CA | 954 | 484.48 | GOLDENROD |  | 4 | 25.5775 | 40.9239 | 40.9239 | 40.9239
Aço Autoportante Raquete | 500 | CA | 950 | 481.37 | POLYGONUM | 33 X 4 | 4 | 25.3596 | 40.5754 | 40.5754 | 40.5754
Aço Autoportante Raquete | 500 | CA | 927.2 | 469.62 | GREELEY | 37 | 4 | 25.1745 | 40.2791 | 40.2791 | 40.2791
Aço Autoportante Raquete | 500 | CA | 291 | 299 | PASTEL | 42 x 19 | 4 | 25.2239 | 40.3583 | 40.3583 | 40.3583
Aço Autoportante Raquete | 500 | CA | 387 | 412 | PASTEL | 32 x 19 | 4 | 25.445 | 40.712 | 40.712 | 40.712
Aço Autoportante Raquete | 500 | CA | 465 | 412 | PASTEL | 26 x 7 | 4 | 25.7485 | 41.1976 | 41.1976 | 41.1976
Aço Autoportante Raquete | 500 | CA | 563 | 412 | PASTEL | 54 x 19 | 4 | 25.7442 | 41.1908 | 41.1908 | 41.1908
Aço Autoportante Raquete | 600 | CC | 1272 | 644.4 | BITTERN | 45 X 7 | 4 | 15.31 | 0 | 0 | 0
Aço Autoportante Raquete | 600 | CC | 1431 | 725.27 | BOBOLINK | 45 X 7 | 4 | 15.4 | 0 | 0 | 0
Aço Autoportante Raquete | 600 | CC | 1590 | 806.23 | FALCON | 54 X 19 | 4 | 15.56 | 0 | 0 | 0
Aço Autoportante Raquete | 600 | CC | 1113 | 565.49 | BLUEJAY | 45 X 7 | 4 | 15.2 | 0 | 0 | 0
Aço Autoportante Raquete | 600 | CC | 1192.5 | 604.24 | BUNTING | 45 X 7 | 4 | 15.26 | 0 | 0 | 0
Aço Autoportante Raquete | 600 | CC | 1351.5 | 694.8 | DIPPER | 45 X 7 | 4 | 15.35 | 0 | 0 | 0
Aço Autoportante Raquete | 600 | CC | 1510.5 | 765.37 | NUTHATCH | 45 X 7 | 4 | 15.45 | 0 | 0 | 0
Aço Autoportante Trusspole | 69 | CA | 1/0 | 53.52 | RAVEN | 6 X 1 | 1 | 3.56 | 4.4756 | 4.4756 | 4.4756
Aço Autoportante Trusspole | 69 | CA | 2/0 | 67.33 | QUAIL | 6 X 1 | 1 | 3.63 | 4.5636 | 4.5636 | 4.5636
Aço Autoportante Trusspole | 69 | CA | 3/0 | 85.12 | PIGEON | 6 X 1 | 1 | 3.69 | 4.6391 | 4.6391 | 4.6391
Aço Autoportante Trusspole | 69 | CA | 4/0 | 107.22 | PENGUIN | 6 X 1 | 1 | 3.77 | 4.7396 | 4.7396 | 4.7396
Aço Autoportante Trusspole | 69 | CA | 266.8 | 134.87 | PARTRIDGE | 26 X 7 | 1 | 3.87 | 4.8654 | 4.8654 | 4.8654
Aço Autoportante Trusspole | 69 | CA | 336.4 | 170.55 | LINNET | 26 X 7 | 1 | 3.97 | 4.9911 | 4.9911 | 4.9911
Aço Autoportante Trusspole | 69 | CA | 336.4 | 170.55 | ORIOLE | 30 X 7 | 1 | 4 | 5.0288 | 5.0288 | 5.0288
Aço Autoportante Trusspole | 69 | CA | 477 | 241.65 | HAWK | 26 X 7 | 1 | 4.14 | 5.2048 | 5.2048 | 5.2048
Aço Autoportante Trusspole | 69 | CA | 556.5 | 282.59 | DOVE | 26 X 7 | 1 | 4.23 | 5.3179 | 5.3179 | 5.3179
Aço Autoportante Trusspole | 69 | CA | 636 | 321.84 | GROSBEAK | 26 X 7 | 1 | 4.31 | 5.4185 | 5.4185 | 5.4185
Aço Autoportante Trusspole | 69 | CA | 250 | 126.37 | VALERIAN |  | 1 | 3.8172 | 4.799 | 4.799 | 4.799
Aço Autoportante Trusspole | 69 | CA | 250 |  | SNEEZEWORT |  | 1 | 3.8348 | 4.8211 | 4.8211 | 4.8211
Aço Autoportante Trusspole | 69 | CA | 500 | 253.3 | ZINNIA |  | 1 | 4.0196 | 5.0534 | 5.0534 | 5.0534
Aço Autoportante Trusspole | 69 | CA | 500 | 252.89 | HYACINTH |  | 1 | 4.0213 | 5.0556 | 5.0556 | 5.0556
Aço Autoportante Trusspole | 69 | CA | 556.5 | 281.08 | DAHLIA |  | 1 | 3.9429 | 4.957 | 4.957 | 4.957
Aço Autoportante Trusspole | 69 | CA | 556.5 | 281.07 | MISTLETOE |  | 1 | 3.9511 | 4.9673 | 4.9673 | 4.9673
Aço Autoportante Trusspole | 69 | CA | 700 | 353.95 | VERBENA |  | 1 | 4.1379 | 5.2021 | 5.2021 | 5.2021
Aço Autoportante Trusspole | 69 | CA | 700 | 354.45 | FLAG |  | 1 | 4.1523 | 5.2203 | 5.2203 | 5.2203
Aço Autoportante Trusspole | 69 | CA | 246.9 | 125.09 | POLYGONUM | 4 X 3 | 1 | 3.7072 | 4.6607 | 4.6607 | 4.6607
Aço Autoportante Trusspole | 69 | CA | 250 | 126.37 | POLYGONUM | 15 X 4 | 1 | 3.7534 | 4.7188 | 4.7188 | 4.7188
Aço Autoportante Trusspole | 69 | CA | 500 | 253.3 | POLYGONUM | 15 X 4 | 1 | 4.0288 | 5.065 | 5.065 | 5.065
Aço Autoportante Trusspole | 69 | CA | 700 | 353.95 | POLYGONUM | 33 X 4 | 1 | 4.1464 | 5.2128 | 5.2128 | 5.2128
Aço Autoportante Trusspole | 69 | CA | 155.4 | 78.55 | ANAHEIM | 7 | 1 | 3.5402 | 4.4508 | 4.4508 | 4.4508
Aço Autoportante Trusspole | 69 | CA | 195.7 | 99.3 | AMHERST | 7 | 1 | 3.6247 | 4.5569 | 4.5569 | 4.5569
Aço Autoportante Trusspole | 69 | CA | 246.9 | 125.09 | ALLIANCE | 7 | 1 | 3.6803 | 4.6269 | 4.6269 | 4.6269
Aço Autoportante Trusspole | 69 | CA | 246.9 | 126.37 | ALLIANCE | 19 | 1 | 3.7362 | 4.6971 | 4.6971 | 4.6971
Aço Autoportante Trusspole | 69 | CA | 312.8 | 158.59 | BUTTE | 19 | 1 | 3.797 | 4.7736 | 4.7736 | 4.7736
Aço Autoportante Trusspole | 69 | CA | 394.5 | 199.9 | CANTON | 19 | 1 | 3.8926 | 4.8938 | 4.8938 | 4.8938
Aço Autoportante Trusspole | 69 | CA | 465.4 | 253.3 | CAIRO | 19 | 1 | 4.0196 | 5.0534 | 5.0534 | 5.0534
Aço Autoportante Trusspole | 69 | CA | 652.4 | 353.95 | ELGIN | 37 | 1 | 4.1379 | 5.2021 | 5.2021 | 5.2021
Aço Autoportante Trusspole | 69 | CA | 927.2 | 469.62 | GREELEY | 37 | 1 | 4.2835 | 5.3852 | 5.3852 | 5.3852
Aço Autoportante Trusspole | 69 | CA | 927.2 | 75.5 | PHLOX | 12 x 7 | 1 | 3.7394 | 4.7012 | 4.7012 | 4.7012
Aço Autoportante Trusspole | 69 | CA | 927.2 | 147.1 | PASTEL | 30 x 7 | 1 | 3.8714 | 4.8671 | 4.8671 | 4.8671
Aço Autoportante Trusspole | 69 | CA | 173 | 181.6 | PASTEL | 30 x 7 | 1 | 3.8933 | 4.8946 | 4.8946 | 4.8946
Aço Autoportante Trusspole | 69 | CA | 232 | 228 | PASTEL | 26 x 7 | 1 | 4.079 | 5.1281 | 5.1281 | 5.1281
Aço Autoportante Trusspole | 69 | CA | 927.2 | 147.1 | PHLOX | 18 x 19 | 1 | 4.0892 | 5.141 | 5.141 | 5.141
Aço Autoportante Trusspole | 69 | CA | 326 | 299 | PASTEL | 26 x 7 | 1 | 4.2296 | 5.3175 | 5.3175 | 5.3175
Aço Autoportante Trusspole | 69 | CA | 308 | 299 | PASTEL | 30 x 7 | 1 | 4.2482 | 5.3408 | 5.3408 | 5.3408
Aço Autoportante Trusspole | 138 | CA | 4/0 | 107.22 | PENGUIN | 6 X 1 | 1 | 4.55 | 5.7202 | 5.7202 | 5.7202
Aço Autoportante Trusspole | 138 | CA | 266.8 | 134.87 | PARTRIDGE | 26 X 7 | 1 | 4.65 | 5.846 | 5.846 | 5.846
Aço Autoportante Trusspole | 138 | CA | 336.4 | 170.55 | LINNET | 26 X 7 | 1 | 4.74 | 5.9591 | 5.9591 | 5.9591
Aço Autoportante Trusspole | 138 | CA | 336.4 | 170.55 | ORIOLE | 30 X 7 | 1 | 4.77 | 5.9968 | 5.9968 | 5.9968
Aço Autoportante Trusspole | 138 | CA | 477 | 241.65 | HAWK | 26 X 7 | 1 | 4.92 | 6.1854 | 6.1854 | 6.1854
Aço Autoportante Trusspole | 138 | CA | 556.5 | 282.59 | DOVE | 26 X 7 | 1 | 5 | 6.286 | 6.286 | 6.286
Aço Autoportante Trusspole | 138 | CA | 636 | 321.84 | GROSBEAK | 26 X 7 | 1 | 5.08 | 6.3866 | 6.3866 | 6.3866
Aço Autoportante Trusspole | 138 | CA | 250 | 126.37 | VALERIAN |  | 1 | 4.607 | 5.7919 | 5.7919 | 5.7919
Aço Autoportante Trusspole | 138 | CA | 250 |  | SNEEZEWORT |  | 1 | 4.6282 | 5.8185 | 5.8185 | 5.8185
Aço Autoportante Trusspole | 138 | CA | 500 | 253.3 | ZINNIA |  | 1 | 4.7992 | 6.0336 | 6.0336 | 6.0336
Aço Autoportante Trusspole | 138 | CA | 500 | 252.89 | HYACINTH |  | 1 | 4.8013 | 6.0362 | 6.0362 | 6.0362
Aço Autoportante Trusspole | 138 | CA | 556.5 | 281.08 | DAHLIA |  | 1 | 4.7019 | 5.9112 | 5.9112 | 5.9112
Aço Autoportante Trusspole | 138 | CA | 556.5 | 281.07 | MISTLETOE |  | 1 | 4.7116 | 5.9234 | 5.9234 | 5.9234
Aço Autoportante Trusspole | 138 | CA | 700 | 353.95 | VERBENA |  | 1 | 4.9175 | 6.1822 | 6.1822 | 6.1822
Aço Autoportante Trusspole | 138 | CA | 700 | 354.45 | FLAG |  | 1 | 4.9346 | 6.2038 | 6.2038 | 6.2038
Aço Autoportante Trusspole | 138 | CA | 500 | 253.3 | POLYGONUM | 15 X 4 | 1 | 4.8102 | 6.0474 | 6.0474 | 6.0474
Aço Autoportante Trusspole | 138 | CA | 700 | 353.95 | POLYGONUM | 33 X 4 | 1 | 4.9276 | 6.1949 | 6.1949 | 6.1949
Aço Autoportante Trusspole | 138 | CA | 312.8 | 158.59 | BUTTE | 19 | 1 | 4.5826 | 5.7612 | 5.7612 | 5.7612
Aço Autoportante Trusspole | 138 | CA | 394.5 | 199.9 | CANTON | 19 | 1 | 4.6772 | 5.8802 | 5.8802 | 5.8802
Aço Autoportante Trusspole | 138 | CA | 465.4 | 253.3 | CAIRO | 19 | 1 | 4.7992 | 6.0336 | 6.0336 | 6.0336
Aço Autoportante Trusspole | 138 | CA | 652.4 | 353.95 | ELGIN | 37 | 1 | 4.9175 | 6.1822 | 6.1822 | 6.1822
Aço Autoportante Trusspole | 138 | CA | 927.2 | 469.62 | GREELEY | 37 | 1 | 5.0488 | 6.3473 | 6.3473 | 6.3473
Aço Autoportante Trusspole | 138 | CA | 927.2 | 147.1 | PASTEL | 30 x 7 | 1 | 4.6517 | 5.8481 | 5.8481 | 5.8481
Aço Autoportante Trusspole | 138 | CA | 173 | 181.6 | PASTEL | 30 x 7 | 1 | 4.6484 | 5.844 | 5.844 | 5.844
Aço Autoportante Trusspole | 138 | CA | 927.2 | 147.1 | PHLOX | 18 x 19 | 1 | 4.8642 | 6.1153 | 6.1153 | 6.1153
Aço Autoportante Trusspole | 138 | CA | 927.2 | 147.1 | PHLOX | 18 x 19 | 1 | 4.8764 | 6.1306 | 6.1306 | 6.1306
Aço Autoportante Trusspole | 138 | CA | 326 | 299 | PASTEL | 26 x 7 | 1 | 4.9996 | 6.2854 | 6.2854 | 6.2854
Aço Autoportante Trusspole | 138 | CA | 308 | 299 | PASTEL | 30 x 7 | 1 | 5.0215 | 6.313 | 6.313 | 6.313
Aço Autoportante Trusspole | 600 | CC | 1192.5 | 604.24 | BUNTING | 45 X 7 | 4 | 15.26 | 0 | 0 | 0
Aço Autoportante Trusspole | 600 | CC | 1272 | 644.4 | BITTERN | 45 X 7 | 4 | 15.31 | 0 | 0 | 0
Aço Autoportante Trusspole | 600 | CC | 1113 | 565.49 | BLUEJAY | 45 X 7 | 4 | 15.2 | 0 | 0 | 0
Aço Autoportante Trusspole | 600 | CC | 1431 | 725.27 | BOBOLINK | 45 X 7 | 4 | 15.4 | 0 | 0 | 0
Aço Autoportante Trusspole | 600 | CC | 1351.5 | 694.8 | DIPPER | 45 X 7 | 4 | 15.35 | 0 | 0 | 0
Aço Autoportante Trusspole | 600 | CC | 1510.5 | 765.37 | NUTHATCH | 45 X 7 | 4 | 15.45 | 0 | 0 | 0
Aço Autoportante Trusspole | 600 | CC | 1590 | 806.23 | FALCON | 54 X 19 | 4 | 15.56 | 0 | 0 | 0
Aço Estaiada Convencional | 230 | CA | 477 | 241.65 | HAWK | 26 X 7 | 1 | 7.07 | 11.312 | 11.312 | 11.312
Aço Estaiada Convencional | 230 | CA | 477 | 241.65 | HAWK | 26 X 7 | 2 | 9.2 | 14.72 | 14.72 | 14.72
Aço Estaiada Convencional | 230 | CA | 556.5 | 282.59 | DOVE | 26 X 7 | 1 | 7.16 | 11.456 | 11.456 | 11.456
Aço Estaiada Convencional | 230 | CA | 556.5 | 282.59 | DOVE | 26 X 7 | 2 | 9.31 | 14.896 | 14.896 | 14.896
Aço Estaiada Convencional | 230 | CA | 636 | 321.84 | GROSBEAK | 26 X 7 | 1 | 7.24 | 11.584 | 11.584 | 11.584
Aço Estaiada Convencional | 230 | CA | 636 | 321.84 | GROSBEAK | 26 X 7 | 2 | 9.41 | 15.056 | 15.056 | 15.056
Aço Estaiada Convencional | 230 | CA | 715.5 | 362.06 | REDWING | 30 X 19 | 1 | 7.31 | 11.696 | 11.696 | 11.696
Aço Estaiada Convencional | 230 | CA | 715.5 | 362.06 | REDWING | 30 X 19 | 2 | 9.5 | 15.2 | 15.2 | 15.2
Aço Estaiada Convencional | 230 | CA | 715.5 | 361.93 | STARLING | 26 X 7 | 1 | 7.34 | 11.744 | 11.744 | 11.744
Aço Estaiada Convencional | 230 | CA | 715.5 | 361.93 | STARLING | 26 X 7 | 2 | 9.55 | 15.28 | 15.28 | 15.28
Aço Estaiada Convencional | 230 | CA | 795 | 402.56 | DRAKE | 26 X 7 | 1 | 7.33 | 11.728 | 11.728 | 11.728
Aço Estaiada Convencional | 230 | CA | 795 | 402.56 | DRAKE | 26 X 7 | 2 | 9.52 | 15.232 | 15.232 | 15.232
Aço Estaiada Convencional | 230 | CA | 795 | 403.77 | TERN | 45 X 7 | 1 | 7.38 | 11.808 | 11.808 | 11.808
Aço Estaiada Convencional | 230 | CA | 795 | 403.77 | TERN | 45 X 7 | 2 | 9.6 | 15.36 | 15.36 | 15.36
Aço Estaiada Convencional | 230 | CA | 900 | 455.5 | RUDDY | 45 X 7 | 1 | 7.41 | 11.856 | 11.856 | 11.856
Aço Estaiada Convencional | 230 | CA | 900 | 455.5 | RUDDY | 45 X 7 | 2 | 9.64 | 15.424 | 15.424 | 15.424
Aço Estaiada Convencional | 230 | CA | 954 | 483.84 | RAIL | 45 X 7 | 1 | 7.45 | 11.92 | 11.92 | 11.92
Aço Estaiada Convencional | 230 | CA | 954 | 483.84 | RAIL | 45 X 7 | 2 | 9.69 | 15.504 | 15.504 | 15.504
Aço Estaiada Convencional | 230 | CA | 1113 | 565.49 | BLUEJAY | 45 X 7 | 1 | 7.57 | 12.112 | 12.112 | 12.112
Aço Estaiada Convencional | 230 | CA | 1113 | 565.49 | BLUEJAY | 45 X 7 | 2 | 9.84 | 15.744 | 15.744 | 15.744
Aço Estaiada Convencional | 230 | CA | 700 | 353.95 | VERBENA |  | 1 | 7.0664 | 11.3062 | 11.3062 | 11.3062
Aço Estaiada Convencional | 230 | CA | 700 | 353.95 | VERBENA |  | 2 | 9.1953 | 14.7125 | 14.7125 | 14.7125
Aço Estaiada Convencional | 230 | CA | 700 | 354.45 | FLAG |  | 1 | 7.091 | 11.3456 | 11.3456 | 11.3456
Aço Estaiada Convencional | 230 | CA | 700 | 354.45 | FLAG |  | 2 | 9.2273 | 14.7637 | 14.7637 | 14.7637
Aço Estaiada Convencional | 230 | CA | 1192.5 | 603.78 | HAWTHORN |  | 1 | 7.3781 | 11.805 | 11.805 | 11.805
Aço Estaiada Convencional | 230 | CA | 1192.5 | 603.78 | HAWTHORN |  | 2 | 9.5885 | 15.3416 | 15.3416 | 15.3416
Aço Estaiada Convencional | 230 | CA | 1033.5 | 524.9 | LARKSPUR |  | 1 | 7.2614 | 11.6182 | 11.6182 | 11.6182
Aço Estaiada Convencional | 230 | CA | 1033.5 | 524.9 | LARKSPUR |  | 2 | 9.4477 | 15.1163 | 15.1163 | 15.1163
Aço Estaiada Convencional | 230 | CA | 954 | 483.74 | MAGNOLIA |  | 1 | 7.3817 | 11.8107 | 11.8107 | 11.8107
Aço Estaiada Convencional | 230 | CA | 954 | 483.74 | MAGNOLIA |  | 2 | 9.6022 | 15.3635 | 15.3635 | 15.3635
Aço Estaiada Convencional | 230 | CA | 954 | 484.48 | GOLDENROD |  | 1 | 7.4082 | 11.8532 | 11.8532 | 11.8532
Aço Estaiada Convencional | 230 | CA | 954 | 484.48 | GOLDENROD |  | 2 | 9.6367 | 15.4187 | 15.4187 | 15.4187
Aço Estaiada Convencional | 230 | CA | 700 | 353.95 | POLYGONUM | 33 X 4 | 1 | 7.0809 | 11.3294 | 11.3294 | 11.3294
Aço Estaiada Convencional | 230 | CA | 700 | 353.95 | POLYGONUM | 33 X 4 | 2 | 9.2141 | 14.7426 | 14.7426 | 14.7426
Aço Estaiada Convencional | 230 | CA | 950 | 481.37 | POLYGONUM | 33 X 4 | 1 | 7.3451 | 11.7522 | 11.7522 | 11.7522
Aço Estaiada Convencional | 230 | CA | 950 | 481.37 | POLYGONUM | 33 X 4 | 2 | 9.5546 | 15.2874 | 15.2874 | 15.2874
Aço Estaiada Convencional | 230 | CA | 700 | 353.95 | POLYGONUM | 33 X 4 | 1 | 7.0809 | 11.3294 | 11.3294 | 11.3294
Aço Estaiada Convencional | 230 | CA | 700 | 353.95 | POLYGONUM | 33 X 4 | 2 | 9.2141 | 14.7426 | 14.7426 | 14.7426
Aço Estaiada Convencional | 230 | CA | 950 | 481.37 | POLYGONUM | 33 X 4 | 1 | 7.3451 | 11.7522 | 11.7522 | 11.7522
Aço Estaiada Convencional | 230 | CA | 950 | 481.37 | POLYGONUM | 33 X 4 | 2 | 9.5546 | 15.2874 | 15.2874 | 15.2874
Aço Estaiada Convencional | 230 | CA | 326 | 299 | PASTEL | 26 x 7 | 1 | 7.16 | 11.456 | 11.456 | 11.456
Aço Estaiada Convencional | 230 | CA | 326 | 299 | PASTEL | 26 x 7 | 2 | 9.31 | 14.896 | 14.896 | 14.896
Aço Estaiada Convencional | 230 | CA | 308 | 299 | PASTEL | 30 x 7 | 1 | 7.16 | 11.456 | 11.456 | 11.456
Aço Estaiada Convencional | 230 | CA | 308 | 299 | PASTEL | 30 x 7 | 2 | 9.31 | 14.896 | 14.896 | 14.896
Aço Estaiada Convencional | 230 | CA | 291 | 299 | PASTEL | 42 x 19 | 1 | 7.38 | 11.808 | 11.808 | 11.808
Aço Estaiada Convencional | 230 | CA | 291 | 299 | PASTEL | 42 x 19 | 2 | 9.6 | 15.36 | 15.36 | 15.36
Aço Estaiada Convencional | 230 | CA | 387 | 412 | PASTEL | 32 x 19 | 1 | 7.45 | 11.92 | 11.92 | 11.92
Aço Estaiada Convencional | 230 | CA | 387 | 412 | PASTEL | 32 x 19 | 2 | 9.69 | 15.504 | 15.504 | 15.504
Aço Estaiada Convencional | 230 | CA | 465 | 412 | PASTEL | 26 x 7 | 1 | 7.45 | 11.92 | 11.92 | 11.92
Aço Estaiada Convencional | 230 | CA | 465 | 412 | PASTEL | 26 x 7 | 2 | 9.69 | 15.504 | 15.504 | 15.504
Aço Estaiada Convencional | 230 | CA | 563 | 412 | PASTEL | 54 x 19 | 1 | 7.57 | 12.112 | 12.112 | 12.112
Aço Estaiada Convencional | 230 | CA | 563 | 412 | PASTEL | 54 x 19 | 2 | 9.84 | 15.744 | 15.744 | 15.744
Aço Estaiada Convencional | 345 | CA | 636 | 321.84 | GROSBEAK | 26 X 7 | 2 | 12.88 | 20.608 | 20.608 | 20.608
Aço Estaiada Convencional | 345 | CA | 636 | 321.84 | GROSBEAK | 26 X 7 | 3 | 14.81 | 23.696 | 23.696 | 23.696
Aço Estaiada Convencional | 345 | CA | 715.5 | 362.06 | REDWING | 30 X 19 | 2 | 12.96 | 20.736 | 20.736 | 20.736
Aço Estaiada Convencional | 345 | CA | 715.5 | 362.06 | REDWING | 30 X 19 | 3 | 14.9 | 23.84 | 23.84 | 23.84
Aço Estaiada Convencional | 345 | CA | 715.5 | 361.93 | STARLING | 26 X 7 | 2 | 13 | 20.8 | 20.8 | 20.8
Aço Estaiada Convencional | 345 | CA | 715.5 | 361.93 | STARLING | 26 X 7 | 3 | 14.95 | 23.92 | 23.92 | 23.92
Aço Estaiada Convencional | 345 | CA | 795 | 402.56 | DRAKE | 26 X 7 | 2 | 12.97 | 20.752 | 20.752 | 20.752
Aço Estaiada Convencional | 345 | CA | 795 | 402.56 | DRAKE | 26 X 7 | 3 | 14.91 | 23.856 | 23.856 | 23.856
Aço Estaiada Convencional | 345 | CA | 795 | 403.77 | TERN | 45 X 7 | 2 | 13.02 | 20.832 | 20.832 | 20.832
Aço Estaiada Convencional | 345 | CA | 795 | 403.77 | TERN | 45 X 7 | 3 | 14.98 | 23.968 | 23.968 | 23.968
Aço Estaiada Convencional | 345 | CA | 900 | 455.5 | RUDDY | 45 X 7 | 2 | 13.05 | 20.88 | 20.88 | 20.88
Aço Estaiada Convencional | 345 | CA | 900 | 455.5 | RUDDY | 45 X 7 | 3 | 15.01 | 24.016 | 24.016 | 24.016
Aço Estaiada Convencional | 345 | CA | 954 | 483.84 | RAIL | 45 X 7 | 2 | 13.1 | 20.96 | 20.96 | 20.96
Aço Estaiada Convencional | 345 | CA | 954 | 483.84 | RAIL | 45 X 7 | 3 | 15.07 | 24.112 | 24.112 | 24.112
Aço Estaiada Convencional | 345 | CA | 1113 | 565.49 | BLUEJAY | 45 X 7 | 2 | 13.22 | 21.152 | 21.152 | 21.152
Aço Estaiada Convencional | 345 | CA | 1113 | 565.49 | BLUEJAY | 45 X 7 | 3 | 15.2 | 24.32 | 24.32 | 24.32
Aço Estaiada Convencional | 345 | CA | 1192.5 | 603.78 | HAWTHORN |  | 2 | 13.0808 | 20.9292 | 20.9292 | 20.9292
Aço Estaiada Convencional | 345 | CA | 1192.5 | 603.78 | HAWTHORN |  | 3 | 15.0388 | 24.0621 | 24.0621 | 24.0621
Aço Estaiada Convencional | 345 | CA | 1033.5 | 524.9 | LARKSPUR |  | 2 | 12.8608 | 20.5772 | 20.5772 | 20.5772
Aço Estaiada Convencional | 345 | CA | 1033.5 | 524.9 | LARKSPUR |  | 3 | 14.7899 | 23.6638 | 23.6638 | 23.6638
Aço Estaiada Convencional | 345 | CA | 954 | 483.74 | MAGNOLIA |  | 2 | 13.0229 | 20.8367 | 20.8367 | 20.8367
Aço Estaiada Convencional | 345 | CA | 954 | 483.74 | MAGNOLIA |  | 3 | 14.9834 | 23.9734 | 23.9734 | 23.9734
Aço Estaiada Convencional | 345 | CA | 954 | 484.48 | GOLDENROD |  | 2 | 13.0698 | 20.9117 | 20.9117 | 20.9117
Aço Estaiada Convencional | 345 | CA | 954 | 484.48 | GOLDENROD |  | 3 | 15.0373 | 24.0597 | 24.0597 | 24.0597
Aço Estaiada Convencional | 345 | CA | 950 | 481.37 | POLYGONUM | 33 X 4 | 2 | 12.9585 | 20.7336 | 20.7336 | 20.7336
Aço Estaiada Convencional | 345 | CA | 950 | 481.37 | POLYGONUM | 33 X 4 | 3 | 14.9092 | 23.8548 | 23.8548 | 23.8548
Aço Estaiada Convencional | 345 | CA | 950 | 481.37 | POLYGONUM | 33 X 4 | 2 | 12.9585 | 20.7336 | 20.7336 | 20.7336
Aço Estaiada Convencional | 345 | CA | 950 | 481.37 | POLYGONUM | 33 X 4 | 3 | 14.9092 | 23.8548 | 23.8548 | 23.8548
Aço Estaiada Convencional | 345 | CA | 291 | 299 | PASTEL | 42 x 19 | 2 | 13.02 | 20.832 | 20.832 | 20.832
Aço Estaiada Convencional | 345 | CA | 291 | 299 | PASTEL | 42 x 19 | 3 | 14.98 | 23.968 | 23.968 | 23.968
Aço Estaiada Convencional | 345 | CA | 387 | 412 | PASTEL | 32 x 19 | 2 | 13.1 | 20.96 | 20.96 | 20.96
Aço Estaiada Convencional | 345 | CA | 387 | 412 | PASTEL | 32 x 19 | 3 | 15.07 | 24.112 | 24.112 | 24.112
Aço Estaiada Convencional | 345 | CA | 465 | 412 | PASTEL | 26 x 7 | 2 | 13.1 | 20.96 | 20.96 | 20.96
Aço Estaiada Convencional | 345 | CA | 465 | 412 | PASTEL | 26 x 7 | 3 | 15.07 | 24.112 | 24.112 | 24.112
Aço Estaiada Convencional | 345 | CA | 563 | 412 | PASTEL | 54 x 19 | 2 | 13.22 | 21.152 | 21.152 | 21.152
Aço Estaiada Convencional | 345 | CA | 563 | 412 | PASTEL | 54 x 19 | 3 | 15.2 | 24.32 | 24.32 | 24.32
Aço Estaiada Convencional | 440 | CA | 636 | 321.84 | GROSBEAK | 26 X 7 | 4 | 15.22 | 24.352 | 24.352 | 24.352
Aço Estaiada Convencional | 440 | CA | 715.5 | 361.93 | STARLING | 26 X 7 | 4 | 15.22 | 24.352 | 24.352 | 24.352
Aço Estaiada Convencional | 440 | CA | 795 | 402.56 | DRAKE | 26 X 7 | 4 | 15.69 | 25.11 | 25.11 | 25.11
Aço Estaiada Convencional | 500 | CA | 636 | 321.84 | GROSBEAK | 26 X 7 | 3 | 15.12 | 24.192 | 24.192 | 24.192
Aço Estaiada Convencional | 500 | CA | 636 | 321.84 | GROSBEAK | 26 X 7 | 4 | 18.84 | 30.144 | 30.144 | 30.144
Aço Estaiada Convencional | 500 | CA | 715.5 | 362.06 | REDWING | 30 X 19 | 3 | 15.23 | 24.368 | 24.368 | 24.368
Aço Estaiada Convencional | 500 | CA | 715.5 | 362.06 | REDWING | 30 X 19 | 4 | 18.91 | 30.256 | 30.256 | 30.256
Aço Estaiada Convencional | 500 | CA | 715.5 | 361.93 | STARLING | 26 X 7 | 3 | 15.19 | 24.304 | 24.304 | 24.304
Aço Estaiada Convencional | 500 | CA | 715.5 | 361.93 | STARLING | 26 X 7 | 4 | 18.95 | 30.32 | 30.32 | 30.32
Aço Estaiada Convencional | 500 | CA | 795 | 402.56 | DRAKE | 26 X 7 | 3 | 15.27 | 24.432 | 24.432 | 24.432
Aço Estaiada Convencional | 500 | CA | 795 | 402.56 | DRAKE | 26 X 7 | 4 | 18.93 | 30.288 | 30.288 | 30.288
Aço Estaiada Convencional | 500 | CA | 795 | 403.77 | TERN | 45 X 7 | 3 | 15.21 | 24.336 | 24.336 | 24.336
Aço Estaiada Convencional | 500 | CA | 795 | 403.77 | TERN | 45 X 7 | 4 | 18.99 | 30.384 | 30.384 | 30.384
Aço Estaiada Convencional | 500 | CA | 900 | 455.5 | RUDDY | 45 X 7 | 3 | 15.3 | 24.48 | 24.48 | 24.48
Aço Estaiada Convencional | 500 | CA | 900 | 455.5 | RUDDY | 45 X 7 | 4 | 19.01 | 30.416 | 30.416 | 30.416
Aço Estaiada Convencional | 500 | CA | 954 | 483.84 | RAIL | 45 X 7 | 3 | 15.33 | 24.528 | 24.528 | 24.528
Aço Estaiada Convencional | 500 | CA | 954 | 483.84 | RAIL | 45 X 7 | 4 | 19.05 | 30.48 | 30.48 | 30.48
Aço Estaiada Convencional | 500 | CA | 1113 | 565.49 | BLUEJAY | 45 X 7 | 3 | 15.45 | 24.72 | 24.72 | 24.72
Aço Estaiada Convencional | 500 | CA | 1113 | 565.49 | BLUEJAY | 45 X 7 | 4 | 19.17 | 30.672 | 30.672 | 30.672
Aço Estaiada Convencional | 500 | CA | 1192.5 | 603.78 | HAWTHORN |  | 3 | 15.3719 | 24.5951 | 24.5951 | 24.5951
Aço Estaiada Convencional | 500 | CA | 1192.5 | 603.78 | HAWTHORN |  | 4 | 19.0862 | 30.5379 | 30.5379 | 30.5379
Aço Estaiada Convencional | 500 | CA | 1033.5 | 524.9 | LARKSPUR |  | 3 | 15.0273 | 24.0437 | 24.0437 | 24.0437
Aço Estaiada Convencional | 500 | CA | 1033.5 | 524.9 | LARKSPUR |  | 4 | 18.747 | 29.9953 | 29.9953 | 29.9953
Aço Estaiada Convencional | 500 | CA | 954 | 483.74 | MAGNOLIA |  | 3 | 15.2134 | 24.3415 | 24.3415 | 24.3415
Aço Estaiada Convencional | 500 | CA | 954 | 483.74 | MAGNOLIA |  | 4 | 18.9943 | 30.3908 | 30.3908 | 30.3908
Aço Estaiada Convencional | 500 | CA | 954 | 484.48 | GOLDENROD |  | 3 | 15.2682 | 24.4291 | 24.4291 | 24.4291
Aço Estaiada Convencional | 500 | CA | 954 | 484.48 | GOLDENROD |  | 4 | 19.0626 | 30.5002 | 30.5002 | 30.5002
Aço Estaiada Convencional | 500 | CA | 950 | 481.37 | POLYGONUM | 33 X 4 | 3 | 15.1381 | 24.221 | 24.221 | 24.221
Aço Estaiada Convencional | 500 | CA | 950 | 481.37 | POLYGONUM | 33 X 4 | 4 | 18.9003 | 30.2404 | 30.2404 | 30.2404
Aço Estaiada Convencional | 500 | CA | 950 | 481.37 | POLYGONUM | 33 X 4 | 3 | 15.1381 | 24.221 | 24.221 | 24.221
Aço Estaiada Convencional | 500 | CA | 950 | 481.37 | POLYGONUM | 33 X 4 | 4 | 18.9003 | 30.2404 | 30.2404 | 30.2404
Aço Estaiada Convencional | 500 | CA | 291 | 299 | PASTEL | 42 x 19 | 3 | 15.21 | 24.336 | 24.336 | 24.336
Aço Estaiada Convencional | 500 | CA | 291 | 299 | PASTEL | 42 x 19 | 4 | 18.99 | 30.384 | 30.384 | 30.384
Aço Estaiada Convencional | 500 | CA | 387 | 412 | PASTEL | 32 x 19 | 3 | 15.33 | 24.528 | 24.528 | 24.528
Aço Estaiada Convencional | 500 | CA | 387 | 412 | PASTEL | 32 x 19 | 4 | 19.05 | 30.48 | 30.48 | 30.48
Aço Estaiada Convencional | 500 | CA | 465 | 412 | PASTEL | 26 x 7 | 3 | 15.33 | 24.528 | 24.528 | 24.528
Aço Estaiada Convencional | 500 | CA | 465 | 412 | PASTEL | 26 x 7 | 4 | 19.05 | 30.48 | 30.48 | 30.48
Aço Estaiada Convencional | 500 | CA | 563 | 412 | PASTEL | 54 x 19 | 3 | 15.45 | 24.72 | 24.72 | 24.72
Aço Estaiada Convencional | 500 | CA | 563 | 412 | PASTEL | 54 x 19 | 4 | 19.17 | 30.672 | 30.672 | 30.672
Aço Estaiada Convencional | 500 | CA | 477 | 241.65 | HAWK | 26 X 7 | 4 | 15.5784 | 24.9255 | 24.9255 | 24.9255
Aço Estaiada Convencional | 500 | CA | 556.5 | 282.59 | DOVE | 26 X 7 | 4 | 15.7406 | 25.185 | 25.185 | 25.185
Aço Estaiada Convencional | 600 | CC | 1272 | 644.4 | BITTERN | 45 X 7 | 4 | 15.31 | 24.496 | 24.496 | 24.496
Aço Estaiada Convencional | 600 | CC | 1431 | 725.27 | BOBOLINK | 45 X 7 | 4 | 15.4 | 24.64 | 24.64 | 24.64
Aço Estaiada Convencional | 600 | CC | 1510.5 | 765.37 | NUTHATCH | 45 X 7 | 4 | 15.45 | 24.72 | 24.72 | 24.72
Aço Estaiada Convencional | 600 | CC | 1351.5 | 694.8 | DIPPER | 45 X 7 | 4 | 15.35 | 24.56 | 24.56 | 24.56
Aço Estaiada Convencional | 600 | CC | 1590 | 806.23 | FALCON | 54 X 19 | 4 | 15.56 | 24.896 | 24.896 | 24.896
Aço Estaiada Convencional | 600 | CC | 1113 | 565.49 | BLUEJAY | 45 X 7 | 4 | 15.2 | 24.32 | 24.32 | 24.32
Aço Estaiada Convencional | 600 | CC | 1192.5 | 604.24 | BUNTING | 45 X 7 | 4 | 15.26 | 24.416 | 24.416 | 24.416
Aço Estaiada Convencional | 750 | CA | 1113 | 565.49 | BLUEJAY | 45 X 7 | 4 | 38.33 | 61.328 | 61.328 | 61.328
Aço Estaiada Convencional | 750 | CA | 1192.5 | 604.24 | BUNTING | 45 X 7 | 4 | 38.38 | 61.408 | 61.408 | 61.408
Aço Estaiada Convencional | 750 | CA | 1272 | 644.4 | BITTERN | 45 X 7 | 4 | 38.43 | 61.488 | 61.488 | 61.488
Aço Estaiada Convencional | 750 | CA | 1431 | 724.97 | CARNATION |  | 4 | 38.428 | 61.4847 | 61.4847 | 61.4847
Aço Estaiada Convencional | 750 | CA | 1510.5 | 766.55 | GLADIOLUS |  | 4 | 38.1472 | 61.0355 | 61.0355 | 61.0355
Aço Estaiada Convencional | 750 | CA | 563 | 412 | PASTEL | 54 x 19 | 4 | 38.33 | 61.328 | 61.328 | 61.328
Aço Estaiada Convencional | 750 | CA | 1431 | 725.27 | BOBOLINK | 45 X 7 | 4 | 38.58 | 61.72 | 61.72 | 61.72
Aço Estaiada Convencional | 750 | CA | 1351.5 | 684.8 | DIPPER | 45 X 7 | 4 | 38.54 | 61.66 | 61.66 | 61.66
Aço Estaiada Convencional | 750 | CA | 1510.5 | 765.37 | NUTHATCH | 45 X 7 | 4 | 36.68 | 61.88 | 61.88 | 61.88
Aço Estaiada Cross Rope | 230 | CA | 636 | 321.84 | GROSBEAK | 26 X 7 | 2 | 9.429 | 15.0864 | 15.0864 | 15.0864
Aço Estaiada Cross Rope | 230 | CA | 715.5 | 362.06 | REDWING | 30 X 19 | 2 | 9.4659 | 15.1455 | 15.1455 | 15.1455
Aço Estaiada Cross Rope | 230 | CA | 715.5 | 361.93 | STARLING | 26 X 7 | 2 | 9.4906 | 15.1849 | 15.1849 | 15.1849
Aço Estaiada Cross Rope | 230 | CA | 795 | 402.56 | DRAKE | 26 X 7 | 2 | 9.4782 | 15.1652 | 15.1652 | 15.1652
Aço Estaiada Cross Rope | 230 | CA | 795 | 403.77 | TERN | 45 X 7 | 2 | 9.5152 | 15.2243 | 15.2243 | 15.2243
Aço Estaiada Cross Rope | 230 | CA | 900 | 455.5 | RUDDY | 45 X 7 | 2 | 9.5337 | 15.2539 | 15.2539 | 15.2539
Aço Estaiada Cross Rope | 230 | CA | 954 | 483.84 | RAIL | 45 X 7 | 2 | 9.5583 | 15.2933 | 15.2933 | 15.2933
Aço Estaiada Cross Rope | 230 | CA | 1113 | 565.49 | BLUEJAY | 45 X 7 | 2 | 9.6322 | 15.4115 | 15.4115 | 15.4115
Aço Estaiada Cross Rope | 230 | CA | 1192.5 | 603.78 | HAWTHORN |  | 2 | 15.5132 | 24.8212 | 24.8212 | 24.8212
Aço Estaiada Cross Rope | 230 | CA | 1033.5 | 524.9 | LARKSPUR |  | 2 | 15.245 | 24.3919 | 24.3919 | 24.3919
Aço Estaiada Cross Rope | 230 | CA | 954 | 483.74 | MAGNOLIA |  | 2 | 15.4535 | 24.7256 | 24.7256 | 24.7256
Aço Estaiada Cross Rope | 230 | CA | 954 | 484.48 | GOLDENROD |  | 2 | 15.5091 | 24.8145 | 24.8145 | 24.8145
Aço Estaiada Cross Rope | 230 | CA | 950 | 481.37 | POLYGONUM | 33 X 4 | 2 | 15.377 | 24.6032 | 24.6032 | 24.6032
Aço Estaiada Cross Rope | 230 | CA | 927.2 | 469.62 | GREELEY | 37 | 2 | 15.216 | 24.3456 | 24.3456 | 24.3456
Aço Estaiada Cross Rope | 230 | CA | 291 | 299 | PASTEL | 42 x 19 | 2 | 15.2947 | 24.4716 | 24.4716 | 24.4716
Aço Estaiada Cross Rope | 230 | CA | 387 | 412 | PASTEL | 32 x 19 | 2 | 15.4502 | 24.7203 | 24.7203 | 24.7203
Aço Estaiada Cross Rope | 230 | CA | 465 | 412 | PASTEL | 26 x 7 | 2 | 15.6344 | 25.0151 | 25.0151 | 25.0151
Aço Estaiada Cross Rope | 230 | CA | 563 | 412 | PASTEL | 54 x 19 | 2 | 15.6852 | 25.0964 | 25.0964 | 25.0964
Aço Estaiada Cross Rope | 500 | CA | 636 | 321.84 | GROSBEAK | 26 X 7 | 4 | 15.6 | 24.96 | 24.96 | 24.96
Aço Estaiada Cross Rope | 500 | CA | 715.5 | 362.06 | REDWING | 30 X 19 | 4 | 15.6493 | 25.0388 | 25.0388 | 25.0388
Aço Estaiada Cross Rope | 500 | CA | 715.5 | 361.93 | STARLING | 26 X 7 | 4 | 15.6739 | 25.0782 | 25.0782 | 25.0782
Aço Estaiada Cross Rope | 500 | CA | 795 | 402.56 | DRAKE | 26 X 7 | 4 | 15.6616 | 25.0585 | 25.0585 | 25.0585
Aço Estaiada Cross Rope | 500 | CA | 795 | 403.77 | TERN | 45 X 7 | 4 | 15.6924 | 25.1078 | 25.1078 | 25.1078
Aço Estaiada Cross Rope | 500 | CA | 900 | 455.5 | RUDDY | 45 X 7 | 4 | 15.7109 | 25.1374 | 25.1374 | 25.1374
Aço Estaiada Cross Rope | 500 | CA | 954 | 483.84 | RAIL | 45 X 7 | 4 | 15.7417 | 25.1866 | 25.1866 | 25.1866
Aço Estaiada Cross Rope | 500 | CA | 1113 | 565.49 | BLUEJAY | 45 X 7 | 4 | 15.8094 | 25.295 | 25.295 | 25.295
Aço Estaiada Cross Rope | 500 | CA | 1192.5 | 603.78 | HAWTHORN |  | 4 | 25.6468 | 41.0348 | 41.0348 | 41.0348
Aço Estaiada Cross Rope | 500 | CA | 1033.5 | 524.9 | LARKSPUR |  | 4 | 25.1774 | 40.2839 | 40.2839 | 40.2839
Aço Estaiada Cross Rope | 500 | CA | 954 | 483.74 | MAGNOLIA |  | 4 | 25.4857 | 40.7772 | 40.7772 | 40.7772
Aço Estaiada Cross Rope | 500 | CA | 954 | 484.48 | GOLDENROD |  | 4 | 25.5775 | 40.9239 | 40.9239 | 40.9239
Aço Estaiada Cross Rope | 500 | CA | 950 | 481.37 | POLYGONUM | 33 X 4 | 4 | 25.3596 | 40.5754 | 40.5754 | 40.5754
Aço Estaiada Cross Rope | 500 | CA | 927.2 | 469.62 | GREELEY | 37 | 4 | 25.1745 | 40.2791 | 40.2791 | 40.2791
Aço Estaiada Cross Rope | 500 | CA | 291 | 299 | PASTEL | 42 x 19 | 4 | 25.2239 | 40.3583 | 40.3583 | 40.3583
Aço Estaiada Cross Rope | 500 | CA | 387 | 412 | PASTEL | 32 x 19 | 4 | 25.445 | 40.712 | 40.712 | 40.712
Aço Estaiada Cross Rope | 500 | CA | 465 | 412 | PASTEL | 26 x 7 | 4 | 25.7485 | 41.1976 | 41.1976 | 41.1976
Aço Estaiada Cross Rope | 500 | CA | 563 | 412 | PASTEL | 54 x 19 | 4 | 25.7442 | 41.1908 | 41.1908 | 41.1908
Aço Estaiada Cross Rope | 600 | CC | 1272 | 644.4 | BITTERN | 45 X 7 | 4 | 15.31 | 24.496 | 24.496 | 24.496
Aço Estaiada Cross Rope | 600 | CC | 1351.5 | 694.8 | DIPPER | 45 X 7 | 4 | 15.35 | 24.56 | 24.56 | 24.56
Aço Estaiada Cross Rope | 600 | CC | 1431 | 725.27 | BOBOLINK | 45 X 7 | 4 | 15.4 | 24.64 | 24.64 | 24.64
Aço Estaiada Cross Rope | 600 | CC | 1510.5 | 765.37 | NUTHATCH | 45 X 7 | 4 | 15.45 | 24.72 | 24.72 | 24.72
Aço Estaiada Cross Rope | 600 | CC | 1113 | 565.49 | BLUEJAY | 45 X 7 | 4 | 15.2 | 24.32 | 24.32 | 24.32
Aço Estaiada Cross Rope | 600 | CC | 1590 | 806.23 | FALCON | 54 X 19 | 4 | 15.56 | 24.896 | 24.896 | 24.896
Aço Estaiada Cross Rope | 600 | CC | 1192.5 | 604.24 | BUNTING | 45 X 7 | 4 | 15.26 | 24.416 | 24.416 | 24.416
Aço Estaiada Trapézio | 230 | CA | 636 | 321.84 | GROSBEAK | 26 X 7 | 2 | 9.429 | 15.0864 | 15.0864 | 15.0864
Aço Estaiada Trapézio | 230 | CA | 715.5 | 362.06 | REDWING | 30 X 19 | 2 | 9.4659 | 15.1455 | 15.1455 | 15.1455
Aço Estaiada Trapézio | 230 | CA | 715.5 | 361.93 | STARLING | 26 X 7 | 2 | 9.4906 | 15.1849 | 15.1849 | 15.1849
Aço Estaiada Trapézio | 230 | CA | 795 | 402.56 | DRAKE | 26 X 7 | 2 | 9.4782 | 15.1652 | 15.1652 | 15.1652
Aço Estaiada Trapézio | 230 | CA | 795 | 403.77 | TERN | 45 X 7 | 2 | 9.5152 | 15.2243 | 15.2243 | 15.2243
Aço Estaiada Trapézio | 230 | CA | 900 | 455.5 | RUDDY | 45 X 7 | 2 | 9.5337 | 15.2539 | 15.2539 | 15.2539
Aço Estaiada Trapézio | 230 | CA | 954 | 483.84 | RAIL | 45 X 7 | 2 | 9.5583 | 15.2933 | 15.2933 | 15.2933
Aço Estaiada Trapézio | 230 | CA | 1113 | 565.49 | BLUEJAY | 45 X 7 | 2 | 9.6322 | 15.4115 | 15.4115 | 15.4115
Aço Estaiada Trapézio | 230 | CA | 1192.5 | 603.78 | HAWTHORN |  | 2 | 15.5132 | 24.8212 | 24.8212 | 24.8212
Aço Estaiada Trapézio | 230 | CA | 1033.5 | 524.9 | LARKSPUR |  | 2 | 15.245 | 24.3919 | 24.3919 | 24.3919
Aço Estaiada Trapézio | 230 | CA | 954 | 483.74 | MAGNOLIA |  | 2 | 15.4535 | 24.7256 | 24.7256 | 24.7256
Aço Estaiada Trapézio | 230 | CA | 954 | 484.48 | GOLDENROD |  | 2 | 15.5091 | 24.8145 | 24.8145 | 24.8145
Aço Estaiada Trapézio | 230 | CA | 950 | 481.37 | POLYGONUM | 33 X 4 | 2 | 15.377 | 24.6032 | 24.6032 | 24.6032
Aço Estaiada Trapézio | 230 | CA | 927.2 | 469.62 | GREELEY | 37 | 2 | 15.216 | 24.3456 | 24.3456 | 24.3456
Aço Estaiada Trapézio | 230 | CA | 291 | 299 | PASTEL | 42 x 19 | 2 | 15.2947 | 24.4716 | 24.4716 | 24.4716
Aço Estaiada Trapézio | 230 | CA | 387 | 412 | PASTEL | 32 x 19 | 2 | 15.4502 | 24.7203 | 24.7203 | 24.7203
Aço Estaiada Trapézio | 230 | CA | 465 | 412 | PASTEL | 26 x 7 | 2 | 15.6344 | 25.0151 | 25.0151 | 25.0151
Aço Estaiada Trapézio | 230 | CA | 563 | 412 | PASTEL | 54 x 19 | 2 | 15.6852 | 25.0964 | 25.0964 | 25.0964
Aço Estaiada Trapézio | 500 | CA | 636 | 321.84 | GROSBEAK | 26 X 7 | 4 | 15.6 | 24.96 | 24.96 | 24.96
Aço Estaiada Trapézio | 500 | CA | 715.5 | 362.06 | REDWING | 30 X 19 | 4 | 15.6493 | 25.0388 | 25.0388 | 25.0388
Aço Estaiada Trapézio | 500 | CA | 715.5 | 361.93 | STARLING | 26 X 7 | 4 | 15.6739 | 25.0782 | 25.0782 | 25.0782
Aço Estaiada Trapézio | 500 | CA | 795 | 402.56 | DRAKE | 26 X 7 | 4 | 15.6616 | 25.0585 | 25.0585 | 25.0585
Aço Estaiada Trapézio | 500 | CA | 795 | 403.77 | TERN | 45 X 7 | 4 | 15.6924 | 25.1078 | 25.1078 | 25.1078
Aço Estaiada Trapézio | 500 | CA | 900 | 455.5 | RUDDY | 45 X 7 | 4 | 15.7109 | 25.1374 | 25.1374 | 25.1374
Aço Estaiada Trapézio | 500 | CA | 954 | 483.84 | RAIL | 45 X 7 | 4 | 15.7417 | 25.1866 | 25.1866 | 25.1866
Aço Estaiada Trapézio | 500 | CA | 1113 | 565.49 | BLUEJAY | 45 X 7 | 4 | 15.8094 | 25.295 | 25.295 | 25.295
Aço Estaiada Trapézio | 500 | CA | 1192.5 | 603.78 | HAWTHORN |  | 4 | 25.6468 | 41.0348 | 41.0348 | 41.0348
Aço Estaiada Trapézio | 500 | CA | 1033.5 | 524.9 | LARKSPUR |  | 4 | 25.1774 | 40.2839 | 40.2839 | 40.2839
Aço Estaiada Trapézio | 500 | CA | 954 | 483.74 | MAGNOLIA |  | 4 | 25.4857 | 40.7772 | 40.7772 | 40.7772
Aço Estaiada Trapézio | 500 | CA | 954 | 484.48 | GOLDENROD |  | 4 | 25.5775 | 40.9239 | 40.9239 | 40.9239
Aço Estaiada Trapézio | 500 | CA | 950 | 481.37 | POLYGONUM | 33 X 4 | 4 | 25.3596 | 40.5754 | 40.5754 | 40.5754
Aço Estaiada Trapézio | 500 | CA | 927.2 | 469.62 | GREELEY | 37 | 4 | 25.1745 | 40.2791 | 40.2791 | 40.2791
Aço Estaiada Trapézio | 500 | CA | 291 | 299 | PASTEL | 42 x 19 | 4 | 25.2239 | 40.3583 | 40.3583 | 40.3583
Aço Estaiada Trapézio | 500 | CA | 387 | 412 | PASTEL | 32 x 19 | 4 | 25.445 | 40.712 | 40.712 | 40.712
Aço Estaiada Trapézio | 500 | CA | 465 | 412 | PASTEL | 26 x 7 | 4 | 25.7485 | 41.1976 | 41.1976 | 41.1976
Aço Estaiada Trapézio | 500 | CA | 563 | 412 | PASTEL | 54 x 19 | 4 | 25.7442 | 41.1908 | 41.1908 | 41.1908
Aço Estaiada Trapézio | 600 | CC | 1113 | 565.49 | BLUEJAY | 45 X 7 | 4 | 15.2 | 24.32 | 24.32 | 24.32
Aço Estaiada Trapézio | 600 | CC | 1272 | 644.4 | BITTERN | 45 X 7 | 4 | 15.31 | 24.496 | 24.496 | 24.496
Aço Estaiada Trapézio | 600 | CC | 1192.5 | 604.24 | BUNTING | 45 X 7 | 4 | 15.26 | 24.416 | 24.416 | 24.416
Aço Estaiada Trapézio | 600 | CC | 1351.5 | 694.8 | DIPPER | 45 X 7 | 4 | 15.35 | 24.56 | 24.56 | 24.56
Aço Estaiada Trapézio | 600 | CC | 1590 | 806.23 | FALCON | 54 X 19 | 4 | 15.56 | 24.896 | 24.896 | 24.896
Aço Estaiada Trapézio | 600 | CC | 1431 | 725.27 | BOBOLINK | 45 X 7 | 4 | 15.4 | 24.64 | 24.64 | 24.64
Aço Estaiada Trapézio | 600 | CC | 1510.5 | 765.37 | NUTHATCH | 45 X 7 | 4 | 15.45 | 24.72 | 24.72 | 24.72
Aço Estaiada TY | 230 | CA | 556.5 | 282.59 | DOVE | 26 X 7 | 1 | 6.23 | 9.968 | 9.968 | 9.968
Aço Estaiada TY | 230 | CA | 636 | 321.84 | GROSBEAK | 26 X 7 | 1 | 6.31 | 10.096 | 10.096 | 10.096
Aço Estaiada TY | 230 | CA | 715.5 | 362.06 | REDWING | 30 X 19 | 1 | 6.38 | 10.208 | 10.208 | 10.208
Aço Estaiada TY | 230 | CA | 715.5 | 361.93 | STARLING | 26 X 7 | 1 | 6.42 | 10.272 | 10.272 | 10.272
Aço Estaiada TY | 230 | CA | 795 | 402.56 | DRAKE | 26 X 7 | 1 | 6.4 | 10.24 | 10.24 | 10.24
Aço Estaiada TY | 230 | CA | 795 | 403.77 | TERN | 45 X 7 | 1 | 6.45 | 10.32 | 10.32 | 10.32
Aço Estaiada TY | 230 | CA | 900 | 455.5 | RUDDY | 45 X 7 | 1 | 6.48 | 10.368 | 10.368 | 10.368
Aço Estaiada TY | 230 | CA | 954 | 483.84 | RAIL | 45 X 7 | 1 | 6.53 | 10.448 | 10.448 | 10.448
Aço Estaiada TY | 230 | CA | 1113 | 565.49 | BLUEJAY | 45 X 7 | 1 | 6.65 | 10.64 | 10.64 | 10.64
Aço Estaiada TY | 230 | CA | 1192.5 | 604.24 | BUNTING | 45 X 7 | 1 | 6.7 | 10.72 | 10.72 | 10.72
Aço Estaiada TY | 230 | CA | 1272 | 644.4 | BITTERN | 45 X 7 | 1 | 6.75 | 10.8 | 10.8 | 10.8
Aço Estaiada TY | 230 | CA | 1033.5 | 524.9 | LARKSPUR |  | 1 | 6.3117 | 10.0987 | 10.0987 | 10.0987
Aço Estaiada TY | 230 | CA | 1192.5 | 603.78 | HAWTHORN |  | 1 | 6.4798 | 10.3677 | 10.3677 | 10.3677
Aço Estaiada TY | 230 | CA | 954 | 483.74 | MAGNOLIA |  | 1 | 6.4515 | 10.3223 | 10.3223 | 10.3223
Aço Estaiada TY | 230 | CA | 954 | 484.48 | GOLDENROD |  | 1 | 6.4747 | 10.3595 | 10.3595 | 10.3595
Aço Estaiada TY | 230 | CA | 1431 | 724.97 | CARNATION |  | 1 | 6.7084 | 10.7334 | 10.7334 | 10.7334
Aço Estaiada TY | 230 | CA | 1510.5 | 766.55 | GLADIOLUS |  | 1 | 6.7003 | 10.7205 | 10.7205 | 10.7205
Aço Estaiada TY | 230 | CA | 950 | 481.37 | POLYGONUM | 33 X 4 | 1 | 6.4195 | 10.2712 | 10.2712 | 10.2712
Aço Estaiada TY | 230 | CA | 927.2 | 469.62 | GREELEY | 37 | 1 | 6.2713 | 10.034 | 10.034 | 10.034
Aço Estaiada TY | 230 | CA | 326 | 299 | PASTEL | 26 x 7 | 1 | 6.2295 | 9.9671 | 9.9671 | 9.9671
Aço Estaiada TY | 230 | CA | 308 | 299 | PASTEL | 30 x 7 | 1 | 6.2568 | 10.0108 | 10.0108 | 10.0108
Aço Estaiada TY | 230 | CA | 291 | 299 | PASTEL | 42 x 19 | 1 | 6.3852 | 10.2163 | 10.2163 | 10.2163
Aço Estaiada TY | 230 | CA | 387 | 412 | PASTEL | 32 x 19 | 1 | 6.5006 | 10.401 | 10.401 | 10.401
Aço Estaiada TY | 230 | CA | 465 | 412 | PASTEL | 26 x 7 | 1 | 6.5782 | 10.525 | 10.525 | 10.525
Aço Estaiada TY | 230 | CA | 563 | 412 | PASTEL | 54 x 19 | 1 | 6.6692 | 10.6708 | 10.6708 | 10.6708
Aço Estaiada TY | 600 | CC | 1272 | 644.4 | BITTERN | 45 X 7 | 4 | 15.31 | 24.496 | 24.496 | 24.496
Aço Estaiada TY | 600 | CC | 1192.5 | 604.24 | BUNTING | 45 X 7 | 4 | 15.26 | 24.416 | 24.416 | 24.416
Aço Estaiada TY | 600 | CC | 1351.5 | 694.8 | DIPPER | 45 X 7 | 4 | 15.35 | 24.56 | 24.56 | 24.56
Aço Estaiada TY | 600 | CC | 1590 | 806.23 | FALCON | 54 X 19 | 4 | 15.56 | 24.896 | 24.896 | 24.896
Aço Estaiada TY | 600 | CC | 1431 | 725.27 | BOBOLINK | 45 X 7 | 4 | 15.4 | 24.64 | 24.64 | 24.64
Aço Estaiada TY | 600 | CC | 1113 | 565.49 | BLUEJAY | 45 X 7 | 4 | 15.2 | 24.32 | 24.32 | 24.32
Aço Estaiada TY | 600 | CC | 1510.5 | 765.37 | NUTHATCH | 45 X 7 | 4 | 15.45 | 24.72 | 24.72 | 24.72

## Estruturas em Concreto
Planilha de Apoio ANEEL - Ref. 07/2017 (Atualizada para 05/2019)
Estruturas em Concreto
Estruturas (R$/km): | Quantidade (Unid./km)*Preço (R$)
Tipo de torre | Tensão (kV) | Quantidade por km | Preço Norte (R$) | Preço Nordeste (R$) | Preço Centro-Oeste (R$) | Preço Sudeste (R$) | Preço Sul (R$)
Concreto - Não Urbana | 69 | 4.5 | 6190.5047 | 6190.5047 | 5956.1301 | 5331.6278 | 5859.6382
Concreto - Não Urbana | 138 | 3.5 | 6190.5047 | 6190.5047 | 5956.1301 | 5331.6278 | 5859.6382
Concreto - Não Urbana | 230 | 2.72 | 6190.5047 | 6190.5047 | 5956.1301 | 5331.6278 | 5859.6382

## Cabos Estruturais
Planilha de Apoio ANEEL - Ref. 07/2017 (Atualizada para 05/2019)
Cabo para fins estruturais
Descrição | Preço Norte (R$/km) | Preço Nordeste (R$/km) | Preço Centro-Oeste (R$/km) | Preço Sudeste (R$/km) | Preço Sul (R$/km)
Cabo para fins estruturais Cross Rope | 4835.094 | 4738.182 | 4652.0429 | 4665.9866 | 4836.7151
Cabo para fins estruturais Especiais | 3108.2747 | 3045.9741 | 2990.599 | 2999.5628 | 3109.3168
Cabo para fins estruturais Trapézio | 3108.2747 | 3045.9741 | 2990.599 | 2999.5628 | 3109.3168
Cabo para fins estruturais TY | 4835.094 | 4738.182 | 4652.0429 | 4665.9866 | 4836.7151

## Estaiamento
Planilha de Apoio ANEEL - Ref. 07/2017 (Atualizada para 05/2019)
Estaiamento
Estaiamento (R$/km): | 4*Quantidade de Estruturas (Unid./km)*Preço (R$) | [7 empty] | Estaiamento (R$/km)
Tipo de torre | Tensão (kV) | Tipo de corrente | Quantidade de Estruturas (Unid./km) | Preço Norte (R$) | Preço Nordeste (R$) | Preço Centro-Oeste (R$) | Preço Sudeste (R$) | Preço Sul (R$) | Preço Norte (R$/km) | Preço Nordeste (R$/km) | Preço Centro-Oeste (R$/km) | Preço Sudeste (R$/km) | Preço Sul (R$/km)
Aço Estaiada Convencional | 230 | Corrente Alternada | 2.14 | 1073.3005 | 1073.3005 | 1073.3005 | 997.349 | 1073.3005 | 9187.4522 | 9187.4522 | 9187.4522 | 8537.3071 | 9187.4522
Aço Estaiada Convencional | 345 | Corrente Alternada | 2.24 | 1073.3005 | 1073.3005 | 1073.3005 | 997.349 | 1073.3005 | 9616.7724 | 9616.7724 | 9616.7724 | 8936.2466 | 9616.7724
Aço Estaiada Convencional | 440 | Corrente Alternada | 2.39 | 1073.3005 | 1073.3005 | 1073.3005 | 997.349 | 1073.3005 | 10260.7527 | 10260.7527 | 10260.7527 | 9534.656 | 10260.7527
Aço Estaiada Convencional | 500 | Corrente Alternada | 2.42 | 1073.3005 | 1073.3005 | 1073.3005 | 997.349 | 1073.3005 | 10389.5487 | 10389.5487 | 10389.5487 | 9654.3379 | 10389.5487
Aço Estaiada Convencional | 600 | Corrente Contínua | 2.27 | 1073.3005 | 1073.3005 | 1073.3005 | 997.349 | 1073.3005 | 9745.5684 | 9745.5684 | 9745.5684 | 9055.9285 | 9745.5684
Aço Estaiada Convencional | 750 | Corrente Alternada | 2.53 | 1073.3005 | 1073.3005 | 1073.3005 | 997.349 | 1073.3005 | 10861.8009 | 10861.8009 | 10861.8009 | 10093.1714 | 10861.8009
Aço Estaiada Cross Rope | 230 | Corrente Alternada | 1.57 | 1073.3005 | 1073.3005 | 1073.3005 | 997.349 | 1073.3005 | 6740.3271 | 6740.3271 | 6740.3271 | 6263.3514 | 6740.3271
Aço Estaiada Cross Rope | 500 | Corrente Alternada | 1.45 | 1073.3005 | 1073.3005 | 1073.3005 | 997.349 | 1073.3005 | 6225.1428 | 6225.1428 | 6225.1428 | 5784.6239 | 6225.1428
Aço Estaiada Cross Rope | 600 | Corrente Contínua | 2.27 | 1073.3005 | 1073.3005 | 1073.3005 | 997.349 | 1073.3005 | 9745.5684 | 9745.5684 | 9745.5684 | 9055.9285 | 9745.5684
Aço Estaiada Especial | 600 | Corrente Contínua | 2.27 | 1073.3005 | 1073.3005 | 1073.3005 | 997.349 | 1073.3005 | 9745.5684 | 9745.5684 | 9745.5684 | 9055.9285 | 9745.5684
Aço Estaiada Trapézio | 230 | Corrente Alternada | 1.57 | 1073.3005 | 1073.3005 | 1073.3005 | 997.349 | 1073.3005 | 6740.3271 | 6740.3271 | 6740.3271 | 6263.3514 | 6740.3271
Aço Estaiada Trapézio | 500 | Corrente Alternada | 1.45 | 1073.3005 | 1073.3005 | 1073.3005 | 997.349 | 1073.3005 | 6225.1428 | 6225.1428 | 6225.1428 | 5784.6239 | 6225.1428
Aço Estaiada Trapézio | 600 | Corrente Contínua | 2.27 | 1073.3005 | 1073.3005 | 1073.3005 | 997.349 | 1073.3005 | 9745.5684 | 9745.5684 | 9745.5684 | 9055.9285 | 9745.5684
Aço Estaiada TY | 230 | Corrente Alternada | 2.47 | 1073.3005 | 1073.3005 | 1073.3005 | 997.349 | 1073.3005 | 10604.2088 | 10604.2088 | 10604.2088 | 9853.8077 | 10604.2088
Aço Estaiada TY | 600 | Corrente Contínua | 2.27 | 1073.3005 | 1073.3005 | 1073.3005 | 997.349 | 1073.3005 | 9745.5684 | 9745.5684 | 9745.5684 | 9055.9285 | 9745.5684

## Fundações Gelha
Planilha de Apoio ANEEL - Ref. 07/2017 (Atualizada para 05/2019)
Fundações - Grelha
Aquisição de Materiais (R$/km): |  | Peso (t/km)*Preço Aquisição (R$/kg)*1000
Montagem Grelhas (R$/km): |  | Peso (t/km)*Preço Montagem(R$/kg)*1000 |  |  |  | Descrição | Preço Norte (R$/km) | Preço Nordeste (R$/km) | Preço Centro-Oeste (R$/km) | Preço Sudeste (R$/km) | Preço Sul (R$/km)
Tipo de torre | Tensao (kV) | Nº de cabos por fase | Peso CS (t/km) | Peso D1 (t/km) | Peso CD (t/km)
Aço Autoportante Convencional | 69 | 1 | 0.66 | 0.92 | 0.92 | Aquisição de Materiais (R$/kg) | 10.1076 | 10.1076 | 9.7311 | 8.7147 | 9.5806
Aço Autoportante Convencional | 138 | 1 | 1.1 | 1.54 | 1.54
Aço Autoportante Convencional | 138 | 2 | 1.43 | 2 | 2
Aço Autoportante Convencional | 230 | 1 | 2.38 | 3.33 | 3.33
Aço Autoportante Convencional | 230 | 2 | 3.09 | 4.33 | 4.33
Aço Autoportante Convencional | 345 | 2 | 3.32 | 4.64 | 4.64
Aço Autoportante Convencional | 345 | 3 | 3.54 | 4.95 | 4.95
Aço Autoportante Convencional | 345 | 4 | 3.8 | 5.32 | 5.32
Aço Autoportante Convencional | 440 | 3 | 4.39 | 6.13 | 6.13
Aço Autoportante Convencional | 440 | 4 | 4.57 | 6.37 | 6.37
Aço Autoportante Convencional | 500 | 3 | 4.92 | 6.88 | 6.88
Aço Autoportante Convencional | 500 | 4 | 5.28 | 7.39 | 7.39
Aço Autoportante Convencional | 750 | 4 | 6.19 | 8.66 | 8.66
Aço Autoportante Raquete | 230 | 2 | 3.09 | 3.09 | 3.09
Aço Autoportante Raquete | 500 | 2 | 3.89 | 3.89 | 3.89
Aço Autoportante Trusspole | 69 | 1 | 0.66 | 0.92 | 0.92
Aço Autoportante Trusspole | 138 | 1 | 1.1 | 1.54 | 1.54
Aço Estaiada Convencional | 230 | 1 | 0.05 | 0 | 0
Aço Estaiada Convencional | 230 | 2 | 0.86 | 0 | 0
Aço Estaiada Convencional | 345 | 2 | 1.37 | 0 | 0
Aço Estaiada Convencional | 345 | 3 | 0.99 | 0 | 0
Aço Estaiada Convencional | 440 | 4 | 1.3 | 0 | 0
Aço Estaiada Convencional | 500 | 3 | 1.38 | 0 | 0
Aço Estaiada Convencional | 500 | 4 | 1.48 | 0 | 0
Aço Estaiada Convencional | 600 | 1 | 2.71 | 2.71 | 2.71
Aço Estaiada Convencional | 600 | 2 | 2.71 | 2.71 | 2.71
Aço Estaiada Convencional | 600 | 3 | 2.71 | 2.71 | 2.71
Aço Estaiada Convencional | 600 | 4 | 2.71 | 2.71 | 2.71
Aço Estaiada Convencional | 750 | 4 | 1.73 | 0 | 0
Aço Estaiada Cross Rope | 230 | 2 | 0.63 | 0.63 | 0.63
Aço Estaiada Cross Rope | 500 | 2 | 0.82 | 0.82 | 0.82
Aço Estaiada Trapézio | 230 | 2 | 0.63 | 0.63 | 0.63
Aço Estaiada Trapézio | 500 | 2 | 0.82 | 0.82 | 0.82
Aço Estaiada TY | 230 | 1 | 0.8 | 0 | 0

## Concretagem
Planilha de Apoio ANEEL - Ref. 07/2017 (Atualizada para 05/2019)
Concretagem
Concretagem (R$/km): | Volume de Concreto (m3/km)*Preço (R$/m3) |  |  |  | Preço (R$/m3)
Tipo de torre | Tensão (kV) | Volume CS (m3/km) | Volume D1 (m3/km) | Volume CD (m3/km) | Norte | Nordeste | Centro-Oeste | Sudeste | Sul
Aço Autoportante Convencional | 69 | 9.37 | 16.87 | 16.87 | 3085.5211 | 3261.9946 | 3095.6805 | 3373.5933 | 3149.6834
Aço Autoportante Convencional | 138 | 14.4 | 25.4 | 25.4 | 3085.5211 | 3261.9946 | 3095.6805 | 3373.5933 | 3149.6834
Aço Autoportante Convencional | 230 | 19.4 | 39.4 | 39.4 | 3085.5211 | 3261.9946 | 3095.6805 | 3373.5933 | 3149.6834
Aço Autoportante Convencional | 345 | 24.9 | 49.6 | 49.6 | 3085.5211 | 3261.9946 | 3095.6805 | 3373.5933 | 3149.6834
Aço Autoportante Convencional | 440 | 32.55 | 60.73 | 60.73 | 3085.5211 | 3261.9946 | 3095.6805 | 3373.5933 | 3149.6834
Aço Autoportante Convencional | 500 | 38 | 68.4 | 68.4 | 3085.5211 | 3261.9946 | 3095.6805 | 3373.5933 | 3149.6834
Aço Autoportante Convencional | 750 | 52.8 | 97.94 | 97.94 | 3085.5211 | 3261.9946 | 3095.6805 | 3373.5933 | 3149.6834
Aço Autoportante Raquete | 230 | 19.55 | 35.78 | 35.78 | 3085.5211 | 3261.9946 | 3095.6805 | 3373.5933 | 3149.6834
Aço Autoportante Raquete | 500 | 38 | 69.54 | 69.54 | 3085.5211 | 3261.9946 | 3095.6805 | 3373.5933 | 3149.6834
Aço Autoportante Trusspole | 69 | 10 | 18.3 | 18.3 | 3085.5211 | 3261.9946 | 3095.6805 | 3373.5933 | 3149.6834
Aço Autoportante Trusspole | 138 | 17 | 31.11 | 31.11 | 3085.5211 | 3261.9946 | 3095.6805 | 3373.5933 | 3149.6834
Aço Estaiada Convencional | 230 | 5.9 | 0 | 0 | 3085.5211 | 3261.9946 | 3095.6805 | 3373.5933 | 3149.6834
Aço Estaiada Convencional | 345 | 7.7 | 0 | 0 | 3085.5211 | 3261.9946 | 3095.6805 | 3373.5933 | 3149.6834
Aço Estaiada Convencional | 440 | 10 | 0 | 0 | 3085.5211 | 3261.9946 | 3095.6805 | 3373.5933 | 3149.6834
Aço Estaiada Convencional | 500 | 21 | 0 | 0 | 3085.5211 | 3261.9946 | 3095.6805 | 3373.5933 | 3149.6834
Aço Estaiada Convencional | 750 | 40.63 | 0 | 0 | 3085.5211 | 3261.9946 | 3095.6805 | 3373.5933 | 3149.6834
Aço Estaiada Convencional | 600 | 20 | 0 | 0 | 3085.5211 | 3261.9946 | 3095.6805 | 3373.5933 | 3149.6834
Aço Estaiada Trapézio | 230 | 5.65 | 10.17 | 10.17 | 3085.5211 | 3261.9946 | 3095.6805 | 3373.5933 | 3149.6834
Aço Estaiada Trapézio | 500 | 5.98 | 10.77 | 10.77 | 3085.5211 | 3261.9946 | 3095.6805 | 3373.5933 | 3149.6834
Aço Estaiada Cross Rope | 230 | 5.65 | 10.17 | 10.17 | 3085.5211 | 3261.9946 | 3095.6805 | 3373.5933 | 3149.6834
Aço Estaiada Cross Rope | 500 | 5.98 | 10.77 | 10.77 | 3085.5211 | 3261.9946 | 3095.6805 | 3373.5933 | 3149.6834
Aço Estaiada TY | 230 | 7.7 | 0 | 0 | 3085.5211 | 3261.9946 | 3095.6805 | 3373.5933 | 3149.6834
Concreto - Não Urbana | 69 | 3.5 | 4.5 | 4.5 | 3085.5211 | 3261.9946 | 3095.6805 | 3373.5933 | 3149.6834
Concreto - Não Urbana | 138 | 8 | 11 | 11 | 3085.5211 | 3261.9946 | 3095.6805 | 3373.5933 | 3149.6834
Concreto - Não Urbana | 230 | 14 | 19.67 | 19.67 | 3085.5211 | 3261.9946 | 3095.6805 | 3373.5933 | 3149.6834

## Hastes_Tirantes
Planilha de Apoio ANEEL - Ref. 07/2017 (Atualizada para 05/2019)
Hastes de Âncoras/Tirantes
Aquisição de Hastes/Tirantes (R$/km): | 4*Quantidade (Unid./km)*Número de Condutores*Preço Aquisição (R$)
Instalação de Hastes/Tirantes (R$/km): | 4*Quantidade (Unid./km)*Preço Instalação (R$)
Preço | Norte | Nordeste | Centro-Oeste | Sudeste | Sul
Aquisição (R$) | 43.2537 | 43.2537 | 43.2537 | 40.1857 | 43.2537
Tipo de torre | Tipo de corrente | Tensão (kV) | Quantidade (Unid./km)
Aço Estaiada Convencional | Corrente Alternada | 230 | 2.14
Aço Estaiada Convencional | Corrente Alternada | 345 | 2.24
Aço Estaiada Convencional | Corrente Alternada | 440 | 2.39
Aço Estaiada Convencional | Corrente Alternada | 500 | 2.42
Aço Estaiada Convencional | Corrente Contínua | 600 | 2.27
Aço Estaiada Convencional | Corrente Alternada | 750 | 2.53
Aço Estaiada Cross Rope | Corrente Alternada | 230 | 1.57
Aço Estaiada Cross Rope | Corrente Alternada | 500 | 1.45
Aço Estaiada Cross Rope | Corrente Contínua | 600 | 2.27
Aço Estaiada Especial | Corrente Contínua | 600 | 2.27
Aço Estaiada Trapézio | Corrente Alternada | 230 | 1.57
Aço Estaiada Trapézio | Corrente Alternada | 500 | 1.45
Aço Estaiada Trapézio | Corrente Contínua | 600 | 2.27
Aço Estaiada TY | Corrente Alternada | 230 | 2.47
Aço Estaiada TY | Corrente Contínua | 600 | 2.27

## Cabo Condutor
Planilha de Apoio ANEEL - Ref. 07/2017 (Atualizada para 05/2019)
Cabos Condutores
Cabos Condutores (R$/km): |  |  | Nº Condutores por fase *Peso (ton.fase/km)*Preço (R$/kg)*1000
Seção (AWG) | Seção (mm) | Tipo de cabo | Tipo de corrente | Código | Formação | Peso CS (ton.fase/km) | Peso D1 (ton.fase/km) | Peso D2 (ton.fase/km) | Peso CD (ton.fase/km) | Preço Norte (R$/kg) | Preço Nordeste (R$/kg) | Preço Centro-Oeste (R$/kg) | Preço Sudeste (R$/kg) | Preço Sul (R$/kg)
1/0 | 53.52 | CA | CA | POPPY | 0 | 0.46 | 0.46 | 0.46 | 0.92 | 17.1873 | 16.515 | 17.4318 | 17.0773 | 17.224
1/0 | 53.52 | ACAR | CA | POLYGONUM | 4 X 3 | 0.46 | 0.46 | 0.46 | 0.93 | 13.3244 | 12.811 | 13.52 | 13.2389 | 13.3489
927,2 | 37.7 | CALA | CA | PHLOX | 9 x 3 | 0.49 | 0.49 | 0.49 | 0.98 | 15.3507 | 14.7513 | 15.5586 | 15.2406 | 15.3751
123,3 | 62.44 | CAL | CA | AZUZA | 7 | 0.54 | 0.54 | 0.54 | 1.08 | 16.4538 | 15.8182 | 16.6983 | 16.3438 | 16.4905
2/0 | 67.35 | CA | CA | ASTER | 0 | 0.58 | 0.58 | 0.58 | 1.16 | 17.1873 | 16.515 | 17.4318 | 17.0773 | 17.224
123,3 | 67.35 | CAL | CA | AZUZA | 7 | 0.58 | 0.58 | 0.58 | 1.16 | 16.4538 | 15.8182 | 16.6983 | 16.3438 | 16.4905
2/0 | 67.35 | ACAR | CA | POLYGONUM | 4 X 3 | 0.59 | 0.59 | 0.59 | 1.17 | 13.3244 | 12.811 | 13.52 | 13.2389 | 13.3489
155,4 | 78.55 | CAL | CA | ANAHEIM | 7 | 0.68 | 0.68 | 0.68 | 1.36 | 16.4538 | 15.8182 | 16.6983 | 16.3438 | 16.4905
1/0 | 53.52 | CAA | CA | RAVEN | 6 X 1 | 0.68 | 0.68 | 0.68 | 1.36 | 14.9959 | 14.4088 | 15.2161 | 14.8981 | 15.0326
1/0 | 53.52 | CAA | CC | RAVEN | 6 X 1 | 0.45 | 0.45 | 0.45 | 0.91 | 14.9959 | 14.4088 | 15.2161 | 14.8981 | 15.0326
155,4 | 84.91 | CAL | CA | ANAHEIM | 7 | 0.73 | 0.73 | 0.73 | 1.46 | 16.4538 | 15.8182 | 16.6983 | 16.3438 | 16.4905
3/0 | 84.91 | CA | CA | PHLOX | 0 | 0.73 | 0.73 | 0.73 | 1.46 | 17.1873 | 16.515 | 17.4318 | 17.0773 | 17.224
3/0 | 84.91 | ACAR | CA | POLYGONUM | 4 X 3 | 0.74 | 0.74 | 0.74 | 1.48 | 13.3244 | 12.811 | 13.52 | 13.2389 | 13.3489
195,7 | 99.3 | CAL | CA | AMHERST | 7 | 0.86 | 0.86 | 0.86 | 1.71 | 16.4538 | 15.8182 | 16.6983 | 16.3438 | 16.4905
2/0 | 67.33 | CAA | CA | QUAIL | 6 X 1 | 0.86 | 0.86 | 0.86 | 1.72 | 14.8369 | 14.262 | 15.0449 | 14.7391 | 14.8614
2/0 | 67.33 | CAA | CC | QUAIL | 6 X 1 | 0.57 | 0.57 | 0.57 | 1.14 | 14.8369 | 14.262 | 15.0449 | 14.7391 | 14.8614
927,2 | 59.7 | CALA | CA | PHLOX | 12 x 7 | 0.87 | 0.87 | 0.87 | 1.74 | 15.3507 | 14.7513 | 15.5586 | 15.2406 | 15.3751
195,7 | 107.41 | CAL | CA | AMHERST | 7 | 0.93 | 0.93 | 0.93 | 1.85 | 16.4538 | 15.8182 | 16.6983 | 16.3438 | 16.4905
4/0 | 107.41 | CA | CA | OXLIP | 0 | 0.93 | 0.93 | 0.93 | 1.85 | 17.1873 | 16.515 | 17.4318 | 17.0773 | 17.224
4/0 | 107.41 | ACAR | CA | POLYGONUM | 4 X 3 | 0.93 | 0.93 | 0.93 | 1.86 | 13.3244 | 12.811 | 13.52 | 13.2389 | 13.3489
246,9 | 125.09 | CAL | CA | ALLIANCE | 7 | 1.08 | 1.08 | 1.08 | 2.16 | 16.4538 | 15.8182 | 16.6983 | 16.3438 | 16.4905
3/0 | 85.12 | CAA | CA | PIGEON | 6 X 1 | 1.08 | 1.08 | 1.08 | 2.16 | 15.0449 | 14.4577 | 15.2528 | 14.947 | 15.0693
3/0 | 85.12 | CAA | CC | PIGEON | 6 X 1 | 0.72 | 0.72 | 0.72 | 1.44 | 15.0449 | 14.4577 | 15.2528 | 14.947 | 15.0693
246,9 | 125.09 | ACAR | CA | POLYGONUM | 4 X 3 | 1.09 | 1.09 | 1.09 | 2.17 | 13.3244 | 12.811 | 13.52 | 13.2389 | 13.3489
246,9 | 126.37 | CAL | CA | ALLIANCE | 19 | 1.1 | 1.1 | 1.1 | 2.19 | 16.4538 | 15.8182 | 16.6983 | 16.3438 | 16.4905
250 | 126.37 | CA | CA | VALERIAN | 0 | 1.1 | 1.1 | 1.1 | 2.19 | 17.1873 | 16.515 | 17.4318 | 17.0773 | 17.224
927,2 | 75.5 | CALA | CA | PHLOX | 12 x 7 | 1.1 | 1.1 | 1.1 | 2.19 | 15.3507 | 14.7513 | 15.5586 | 15.2406 | 15.3751
250 | 126.37 | ACAR | CA | POLYGONUM | 15 X 4 | 1.1 | 1.1 | 1.1 | 2.2 | 13.3244 | 12.811 | 13.52 | 13.2389 | 13.3489
250 | 126.37 | ACAR | CA | POLYGONUM | 12 X 7 | 1.1 | 1.1 | 1.1 | 2.2 | 13.3244 | 12.811 | 13.52 | 13.2389 | 13.3489
250 | 0 | CA | CA | SNEEZEWORT | 0 | 1.1 | 1.1 | 1.1 | 2.2 | 17.1873 | 16.515 | 17.4318 | 17.0773 | 17.224
266,8 | 135.2 | CA | CA | LAUREL | 0 | 1.17 | 1.17 | 1.17 | 2.34 | 17.1873 | 16.515 | 17.4318 | 17.0773 | 17.224
266,8 | 0 | CA | CA | DAISY | 0 | 1.17 | 1.17 | 1.17 | 2.35 | 17.1873 | 16.515 | 17.4318 | 17.0773 | 17.224
246,9 | 151.85 | CAL | CA | ALLIANCE | 19 | 1.31 | 1.31 | 1.31 | 2.61 | 16.4538 | 15.8182 | 16.6983 | 16.3438 | 16.4905
300 | 151.85 | CA | CA | PEONY | 0 | 1.32 | 1.32 | 1.32 | 2.63 | 17.1873 | 16.515 | 17.4318 | 17.0773 | 17.224
300 | 151.85 | ACAR | CA | POLYGONUM | 12 X 7 | 1.32 | 1.32 | 1.32 | 2.64 | 13.3244 | 12.811 | 13.52 | 13.2389 | 13.3489
300 | 151.85 | ACAR | CA | POLYGONUM | 15 X 4 | 1.32 | 1.32 | 1.32 | 2.64 | 13.3244 | 12.811 | 13.52 | 13.2389 | 13.3489
266,8 | 107.22 | CAA | CA | WAXWING | 18 X 1 | 1.36 | 1.36 | 1.36 | 2.71 | 16.2558 | 15.6197 | 16.4882 | 16.1457 | 16.2925
266,8 | 107.22 | CAA | CC | WAXWING | 18 X 1 | 0.9 | 0.9 | 0.9 | 1.81 | 16.2558 | 15.6197 | 16.4882 | 16.1457 | 16.2925
4/0 | 107.22 | CAA | CA | PENGUIN | 6 X 1 | 1.36 | 1.36 | 1.36 | 2.73 | 14.6412 | 14.0786 | 14.8614 | 14.5556 | 14.6779
4/0 | 107.22 | CAA | CC | PENGUIN | 6 X 1 | 0.91 | 0.91 | 0.91 | 1.82 | 14.6412 | 14.0786 | 14.8614 | 14.5556 | 14.6779
312,8 | 158.59 | CAL | CA | BUTTE | 19 | 1.37 | 1.37 | 1.37 | 2.75 | 16.4538 | 15.8182 | 16.6983 | 16.3438 | 16.4905
350 | 177.62 | CA | CA | DAFFODIL | 0 | 1.41 | 1.41 | 1.41 | 2.83 | 17.1873 | 16.515 | 17.4318 | 17.0773 | 17.224
336,4 | 170.48 | CA | CA | TULIP | 0 | 1.48 | 1.48 | 1.48 | 2.96 | 17.1873 | 16.515 | 17.4318 | 17.0773 | 17.224
927,2 | 94.1 | CALA | CA | PHLOX | 15 x 19 | 1.52 | 1.52 | 1.52 | 3.03 | 15.3507 | 14.7513 | 15.5586 | 15.2406 | 15.3751
312,8 | 177.62 | CAL | CA | BUTTE | 19 | 1.54 | 1.54 | 1.54 | 3.08 | 16.4538 | 15.8182 | 16.6983 | 16.3438 | 16.4905
350 | 177.62 | ACAR | CA | POLYGONUM | 15 X 4 | 1.54 | 1.54 | 1.54 | 3.08 | 13.3244 | 12.811 | 13.52 | 13.2389 | 13.3489
350 | 177.62 | ACAR | CA | POLYGONUM | 12 X 7 | 1.54 | 1.54 | 1.54 | 3.08 | 13.3244 | 12.811 | 13.52 | 13.2389 | 13.3489
266,8 | 107.22 | CAA | CA | OWL | 6 X 7 | 1.61 | 1.61 | 1.61 | 3.22 | 16.2558 | 15.6197 | 16.4882 | 16.1457 | 16.2925
266,8 | 107.22 | CAA | CC | OWL | 6 X 7 | 1.07 | 1.07 | 1.07 | 2.14 | 16.2558 | 15.6197 | 16.4882 | 16.1457 | 16.2925
336,4 | 170.22 | CAA | CA | MERLIN | 18 X 1 | 1.71 | 1.71 | 1.71 | 3.42 | 16.2558 | 15.6197 | 16.4882 | 16.1457 | 16.2925
336,4 | 170.22 | CAA | CC | MERLIN | 18 X 1 | 1.14 | 1.14 | 1.14 | 2.28 | 16.2558 | 15.6197 | 16.4882 | 16.1457 | 16.2925
266,8 | 134.87 | CAA | CA | PARTRIDGE | 26 X 7 | 1.72 | 1.72 | 1.72 | 3.44 | 15.3507 | 14.7513 | 15.5708 | 15.2528 | 15.3873
266,8 | 134.87 | CAA | CC | PARTRIDGE | 26 X 7 | 1.15 | 1.15 | 1.15 | 2.3 | 15.3507 | 14.7513 | 15.5708 | 15.2528 | 15.3873
927,2 | 147.1 | CALA | CA | PASTEL | 30 x 7 | 1.72 | 1.72 | 1.72 | 3.45 | 15.3507 | 14.7513 | 15.5586 | 15.2406 | 15.3751
394,5 | 199.9 | CAL | CA | CANTON | 19 | 1.73 | 1.73 | 1.73 | 3.47 | 16.4538 | 15.8182 | 16.6983 | 16.3438 | 16.4905
397,5 | 202.09 | CA | CA | CANNA | 0 | 1.75 | 1.75 | 1.75 | 3.5 | 17.1873 | 16.515 | 17.4318 | 17.0773 | 17.224
394,5 | 202.09 | CAL | CA | CANTON | 19 | 1.75 | 1.75 | 1.75 | 3.5 | 16.4538 | 15.8182 | 16.6983 | 16.3438 | 16.4905
400 | 203.19 | ACAR | CA | POLYGONUM | 15 X 4 | 1.76 | 1.76 | 1.76 | 3.52 | 13.3244 | 12.811 | 13.52 | 13.2389 | 13.3489
400 | 203.19 | ACAR | CA | POLYGONUM | 12 X 7 | 1.76 | 1.76 | 1.76 | 3.52 | 13.3244 | 12.811 | 13.52 | 13.2389 | 13.3489
163 | 147.1 | CALA | CA | PASTEL | 26 x 7 | 1.76 | 1.76 | 1.76 | 3.53 | 15.3507 | 14.7513 | 15.5586 | 15.2406 | 15.3751
300 | 152.19 | CAA | CA | OSTRICH | 26 X 7 | 1.93 | 1.93 | 1.93 | 3.87 | 14.5434 | 13.9807 | 14.7513 | 14.4455 | 14.5801
300 | 152.19 | CAA | CC | OSTRICH | 26 X 7 | 1.29 | 1.29 | 1.29 | 2.58 | 14.5434 | 13.9807 | 14.7513 | 14.4455 | 14.5801
394,5 | 228.14 | CAL | CA | CANTON | 19 | 1.98 | 1.98 | 1.98 | 3.95 | 16.4538 | 15.8182 | 16.6983 | 16.3438 | 16.4905
450 | 228.14 | CA | CA | GOLDENTUFT | 0 | 1.98 | 1.98 | 1.98 | 3.95 | 17.1873 | 16.515 | 17.4318 | 17.0773 | 17.224
450 | 228.14 | ACAR | CA | POLYGONUM | 15 X 4 | 1.98 | 1.98 | 1.98 | 3.96 | 13.3244 | 12.811 | 13.52 | 13.2389 | 13.3489
450 | 228.14 | ACAR | CA | POLYGONUM | 12 X 7 | 1.98 | 1.98 | 1.98 | 3.96 | 13.3244 | 12.811 | 13.52 | 13.2389 | 13.3489
927,2 | 116.2 | CALA | CA | PHLOX | 18 x 19 | 2 | 2 | 2 | 4.01 | 15.3507 | 14.7513 | 15.5586 | 15.2406 | 15.3751
397,5 | 170.5 | CAA | CA | CHICKADEE | 18 X 1 | 2.02 | 2.02 | 2.02 | 4.05 | 16.2558 | 15.6197 | 16.4882 | 16.1457 | 16.2925
397,5 | 170.5 | CAA | CC | CHICKADEE | 18 X 1 | 1.35 | 1.35 | 1.35 | 2.7 | 16.2558 | 15.6197 | 16.4882 | 16.1457 | 16.2925
186 | 181.6 | CALA | CA | PASTEL | 26 x 7 | 2.03 | 2.03 | 2.03 | 4.06 | 15.3507 | 14.7513 | 15.5586 | 15.2406 | 15.3751
173 | 147.1 | CALA | CA | PASTEL | 30 x 7 | 2.05 | 2.05 | 2.05 | 4.1 | 15.3507 | 14.7513 | 15.5586 | 15.2406 | 15.3751
465,4 | 236.38 | CAL | CA | CAIRO | 19 | 2.05 | 2.05 | 2.05 | 4.1 | 16.4538 | 15.8182 | 16.6983 | 16.3438 | 16.4905
477 | 241.15 | CA | CA | COSMOS | 0 | 2.09 | 2.09 | 2.09 | 4.18 | 23.0672 | 22.1748 | 23.3972 | 22.9205 | 23.1161
477 | 241.03 | CA | CA | SYRINGA | 0 | 2.09 | 2.09 | 2.09 | 4.19 | 17.1873 | 16.515 | 17.4318 | 17.0773 | 17.224
173 | 181.6 | CALA | CA | PASTEL | 30 x 7 | 2.13 | 2.13 | 2.13 | 4.25 | 15.3507 | 14.7513 | 15.5586 | 15.2406 | 15.3751
336,4 | 170.55 | CAA | CA | LINNET | 26 X 7 | 2.17 | 2.17 | 2.17 | 4.34 | 22.286 | 21.4175 | 22.604 | 22.1392 | 22.3227
336,4 | 170.55 | CAA | CC | LINNET | 26 X 7 | 1.45 | 1.45 | 1.45 | 2.89 | 22.286 | 21.4175 | 22.604 | 22.1392 | 22.3227
465,4 | 253.3 | CAL | CA | CAIRO | 19 | 2.2 | 2.2 | 2.2 | 4.39 | 16.4538 | 15.8182 | 16.6983 | 16.3438 | 16.4905
500 | 253.3 | CA | CA | ZINNIA | 0 | 2.2 | 2.2 | 2.2 | 4.39 | 17.1873 | 16.515 | 17.4318 | 17.0773 | 17.224
500 | 252.89 | CA | CA | HYACINTH | 0 | 2.2 | 2.2 | 2.2 | 4.39 | 17.1873 | 16.515 | 17.4318 | 17.0773 | 17.224
500 | 253.3 | ACAR | CA | POLYGONUM | 15 X 4 | 2.2 | 2.2 | 2.2 | 4.4 | 13.3244 | 12.811 | 13.52 | 13.2389 | 13.3489
500 | 253.3 | ACAR | CA | POLYGONUM | 12 X 7 | 2.2 | 2.2 | 2.2 | 4.4 | 13.3244 | 12.811 | 13.52 | 13.2389 | 13.3489
500 | 253.3 | ACAR | CA | POLYGONUM | 33 X 4 | 2.2 | 2.2 | 2.2 | 4.4 | 13.3244 | 12.811 | 13.52 | 13.2389 | 13.3489
500 | 253.3 | ACAR | CA | POLYGONUM | 30 X 7 | 2.2 | 2.2 | 2.2 | 4.4 | 13.3244 | 12.811 | 13.52 | 13.2389 | 13.3489
500 | 253.3 | ACAR | CA | POLYGONUM | 24 X 13 | 2.2 | 2.2 | 2.2 | 4.4 | 13.3244 | 12.811 | 13.52 | 13.2389 | 13.3489
500 | 253.3 | ACAR | CA | POLYGONUM | 18 X 19 | 2.2 | 2.2 | 2.2 | 4.4 | 13.3244 | 12.811 | 13.52 | 13.2389 | 13.3489
300 | 152.19 | CAA | CA | PIPER | 30 X 7 | 2.2 | 2.2 | 2.2 | 4.41 | 16.2558 | 15.6197 | 16.4882 | 16.1457 | 16.2925
300 | 152.19 | CAA | CC | PIPER | 30 X 7 | 1.47 | 1.47 | 1.47 | 2.94 | 16.2558 | 15.6197 | 16.4882 | 16.1457 | 16.2925
209 | 181.6 | CALA | CA | PASTEL | 26 x 7 | 2.28 | 2.28 | 2.28 | 4.57 | 15.3507 | 14.7513 | 15.5586 | 15.2406 | 15.3751
198 | 181.6 | CALA | CA | PASTEL | 30 x 7 | 2.33 | 2.33 | 2.33 | 4.66 | 15.3507 | 14.7513 | 15.5586 | 15.2406 | 15.3751
397,5 | 170.5 | CAA | CA | BRANT | 24 X 7 | 2.4 | 2.4 | 2.4 | 4.8 | 16.2558 | 15.6197 | 16.4882 | 16.1457 | 16.2925
397,5 | 170.5 | CAA | CC | BRANT | 24 X 7 | 1.6 | 1.6 | 1.6 | 3.2 | 16.2558 | 15.6197 | 16.4882 | 16.1457 | 16.2925
550 | 278.49 | ACAR | CA | POLYGONUM | 15 X 4 | 2.42 | 2.42 | 2.42 | 4.84 | 13.3244 | 12.811 | 13.52 | 13.2389 | 13.3489
550 | 278.49 | ACAR | CA | POLYGONUM | 12 X 7 | 2.42 | 2.42 | 2.42 | 4.84 | 13.3244 | 12.811 | 13.52 | 13.2389 | 13.3489
550 | 278.49 | ACAR | CA | POLYGONUM | 33 X 4 | 2.42 | 2.42 | 2.42 | 4.84 | 13.3244 | 12.811 | 13.52 | 13.2389 | 13.3489
550 | 278.49 | ACAR | CA | POLYGONUM | 30 X 7 | 2.42 | 2.42 | 2.42 | 4.84 | 13.3244 | 12.811 | 13.52 | 13.2389 | 13.3489
550 | 278.49 | ACAR | CA | POLYGONUM | 24 X 13 | 2.42 | 2.42 | 2.42 | 4.84 | 13.3244 | 12.811 | 13.52 | 13.2389 | 13.3489
550 | 278.49 | ACAR | CA | POLYGONUM | 18 X 19 | 2.42 | 2.42 | 2.42 | 4.84 | 13.3244 | 12.811 | 13.52 | 13.2389 | 13.3489
477 | 241.27 | CAA | CA | PELICAN | 18 X 1 | 2.43 | 2.43 | 2.43 | 4.86 | 16.2558 | 15.6197 | 16.4882 | 16.1457 | 16.2925
477 | 241.27 | CAA | CC | PELICAN | 18 X 1 | 1.62 | 1.62 | 1.62 | 3.24 | 16.2558 | 15.6197 | 16.4882 | 16.1457 | 16.2925
556,5 | 281.08 | CA | CA | DAHLIA | 0 | 2.44 | 2.44 | 2.44 | 4.87 | 17.1873 | 16.515 | 17.4318 | 17.0773 | 17.224
465,4 | 281.07 | CAL | CA | CAIRO | 37 | 2.44 | 2.44 | 2.44 | 4.88 | 16.4538 | 15.8182 | 16.6983 | 16.3438 | 16.4905
556,5 | 281.07 | CA | CA | MISTLETOE | 0 | 2.44 | 2.44 | 2.44 | 4.88 | 17.1873 | 16.515 | 17.4318 | 17.0773 | 17.224
559,5 | 283.67 | CAL | CA | DARIEN | 19 | 2.46 | 2.46 | 2.46 | 4.92 | 15.9404 | 15.317 | 16.1727 | 15.8304 | 15.9771
336,4 | 170.55 | CAA | CA | ORIOLE | 30 X 7 | 2.47 | 2.47 | 2.47 | 4.94 | 16.2558 | 15.6197 | 16.4882 | 16.1457 | 16.2925
336,4 | 170.55 | CAA | CC | ORIOLE | 30 X 7 | 1.65 | 1.65 | 1.65 | 3.29 | 16.2558 | 15.6197 | 16.4882 | 16.1457 | 16.2925
232 | 228 | CALA | CA | PASTEL | 26 x 7 | 2.52 | 2.52 | 2.52 | 5.04 | 15.3507 | 14.7513 | 15.5586 | 15.2406 | 15.3751
927,2 | 147.1 | CALA | CA | PHLOX | 18 x 19 | 2.53 | 2.53 | 2.53 | 5.05 | 15.3507 | 14.7513 | 15.5586 | 15.2406 | 15.3751
397,5 | 201.34 | CAA | CA | IBIS | 26 X 7 | 2.56 | 2.56 | 2.56 | 5.12 | 14.5067 | 13.944 | 14.7146 | 14.4088 | 14.5434
397,5 | 201.34 | CAA | CC | IBIS | 26 X 7 | 1.71 | 1.71 | 1.71 | 3.42 | 14.5067 | 13.944 | 14.7146 | 14.4088 | 14.5434
222 | 181.6 | CALA | CA | PASTEL | 30 x 7 | 2.6 | 2.6 | 2.6 | 5.2 | 15.3507 | 14.7513 | 15.5586 | 15.2406 | 15.3751
559,5 | 303.18 | CAL | CA | DARIEN | 37 | 2.63 | 2.63 | 2.63 | 5.27 | 15.9404 | 15.317 | 16.1727 | 15.8304 | 15.9771
600 | 303.18 | CA | CA | MEADOWSWEET | 0 | 2.63 | 2.63 | 2.63 | 5.27 | 17.1873 | 16.515 | 17.4318 | 17.0773 | 17.224
600 | 303.53 | ACAR | CA | POLYGONUM | 15 X 4 | 2.64 | 2.64 | 2.64 | 5.28 | 13.3244 | 12.811 | 13.52 | 13.2389 | 13.3489
600 | 303.53 | ACAR | CA | POLYGONUM | 12 X 7 | 2.64 | 2.64 | 2.64 | 5.28 | 13.3244 | 12.811 | 13.52 | 13.2389 | 13.3489
600 | 303.18 | ACAR | CA | POLYGONUM | 33 X 4 | 2.64 | 2.64 | 2.64 | 5.28 | 13.3244 | 12.811 | 13.52 | 13.2389 | 13.3489
600 | 303.18 | ACAR | CA | POLYGONUM | 30 X 7 | 2.64 | 2.64 | 2.64 | 5.28 | 13.3244 | 12.811 | 13.52 | 13.2389 | 13.3489
600 | 303.18 | ACAR | CA | POLYGONUM | 24 X 13 | 2.64 | 2.64 | 2.64 | 5.28 | 13.3244 | 12.811 | 13.52 | 13.2389 | 13.3489
600 | 303.18 | ACAR | CA | POLYGONUM | 18 X 19 | 2.64 | 2.64 | 2.64 | 5.28 | 13.3244 | 12.811 | 13.52 | 13.2389 | 13.3489
222 | 228 | CALA | CA | PASTEL | 30 x 7 | 2.67 | 2.67 | 2.67 | 5.34 | 15.3507 | 14.7513 | 15.5586 | 15.2406 | 15.3751
636 | 322.24 | CA | CA | ORCHID | 0 | 2.8 | 2.8 | 2.8 | 5.6 | 17.1873 | 16.515 | 17.4318 | 17.0773 | 17.224
556,5 | 282.59 | CAA | CA | OSPREY | 18 X 1 | 2.83 | 2.83 | 2.83 | 5.66 | 16.2558 | 15.6197 | 16.4882 | 16.1457 | 16.2925
556,5 | 282.59 | CAA | CC | OSPREY | 18 X 1 | 1.89 | 1.89 | 1.89 | 3.77 | 16.2558 | 15.6197 | 16.4882 | 16.1457 | 16.2925
260 | 228 | CALA | CA | PASTEL | 26 x 7 | 2.84 | 2.84 | 2.84 | 5.67 | 15.3507 | 14.7513 | 15.5586 | 15.2406 | 15.3751
650 | 330.03 | ACAR | CA | POLYGONUM | 33 X 4 | 2.86 | 2.86 | 2.86 | 5.72 | 13.3244 | 12.811 | 13.52 | 13.2389 | 13.3489
650 | 330.03 | ACAR | CA | POLYGONUM | 30 X 7 | 2.86 | 2.86 | 2.86 | 5.72 | 13.3244 | 12.811 | 13.52 | 13.2389 | 13.3489
650 | 330.03 | ACAR | CA | POLYGONUM | 24 X 13 | 2.86 | 2.86 | 2.86 | 5.72 | 13.3244 | 12.811 | 13.52 | 13.2389 | 13.3489
650 | 330.03 | ACAR | CA | POLYGONUM | 18 X 19 | 2.86 | 2.86 | 2.86 | 5.72 | 13.3244 | 12.811 | 13.52 | 13.2389 | 13.3489
559,5 | 330.03 | CAL | CA | DARIEN | 37 | 2.87 | 2.87 | 2.87 | 5.73 | 15.9404 | 15.317 | 16.1727 | 15.8304 | 15.9771
650 | 330.03 | CA | CA | HEUCHERA | 0 | 2.87 | 2.87 | 2.87 | 5.73 | 17.1873 | 16.515 | 17.4318 | 17.0773 | 17.224
652,4 | 331.04 | CAL | CA | ELGIN | 19 | 2.87 | 2.87 | 2.87 | 5.74 | 16.4538 | 15.8182 | 16.6983 | 16.3438 | 16.4905
477 | 200.9 | CAA | CA | FLICKER | 24 X 7 | 2.88 | 2.88 | 2.88 | 5.76 | 16.2558 | 15.6197 | 16.4882 | 16.1457 | 16.2925
477 | 200.9 | CAA | CC | FLICKER | 24 X 7 | 1.92 | 1.92 | 1.92 | 3.84 | 16.2558 | 15.6197 | 16.4882 | 16.1457 | 16.2925
247 | 228 | CALA | CA | PASTEL | 30 x 7 | 2.9 | 2.9 | 2.9 | 5.8 | 15.3507 | 14.7513 | 15.5586 | 15.2406 | 15.3751
397,5 | 200.9 | CAA | CA | LARK | 30 X 7 | 2.92 | 2.92 | 2.92 | 5.84 | 16.2558 | 15.6197 | 16.4882 | 16.1457 | 16.2925
397,5 | 200.9 | CAA | CC | LARK | 30 X 7 | 1.95 | 1.95 | 1.95 | 3.89 | 16.2558 | 15.6197 | 16.4882 | 16.1457 | 16.2925
652,4 | 353.95 | CAL | CA | ELGIN | 37 | 3.07 | 3.07 | 3.07 | 6.15 | 16.4538 | 15.8182 | 16.6983 | 16.3438 | 16.4905
700 | 353.95 | CA | CA | VERBENA | 0 | 3.07 | 3.07 | 3.07 | 6.15 | 17.1873 | 16.515 | 17.4318 | 17.0773 | 17.224
477 | 241.65 | CAA | CA | HAWK | 26 X 7 | 3.08 | 3.08 | 3.08 | 6.15 | 16.4148 | 15.7788 | 16.6594 | 16.3169 | 16.4515
477 | 241.65 | CAA | CC | HAWK | 26 X 7 | 2.05 | 2.05 | 2.05 | 4.1 | 16.4148 | 15.7788 | 16.6594 | 16.3169 | 16.4515
700 | 353.95 | ACAR | CA | POLYGONUM | 33 X 4 | 3.08 | 3.08 | 3.08 | 6.16 | 13.3244 | 12.811 | 13.52 | 13.2389 | 13.3489
700 | 353.95 | ACAR | CA | POLYGONUM | 30 X 7 | 3.08 | 3.08 | 3.08 | 6.16 | 13.3244 | 12.811 | 13.52 | 13.2389 | 13.3489
700 | 353.95 | ACAR | CA | POLYGONUM | 24 X 13 | 3.08 | 3.08 | 3.08 | 6.16 | 13.3244 | 12.811 | 13.52 | 13.2389 | 13.3489
700 | 353.95 | ACAR | CA | POLYGONUM | 18 X 19 | 3.08 | 3.08 | 3.08 | 6.16 | 13.3244 | 12.811 | 13.52 | 13.2389 | 13.3489
700 | 354.45 | CA | CA | FLAG | 0 | 3.08 | 3.08 | 3.08 | 6.17 | 17.1873 | 16.515 | 17.4318 | 17.0773 | 17.224
173 | 181.6 | CALA | CA | PHLOX | 18 x 19 | 3.12 | 3.12 | 3.12 | 6.24 | 15.3507 | 14.7513 | 15.5586 | 15.2406 | 15.3751
715,5 | 362.11 | CA | CA | VIOLET | 0 | 3.14 | 3.14 | 3.14 | 6.29 | 17.1873 | 16.515 | 17.4318 | 17.0773 | 17.224
715,5 | 362.31 | CA | CA | NASTURTIUM | 0 | 3.15 | 3.15 | 3.15 | 6.31 | 17.1873 | 16.515 | 17.4318 | 17.0773 | 17.224
291 | 288 | CALA | CA | PASTEL | 26 x 7 | 3.18 | 3.18 | 3.18 | 6.36 | 15.3507 | 14.7513 | 15.5586 | 15.2406 | 15.3751
276 | 228 | CALA | CA | PASTEL | 30 x 7 | 3.23 | 3.23 | 3.23 | 6.46 | 15.3507 | 14.7513 | 15.5586 | 15.2406 | 15.3751
636 | 321.84 | CAA | CA | KINGBIRD | 18 X 1 | 3.24 | 3.24 | 3.24 | 6.48 | 16.2558 | 15.6197 | 16.4882 | 16.1457 | 16.2925
636 | 321.84 | CAA | CC | KINGBIRD | 18 X 1 | 2.16 | 2.16 | 2.16 | 4.32 | 16.2558 | 15.6197 | 16.4882 | 16.1457 | 16.2925
740,8 | 374.52 | CAL | CA | FLINT | 37 | 3.25 | 3.25 | 3.25 | 6.51 | 17.0406 | 16.3683 | 17.2729 | 16.9184 | 17.065
750 | 380.81 | ACAR | CA | POLYGONUM | 33 X 4 | 3.3 | 3.3 | 3.3 | 6.6 | 13.3244 | 12.811 | 13.52 | 13.2389 | 13.3489
750 | 380.81 | ACAR | CA | POLYGONUM | 30 X 7 | 3.3 | 3.3 | 3.3 | 6.6 | 13.3244 | 12.811 | 13.52 | 13.2389 | 13.3489
750 | 380.81 | ACAR | CA | POLYGONUM | 24 X 13 | 3.3 | 3.3 | 3.3 | 6.6 | 13.3244 | 12.811 | 13.52 | 13.2389 | 13.3489
750 | 380.81 | ACAR | CA | POLYGONUM | 18 X 19 | 3.3 | 3.3 | 3.3 | 6.6 | 13.3244 | 12.811 | 13.52 | 13.2389 | 13.3489
740,8 | 380.81 | CAL | CA | FLINT | 37 | 3.31 | 3.31 | 3.31 | 6.61 | 17.0406 | 16.3683 | 17.2729 | 16.9184 | 17.065
750 | 380.81 | CA | CA | PETUNIA | 0 | 3.31 | 3.31 | 3.31 | 6.61 | 17.1873 | 16.515 | 17.4318 | 17.0773 | 17.224
750 | 380.99 | CA | CA | CATTAIL | 0 | 3.32 | 3.32 | 3.32 | 6.63 | 17.1873 | 16.515 | 17.4318 | 17.0773 | 17.224
556,5 | 282.59 | CAA | CA | PARAKEET | 24 X 7 | 3.36 | 3.36 | 3.36 | 6.72 | 16.2558 | 15.6197 | 16.4882 | 16.1457 | 16.2925
556,5 | 282.59 | CAA | CC | PARAKEET | 24 X 7 | 2.24 | 2.24 | 2.24 | 4.48 | 16.2558 | 15.6197 | 16.4882 | 16.1457 | 16.2925
276 | 288 | CALA | CA | PASTEL | 30 x 7 | 3.38 | 3.38 | 3.38 | 6.77 | 15.3507 | 14.7513 | 15.5586 | 15.2406 | 15.3751
795 | 402.14 | CA | CA | ARBUTUS | 0 | 3.49 | 3.49 | 3.49 | 6.98 | 17.1873 | 16.515 | 17.4318 | 17.0773 | 17.224
740,8 | 402.14 | CAL | CA | FLINT | 37 | 3.49 | 3.49 | 3.49 | 6.98 | 17.0406 | 16.3683 | 17.2729 | 16.9184 | 17.065
477 | 241.27 | CAA | CA | HEN | 30 X 7 | 3.5 | 3.5 | 3.5 | 7.01 | 24.6834 | 23.7171 | 25.0381 | 24.5244 | 24.7323
477 | 241.27 | CAA | CC | HEN | 30 X 7 | 2.34 | 2.34 | 2.34 | 4.67 | 24.6834 | 23.7171 | 25.0381 | 24.5244 | 24.7323
795 | 402.92 | CA | CA | LILAC | 0 | 3.51 | 3.51 | 3.51 | 7.01 | 17.1873 | 16.515 | 17.4318 | 17.0773 | 17.224
800 | 404.31 | ACAR | CA | POLYGONUM | 33 X 4 | 3.52 | 3.52 | 3.52 | 7.04 | 13.3244 | 12.811 | 13.52 | 13.2389 | 13.3489
800 | 404.31 | ACAR | CA | POLYGONUM | 30 X 7 | 3.52 | 3.52 | 3.52 | 7.04 | 13.3244 | 12.811 | 13.52 | 13.2389 | 13.3489
800 | 404.31 | ACAR | CA | POLYGONUM | 24 X 13 | 3.52 | 3.52 | 3.52 | 7.04 | 13.3244 | 12.811 | 13.52 | 13.2389 | 13.3489
800 | 404.31 | ACAR | CA | POLYGONUM | 18 X 19 | 3.52 | 3.52 | 3.52 | 7.04 | 13.3244 | 12.811 | 13.52 | 13.2389 | 13.3489
326 | 299 | CALA | CA | PASTEL | 26 x 7 | 3.59 | 3.59 | 3.59 | 7.18 | 15.3507 | 14.7513 | 15.5586 | 15.2406 | 15.3751
556,5 | 282.59 | CAA | CA | DOVE | 26 X 7 | 3.59 | 3.59 | 3.59 | 7.18 | 15.0816 | 14.4944 | 15.3017 | 14.9837 | 15.1183
556,5 | 282.59 | CAA | CC | DOVE | 26 X 7 | 2.39 | 2.39 | 2.39 | 4.79 | 15.0816 | 14.4944 | 15.3017 | 14.9837 | 15.1183
308 | 299 | CALA | CA | PASTEL | 30 x 7 | 3.61 | 3.61 | 3.61 | 7.21 | 15.3507 | 14.7513 | 15.5586 | 15.2406 | 15.3751
605 | 282.59 | CAA | CA | DUCK | 54 X 7 | 3.65 | 3.65 | 3.65 | 7.3 | 16.5738 | 15.9255 | 16.8062 | 16.4637 | 16.6105
605 | 282.59 | CAA | CC | DUCK | 54 X 7 | 2.43 | 2.43 | 2.43 | 4.87 | 16.5738 | 15.9255 | 16.8062 | 16.4637 | 16.6105
605 | 282.59 | CAA | CA | PEACOCK | 24 X 7 | 3.66 | 3.66 | 3.66 | 7.31 | 16.2558 | 15.6197 | 16.4882 | 16.1457 | 16.2925
605 | 282.59 | CAA | CC | PEACOCK | 24 X 7 | 2.44 | 2.44 | 2.44 | 4.87 | 16.2558 | 15.6197 | 16.4882 | 16.1457 | 16.2925
500 | 241.27 | CAA | CA | HERON | 30 X 7 | 3.67 | 3.67 | 3.67 | 7.34 | 16.2558 | 15.6197 | 16.4882 | 16.1457 | 16.2925
500 | 241.27 | CAA | CC | HERON | 30 X 7 | 2.45 | 2.45 | 2.45 | 4.9 | 16.2558 | 15.6197 | 16.4882 | 16.1457 | 16.2925
850 | 430.74 | ACAR | CA | POLYGONUM | 33 X 4 | 3.74 | 3.74 | 3.74 | 7.48 | 13.3244 | 12.811 | 13.52 | 13.2389 | 13.3489
850 | 430.74 | ACAR | CA | POLYGONUM | 30 X 7 | 3.74 | 3.74 | 3.74 | 7.48 | 13.3244 | 12.811 | 13.52 | 13.2389 | 13.3489
850 | 430.74 | ACAR | CA | POLYGONUM | 24 X 13 | 3.74 | 3.74 | 3.74 | 7.48 | 13.3244 | 12.811 | 13.52 | 13.2389 | 13.3489
850 | 430.74 | ACAR | CA | POLYGONUM | 18 X 19 | 3.74 | 3.74 | 3.74 | 7.48 | 13.3244 | 12.811 | 13.52 | 13.2389 | 13.3489
436 | 412 | CALA | CA | PASTEL | 30 x 19 | 3.82 | 3.82 | 3.82 | 7.65 | 15.3507 | 14.7513 | 15.5586 | 15.2406 | 15.3751
636 | 282.59 | CAA | CA | GOOSE | 54 X 7 | 3.84 | 3.84 | 3.84 | 7.68 | 16.2558 | 15.6197 | 16.4882 | 16.1457 | 16.2925
636 | 282.59 | CAA | CC | GOOSE | 54 X 7 | 2.56 | 2.56 | 2.56 | 5.12 | 16.2558 | 15.6197 | 16.4882 | 16.1457 | 16.2925
636 | 321.84 | CAA | CA | ROOK | 24 X 7 | 3.84 | 3.84 | 3.84 | 7.68 | 16.2558 | 15.6197 | 16.4882 | 16.1457 | 16.2925
636 | 321.84 | CAA | CC | ROOK | 24 X 7 | 2.56 | 2.56 | 2.56 | 5.12 | 16.2558 | 15.6197 | 16.4882 | 16.1457 | 16.2925
605 | 282.59 | CAA | CA | SQUAB | 26 X 7 | 3.9 | 3.9 | 3.9 | 7.8 | 16.2558 | 15.6197 | 16.4882 | 16.1457 | 16.2925
605 | 282.59 | CAA | CC | SQUAB | 26 X 7 | 2.6 | 2.6 | 2.6 | 5.2 | 16.2558 | 15.6197 | 16.4882 | 16.1457 | 16.2925
222 | 228 | CALA | CA | PHLOX | 18 x 19 | 3.92 | 3.92 | 3.92 | 7.84 | 15.3507 | 14.7513 | 15.5586 | 15.2406 | 15.3751
900 | 455.7 | CA | CA | COCKSCOMB | 0 | 3.96 | 3.96 | 3.96 | 7.92 | 17.1873 | 16.515 | 17.4318 | 17.0773 | 17.224
740,8 | 455.7 | CAL | CA | FLINT | 37 | 3.96 | 3.96 | 3.96 | 7.92 | 17.0406 | 16.3683 | 17.2729 | 16.9184 | 17.065
900 | 455.7 | ACAR | CA | POLYGONUM | 33 X 4 | 3.96 | 3.96 | 3.96 | 7.92 | 13.3244 | 12.811 | 13.52 | 13.2389 | 13.3489
900 | 455.7 | ACAR | CA | POLYGONUM | 30 X 7 | 3.96 | 3.96 | 3.96 | 7.92 | 13.3244 | 12.811 | 13.52 | 13.2389 | 13.3489
900 | 455.7 | ACAR | CA | POLYGONUM | 24 X 13 | 3.96 | 3.96 | 3.96 | 7.92 | 13.3244 | 12.811 | 13.52 | 13.2389 | 13.3489
900 | 455.7 | ACAR | CA | POLYGONUM | 18 X 19 | 3.96 | 3.96 | 3.96 | 7.92 | 13.3244 | 12.811 | 13.52 | 13.2389 | 13.3489
900 | 457.44 | CA | CA | SNAPDRAGON | 0 | 3.98 | 3.98 | 3.98 | 7.96 | 17.1873 | 16.515 | 17.4318 | 17.0773 | 17.224
666,6 | 321.84 | CAA | CA | GULL | 54 X 7 | 4.02 | 4.02 | 4.02 | 8.04 | 16.2558 | 15.6197 | 16.4882 | 16.1457 | 16.2925
666,6 | 321.84 | CAA | CC | GULL | 54 X 7 | 2.68 | 2.68 | 2.68 | 5.36 | 16.2558 | 15.6197 | 16.4882 | 16.1457 | 16.2925
367 | 299 | CALA | CA | PASTEL | 26 x 7 | 4.02 | 4.02 | 4.02 | 8.04 | 15.3507 | 14.7513 | 15.5586 | 15.2406 | 15.3751
666,6 | 321.84 | CAA | CA | FLAMINGO | 24 X 7 | 4.03 | 4.03 | 4.03 | 8.05 | 16.2558 | 15.6197 | 16.4882 | 16.1457 | 16.2925
666,6 | 321.84 | CAA | CC | FLAMINGO | 24 X 7 | 2.68 | 2.68 | 2.68 | 5.37 | 16.2558 | 15.6197 | 16.4882 | 16.1457 | 16.2925
345 | 299 | CALA | CA | PASTEL | 30 x 7 | 4.03 | 4.03 | 4.03 | 8.06 | 15.3507 | 14.7513 | 15.5586 | 15.2406 | 15.3751
927,2 | 469.62 | CAL | CA | GREELEY | 37 | 4.08 | 4.08 | 4.08 | 8.16 | 16.5272 | 15.8915 | 16.7717 | 16.4172 | 16.5639
556,5 | 282.59 | CAA | CA | EAGLE | 30 X 7 | 4.09 | 4.09 | 4.09 | 8.17 | 16.2558 | 15.6197 | 16.4882 | 16.1457 | 16.2925
556,5 | 282.59 | CAA | CC | EAGLE | 30 X 7 | 2.72 | 2.72 | 2.72 | 5.45 | 16.2558 | 15.6197 | 16.4882 | 16.1457 | 16.2925
636 | 321.84 | CAA | CA | GROSBEAK | 26 X 7 | 4.1 | 4.1 | 4.1 | 8.21 | 15.8155 | 15.2039 | 16.0479 | 15.7176 | 15.8521
636 | 321.84 | CAA | CC | GROSBEAK | 26 X 7 | 2.74 | 2.74 | 2.74 | 5.47 | 15.8155 | 15.2039 | 16.0479 | 15.7176 | 15.8521
291 | 299 | CALA | CA | PASTEL | 42 x 19 | 4.16 | 4.16 | 4.16 | 8.32 | 15.3507 | 14.7513 | 15.5586 | 15.2406 | 15.3751
950 | 481.37 | ACAR | CA | POLYGONUM | 33 X 4 | 4.18 | 4.18 | 4.18 | 8.36 | 13.3244 | 12.811 | 13.52 | 13.2389 | 13.3489
950 | 481.37 | ACAR | CA | POLYGONUM | 30 X 7 | 4.18 | 4.18 | 4.18 | 8.36 | 13.3244 | 12.811 | 13.52 | 13.2389 | 13.3489
950 | 481.37 | ACAR | CA | POLYGONUM | 24 X 13 | 4.18 | 4.18 | 4.18 | 8.36 | 13.3244 | 12.811 | 13.52 | 13.2389 | 13.3489
950 | 481.37 | ACAR | CA | POLYGONUM | 18 X 19 | 4.18 | 4.18 | 4.18 | 8.36 | 13.3244 | 12.811 | 13.52 | 13.2389 | 13.3489
795 | 403.77 | CAA | CA | TERN | 45 X 7 | 4.2 | 4.2 | 4.2 | 8.4 | 11.143 | 10.7026 | 11.302 | 11.0696 | 11.1674
795 | 403.77 | CAA | CC | TERN | 45 X 7 | 2.8 | 2.8 | 2.8 | 5.6 | 11.143 | 10.7026 | 11.302 | 11.0696 | 11.1674
954 | 483.74 | CA | CA | MAGNOLIA | 0 | 4.2 | 4.2 | 4.2 | 8.4 | 17.1873 | 16.515 | 17.4318 | 17.0773 | 17.224
954 | 484.48 | CA | CA | GOLDENROD | 0 | 4.22 | 4.22 | 4.22 | 8.43 | 17.1873 | 16.515 | 17.4318 | 17.0773 | 17.224
666,6 | 321.84 | CAA | CA | GANNET | 26 X 7 | 4.3 | 4.3 | 4.3 | 8.6 | 16.2558 | 15.6197 | 16.4882 | 16.1457 | 16.2925
666,6 | 321.84 | CAA | CC | GANNET | 26 X 7 | 2.87 | 2.87 | 2.87 | 5.73 | 16.2558 | 15.6197 | 16.4882 | 16.1457 | 16.2925
715,5 | 321.84 | CAA | CA | CROW | 54 X 7 | 4.31 | 4.31 | 4.31 | 8.62 | 16.2558 | 15.6197 | 16.4882 | 16.1457 | 16.2925
715,5 | 321.84 | CAA | CC | CROW | 54 X 7 | 2.87 | 2.87 | 2.87 | 5.75 | 16.2558 | 15.6197 | 16.4882 | 16.1457 | 16.2925
715,5 | 361.93 | CAA | CA | STILT | 24 X 7 | 4.32 | 4.32 | 4.32 | 8.64 | 16.2558 | 15.6197 | 16.4882 | 16.1457 | 16.2925
715,5 | 361.93 | CAA | CC | STILT | 24 X 7 | 2.88 | 2.88 | 2.88 | 5.76 | 16.2558 | 15.6197 | 16.4882 | 16.1457 | 16.2925
1000 | 507.74 | ACAR | CA | POLYGONUM | 33 X 4 | 4.4 | 4.4 | 4.4 | 8.8 | 13.3244 | 12.811 | 13.52 | 13.2389 | 13.3489
1000 | 507.74 | ACAR | CA | POLYGONUM | 30 X 7 | 4.4 | 4.4 | 4.4 | 8.8 | 13.3244 | 12.811 | 13.52 | 13.2389 | 13.3489
1000 | 507.74 | ACAR | CA | POLYGONUM | 24 X 13 | 4.4 | 4.4 | 4.4 | 8.8 | 13.3244 | 12.811 | 13.52 | 13.2389 | 13.3489
1000 | 507.74 | ACAR | CA | POLYGONUM | 18 X 19 | 4.4 | 4.4 | 4.4 | 8.8 | 13.3244 | 12.811 | 13.52 | 13.2389 | 13.3489
1000 | 506.04 | ACAR | CA | POLYGONUM | 54 X 7 | 4.4 | 4.4 | 4.4 | 8.8 | 13.3244 | 12.811 | 13.52 | 13.2389 | 13.3489
1000 | 506.04 | ACAR | CA | POLYGONUM | 48 X 13 | 4.4 | 4.4 | 4.4 | 8.8 | 13.3244 | 12.811 | 13.52 | 13.2389 | 13.3489
1000 | 506.04 | ACAR | CA | POLYGONUM | 42 X 19 | 4.4 | 4.4 | 4.4 | 8.8 | 13.3244 | 12.811 | 13.52 | 13.2389 | 13.3489
1000 | 506.04 | ACAR | CA | POLYGONUM | 33 X 28 | 4.4 | 4.4 | 4.4 | 8.8 | 13.3244 | 12.811 | 13.52 | 13.2389 | 13.3489
1000 | 506.04 | CA | CA | CAMELLIA | 0 | 4.4 | 4.4 | 4.4 | 8.81 | 17.1873 | 16.515 | 17.4318 | 17.0773 | 17.224
605 | 282.59 | CAA | CA | TEAL | 30 X 19 | 4.4 | 4.4 | 4.4 | 8.81 | 16.2558 | 15.6197 | 16.4882 | 16.1457 | 16.2925
605 | 282.59 | CAA | CC | TEAL | 30 X 19 | 2.94 | 2.94 | 2.94 | 5.87 | 16.2558 | 15.6197 | 16.4882 | 16.1457 | 16.2925
927,2 | 507.74 | CAL | CA | GREELEY | 37 | 4.41 | 4.41 | 4.41 | 8.82 | 16.5272 | 15.8915 | 16.7717 | 16.4172 | 16.5639
1000 | 507.74 | CA | CA | HAWKWEED | 0 | 4.41 | 4.41 | 4.41 | 8.82 | 17.1873 | 16.515 | 17.4318 | 17.0773 | 17.224
605 | 282.59 | CAA | CA | WOOD DUCK | 30 X 7 | 4.44 | 4.44 | 4.44 | 8.89 | 16.2558 | 15.6197 | 16.4882 | 16.1457 | 16.2925
605 | 282.59 | CAA | CC | WOOD DUCK | 30 X 7 | 2.96 | 2.96 | 2.96 | 5.92 | 16.2558 | 15.6197 | 16.4882 | 16.1457 | 16.2925
413 | 412 | CALA | CA | PASTEL | 26 x 7 | 4.51 | 4.51 | 4.51 | 9.03 | 15.3507 | 14.7513 | 15.5586 | 15.2406 | 15.3751
387 | 376 | CALA | CA | PHLOX | 30 x 19 | 4.51 | 4.51 | 4.51 | 9.03 | 15.3507 | 14.7513 | 15.5586 | 15.2406 | 15.3751
1033,5 | 522.42 | CA | CA | BLUEBELL | 0 | 4.54 | 4.54 | 4.54 | 9.07 | 17.1873 | 16.515 | 17.4318 | 17.0773 | 17.224
1033,5 | 524.9 | CA | CA | LARKSPUR | 0 | 4.57 | 4.57 | 4.57 | 9.14 | 17.1873 | 16.515 | 17.4318 | 17.0773 | 17.224
715,5 | 361.93 | CAA | CA | STARLING | 26 X 7 | 4.62 | 4.62 | 4.62 | 9.24 | 15.9989 | 15.3751 | 16.2313 | 15.9011 | 16.0356
715,5 | 361.93 | CAA | CC | STARLING | 26 X 7 | 3.08 | 3.08 | 3.08 | 6.16 | 15.9989 | 15.3751 | 16.2313 | 15.9011 | 16.0356
636 | 282.59 | CAA | CA | EGRET | 30 X 19 | 4.63 | 4.63 | 4.63 | 9.26 | 16.2558 | 15.6197 | 16.4882 | 16.1457 | 16.2925
636 | 282.59 | CAA | CC | EGRET | 30 X 19 | 3.09 | 3.09 | 3.09 | 6.18 | 16.2558 | 15.6197 | 16.4882 | 16.1457 | 16.2925
636 | 321.84 | CAA | CA | SCOTER | 30 X 7 | 4.67 | 4.67 | 4.67 | 9.34 | 16.2558 | 15.6197 | 16.4882 | 16.1457 | 16.2925
636 | 321.84 | CAA | CC | SCOTER | 30 X 7 | 3.11 | 3.11 | 3.11 | 6.23 | 16.2558 | 15.6197 | 16.4882 | 16.1457 | 16.2925
900 | 455.5 | CAA | CA | RUDDY | 45 X 7 | 4.76 | 4.76 | 4.76 | 9.51 | 18.8 | 18.0783 | 19.0813 | 18.6776 | 18.8489
900 | 455.5 | CAA | CC | RUDDY | 45 X 7 | 3.17 | 3.17 | 3.17 | 6.34 | 18.8 | 18.0783 | 19.0813 | 18.6776 | 18.8489
795 | 361.93 | CAA | CA | CONDOR | 54 X 7 | 4.8 | 4.8 | 4.8 | 9.59 | 16.2558 | 15.6197 | 16.4882 | 16.1457 | 16.2925
795 | 361.93 | CAA | CC | CONDOR | 54 X 7 | 3.2 | 3.2 | 3.2 | 6.4 | 16.2558 | 15.6197 | 16.4882 | 16.1457 | 16.2925
795 | 361.93 | CAA | CA | CUCKOO | 24 X 7 | 4.8 | 4.8 | 4.8 | 9.6 | 16.2558 | 15.6197 | 16.4882 | 16.1457 | 16.2925
795 | 361.93 | CAA | CC | CUCKOO | 24 X 7 | 3.2 | 3.2 | 3.2 | 6.4 | 16.2558 | 15.6197 | 16.4882 | 16.1457 | 16.2925
1100 | 557.49 | ACAR | CA | POLYGONUM | 33 X 4 | 4.84 | 4.84 | 4.84 | 9.68 | 13.3244 | 12.811 | 13.52 | 13.2389 | 13.3489
1100 | 557.49 | ACAR | CA | POLYGONUM | 30 X 7 | 4.84 | 4.84 | 4.84 | 9.68 | 13.3244 | 12.811 | 13.52 | 13.2389 | 13.3489
1100 | 557.49 | ACAR | CA | POLYGONUM | 24 X 13 | 4.84 | 4.84 | 4.84 | 9.68 | 13.3244 | 12.811 | 13.52 | 13.2389 | 13.3489
1100 | 557.49 | ACAR | CA | POLYGONUM | 18 X 19 | 4.84 | 4.84 | 4.84 | 9.68 | 13.3244 | 12.811 | 13.52 | 13.2389 | 13.3489
1100 | 557.09 | ACAR | CA | POLYGONUM | 54 X 7 | 4.84 | 4.84 | 4.84 | 9.68 | 13.3244 | 12.811 | 13.52 | 13.2389 | 13.3489
1100 | 557.09 | ACAR | CA | POLYGONUM | 48 X 13 | 4.84 | 4.84 | 4.84 | 9.68 | 13.3244 | 12.811 | 13.52 | 13.2389 | 13.3489
1100 | 557.09 | ACAR | CA | POLYGONUM | 42 X 19 | 4.84 | 4.84 | 4.84 | 9.68 | 13.3244 | 12.811 | 13.52 | 13.2389 | 13.3489
1100 | 557.09 | ACAR | CA | POLYGONUM | 33 X 28 | 4.84 | 4.84 | 4.84 | 9.68 | 13.3244 | 12.811 | 13.52 | 13.2389 | 13.3489
1113 | 563.65 | CA | CA | MARIGOLD | 0 | 4.91 | 4.91 | 4.91 | 9.81 | 17.1873 | 16.515 | 17.4318 | 17.0773 | 17.224
276 | 288 | CALA | CA | PHLOX | 18 x 19 | 4.95 | 4.95 | 4.95 | 9.89 | 15.3507 | 14.7513 | 15.5586 | 15.2406 | 15.3751
387 | 412 | CALA | CA | PASTEL | 32 x 19 | 5.02 | 5.02 | 5.02 | 10.04 | 15.3507 | 14.7513 | 15.5586 | 15.2406 | 15.3751
954 | 483.84 | CAA | CA | RAIL | 45 X 7 | 5.04 | 5.04 | 5.04 | 10.08 | 12.9043 | 12.4028 | 13.1 | 12.8187 | 12.941
954 | 483.84 | CAA | CC | RAIL | 45 X 7 | 3.36 | 3.36 | 3.36 | 6.72 | 12.9043 | 12.4028 | 13.1 | 12.8187 | 12.941
465 | 412 | CALA | CA | PASTEL | 26 x 7 | 5.08 | 5.08 | 5.08 | 10.16 | 15.3507 | 14.7513 | 15.5586 | 15.2406 | 15.3751
795 | 402.56 | CAA | CA | DRAKE | 26 X 7 | 5.13 | 5.13 | 5.13 | 10.26 | 13.8217 | 13.2835 | 14.0296 | 13.7361 | 13.8584
795 | 402.56 | CAA | CC | DRAKE | 26 X 7 | 3.42 | 3.42 | 3.42 | 6.84 | 13.8217 | 13.2835 | 14.0296 | 13.7361 | 13.8584
715,5 | 362.06 | CAA | CA | REDWING | 30 X 19 | 5.21 | 5.21 | 5.21 | 10.41 | 15.4118 | 14.8125 | 15.632 | 15.314 | 15.4485
715,5 | 362.06 | CAA | CC | REDWING | 30 X 19 | 3.47 | 3.47 | 3.47 | 6.94 | 15.4118 | 14.8125 | 15.632 | 15.314 | 15.4485
1192,5 | 603.78 | CA | CA | HAWTHORN | 0 | 5.25 | 5.25 | 5.25 | 10.51 | 17.1873 | 16.515 | 17.4318 | 17.0773 | 17.224
874,5 | 403.77 | CAA | CA | CRANE | 54 X 7 | 5.27 | 5.27 | 5.27 | 10.55 | 16.2558 | 15.6197 | 16.4882 | 16.1457 | 16.2925
874,5 | 403.77 | CAA | CC | CRANE | 54 X 7 | 3.52 | 3.52 | 3.52 | 7.03 | 16.2558 | 15.6197 | 16.4882 | 16.1457 | 16.2925
1200 | 609.57 | ACAR | CA | POLYGONUM | 33 X 4 | 5.28 | 5.28 | 5.28 | 10.57 | 13.3244 | 12.811 | 13.52 | 13.2389 | 13.3489
1200 | 609.57 | ACAR | CA | POLYGONUM | 30 X 7 | 5.28 | 5.28 | 5.28 | 10.57 | 13.3244 | 12.811 | 13.52 | 13.2389 | 13.3489
1200 | 609.57 | ACAR | CA | POLYGONUM | 24 X 13 | 5.28 | 5.28 | 5.28 | 10.57 | 13.3244 | 12.811 | 13.52 | 13.2389 | 13.3489
1200 | 609.57 | ACAR | CA | POLYGONUM | 18 X 19 | 5.28 | 5.28 | 5.28 | 10.57 | 13.3244 | 12.811 | 13.52 | 13.2389 | 13.3489
1200 | 607.18 | ACAR | CA | POLYGONUM | 54 X 7 | 5.28 | 5.28 | 5.28 | 10.57 | 13.3244 | 12.811 | 13.52 | 13.2389 | 13.3489
1200 | 607.18 | ACAR | CA | POLYGONUM | 48 X 13 | 5.28 | 5.28 | 5.28 | 10.57 | 13.3244 | 12.811 | 13.52 | 13.2389 | 13.3489
1200 | 607.18 | ACAR | CA | POLYGONUM | 42 X 19 | 5.28 | 5.28 | 5.28 | 10.57 | 13.3244 | 12.811 | 13.52 | 13.2389 | 13.3489
1200 | 607.18 | ACAR | CA | POLYGONUM | 33 X 28 | 5.28 | 5.28 | 5.28 | 10.57 | 13.3244 | 12.811 | 13.52 | 13.2389 | 13.3489
509 | 412 | CALA | CA | PASTEL | 54 x 19 | 5.36 | 5.36 | 5.36 | 10.73 | 15.3507 | 14.7513 | 15.5586 | 15.2406 | 15.3751
900 | 403.77 | CAA | CA | CANARY | 54 X 7 | 5.43 | 5.43 | 5.43 | 10.87 | 16.2558 | 15.6197 | 16.4882 | 16.1457 | 16.2925
900 | 403.77 | CAA | CC | CANARY | 54 X 7 | 3.62 | 3.62 | 3.62 | 7.24 | 16.2558 | 15.6197 | 16.4882 | 16.1457 | 16.2925
1033,5 | 522.51 | CAA | CA | ORTLAN | 45 X 7 | 5.46 | 5.46 | 5.46 | 10.91 | 16.2558 | 15.6197 | 16.4882 | 16.1457 | 16.2925
1033,5 | 522.51 | CAA | CC | ORTLAN | 45 X 7 | 3.64 | 3.64 | 3.64 | 7.28 | 16.2558 | 15.6197 | 16.4882 | 16.1457 | 16.2925
1250 | 633.76 | ACAR | CA | POLYGONUM | 33 X 4 | 5.5 | 5.5 | 5.5 | 11 | 13.3244 | 12.811 | 13.52 | 13.2389 | 13.3489
1250 | 633.76 | ACAR | CA | POLYGONUM | 30 X 7 | 5.5 | 5.5 | 5.5 | 11 | 13.3244 | 12.811 | 13.52 | 13.2389 | 13.3489
1250 | 633.76 | ACAR | CA | POLYGONUM | 24 X 13 | 5.5 | 5.5 | 5.5 | 11 | 13.3244 | 12.811 | 13.52 | 13.2389 | 13.3489
1250 | 633.76 | ACAR | CA | POLYGONUM | 18 X 19 | 5.5 | 5.5 | 5.5 | 11 | 13.3244 | 12.811 | 13.52 | 13.2389 | 13.3489
1250 | 634.78 | ACAR | CA | POLYGONUM | 54 X 7 | 5.5 | 5.5 | 5.5 | 11 | 13.3244 | 12.811 | 13.52 | 13.2389 | 13.3489
1250 | 634.78 | ACAR | CA | POLYGONUM | 48 X 13 | 5.5 | 5.5 | 5.5 | 11 | 13.3244 | 12.811 | 13.52 | 13.2389 | 13.3489
1250 | 634.78 | ACAR | CA | POLYGONUM | 42 X 19 | 5.5 | 5.5 | 5.5 | 11 | 13.3244 | 12.811 | 13.52 | 13.2389 | 13.3489
1250 | 634.78 | ACAR | CA | POLYGONUM | 33 X 28 | 5.5 | 5.5 | 5.5 | 11 | 13.3244 | 12.811 | 13.52 | 13.2389 | 13.3489
1272 | 645.29 | CA | CA | NARCISSUS | 0 | 5.62 | 5.62 | 5.62 | 11.23 | 17.1873 | 16.515 | 17.4318 | 17.0773 | 17.224
491 | 412 | CALA | CA | PASTEL | 30 x 19 | 5.72 | 5.72 | 5.72 | 11.44 | 15.3507 | 14.7513 | 15.5586 | 15.2406 | 15.3751
1300 | 658.42 | ACAR | CA | POLYGONUM | 33 X 4 | 5.72 | 5.72 | 5.72 | 11.44 | 13.3244 | 12.811 | 13.52 | 13.2389 | 13.3489
1300 | 658.42 | ACAR | CA | POLYGONUM | 30 X 7 | 5.72 | 5.72 | 5.72 | 11.44 | 13.3244 | 12.811 | 13.52 | 13.2389 | 13.3489
1300 | 658.42 | ACAR | CA | POLYGONUM | 24 X 13 | 5.72 | 5.72 | 5.72 | 11.44 | 13.3244 | 12.811 | 13.52 | 13.2389 | 13.3489
1300 | 658.42 | ACAR | CA | POLYGONUM | 18 X 19 | 5.72 | 5.72 | 5.72 | 11.44 | 13.3244 | 12.811 | 13.52 | 13.2389 | 13.3489
1300 | 659.43 | ACAR | CA | POLYGONUM | 54 X 7 | 5.72 | 5.72 | 5.72 | 11.44 | 13.3244 | 12.811 | 13.52 | 13.2389 | 13.3489
1300 | 659.43 | ACAR | CA | POLYGONUM | 48 X 13 | 5.72 | 5.72 | 5.72 | 11.44 | 13.3244 | 12.811 | 13.52 | 13.2389 | 13.3489
1300 | 659.43 | ACAR | CA | POLYGONUM | 42 X 19 | 5.72 | 5.72 | 5.72 | 11.44 | 13.3244 | 12.811 | 13.52 | 13.2389 | 13.3489
1300 | 659.43 | ACAR | CA | POLYGONUM | 33 X 28 | 5.72 | 5.72 | 5.72 | 11.44 | 13.3244 | 12.811 | 13.52 | 13.2389 | 13.3489
954 | 484.53 | CAA | CA | CARDINAL | 54 X 7 | 5.76 | 5.76 | 5.76 | 11.52 | 16.2558 | 15.6197 | 16.4882 | 16.1457 | 16.2925
954 | 484.53 | CAA | CC | CARDINAL | 54 X 7 | 3.84 | 3.84 | 3.84 | 7.68 | 16.2558 | 15.6197 | 16.4882 | 16.1457 | 16.2925
795 | 402.56 | CAA | CA | MALLARD | 30 X 19 | 5.79 | 5.79 | 5.79 | 11.58 | 16.2558 | 15.6197 | 16.4882 | 16.1457 | 16.2925
795 | 402.56 | CAA | CC | MALLARD | 30 X 19 | 3.86 | 3.86 | 3.86 | 7.72 | 16.2558 | 15.6197 | 16.4882 | 16.1457 | 16.2925
1113 | 565.49 | CAA | CA | BLUEJAY | 45 X 7 | 5.88 | 5.88 | 5.88 | 11.77 | 13.4058 | 12.8799 | 13.5893 | 13.308 | 13.4303
1113 | 565.49 | CAA | CC | BLUEJAY | 45 X 7 | 3.92 | 3.92 | 3.92 | 7.84 | 13.4058 | 12.8799 | 13.5893 | 13.308 | 13.4303
563 | 412 | CALA | CA | PASTEL | 54 x 19 | 5.9 | 5.9 | 5.9 | 11.8 | 15.3507 | 14.7513 | 15.5586 | 15.2406 | 15.3751
1351,5 | 648.55 | CA | CA | COLUMBINE | 0 | 5.96 | 5.96 | 5.96 | 11.92 | 17.1873 | 16.515 | 17.4318 | 17.0773 | 17.224
1400 | 710.14 | ACAR | CA | POLYGONUM | 54 X 7 | 6.16 | 6.16 | 6.16 | 12.32 | 13.3244 | 12.811 | 13.52 | 13.2389 | 13.3489
1400 | 710.14 | ACAR | CA | POLYGONUM | 48 X 13 | 6.16 | 6.16 | 6.16 | 12.32 | 13.3244 | 12.811 | 13.52 | 13.2389 | 13.3489
1400 | 710.14 | ACAR | CA | POLYGONUM | 42 X 19 | 6.16 | 6.16 | 6.16 | 12.32 | 13.3244 | 12.811 | 13.52 | 13.2389 | 13.3489
1400 | 710.14 | ACAR | CA | POLYGONUM | 33 X 28 | 6.16 | 6.16 | 6.16 | 12.32 | 13.3244 | 12.811 | 13.52 | 13.2389 | 13.3489
1033,5 | 522.51 | CAA | CA | CURLEW | 54 X 7 | 6.24 | 6.24 | 6.24 | 12.47 | 16.2558 | 15.6197 | 16.4882 | 16.1457 | 16.2925
1033,5 | 522.51 | CAA | CC | CURLEW | 54 X 7 | 4.16 | 4.16 | 4.16 | 8.31 | 16.2558 | 15.6197 | 16.4882 | 16.1457 | 16.2925
1192,5 | 604.24 | CAA | CA | BUNTING | 45 X 7 | 6.3 | 6.3 | 6.3 | 12.6 | 17.7358 | 17.0386 | 17.9804 | 17.6135 | 17.7725
1192,5 | 604.24 | CAA | CC | BUNTING | 45 X 7 | 4.2 | 4.2 | 4.2 | 8.4 | 17.7358 | 17.0386 | 17.9804 | 17.6135 | 17.7725
1431 | 724.97 | CA | CA | CARNATION | 0 | 6.31 | 6.31 | 6.31 | 12.62 | 17.1873 | 16.515 | 17.4318 | 17.0773 | 17.224
1500 | 758.9 | ACAR | CA | POLYGONUM | 54 X 7 | 6.6 | 6.6 | 6.6 | 13.2 | 13.3244 | 12.811 | 13.52 | 13.2389 | 13.3489
1500 | 758.9 | ACAR | CA | POLYGONUM | 48 X 13 | 6.6 | 6.6 | 6.6 | 13.2 | 13.3244 | 12.811 | 13.52 | 13.2389 | 13.3489
1500 | 758.9 | ACAR | CA | POLYGONUM | 42 X 19 | 6.6 | 6.6 | 6.6 | 13.2 | 13.3244 | 12.811 | 13.52 | 13.2389 | 13.3489
1500 | 758.9 | ACAR | CA | POLYGONUM | 33 X 28 | 6.6 | 6.6 | 6.6 | 13.2 | 13.3244 | 12.811 | 13.52 | 13.2389 | 13.3489
631 | 612 | CALA | CA | PETUNIA | 54 x 19 | 6.62 | 6.62 | 6.62 | 13.24 | 17.112 | 16.4515 | 17.3566 | 17.0019 | 17.1487
1510,5 | 766.55 | CA | CA | GLADIOLUS | 0 | 6.67 | 6.67 | 6.67 | 13.34 | 17.1873 | 16.515 | 17.4318 | 17.0773 | 17.224
1113 | 565.49 | CAA | CA | FINCH | 54 X 19 | 6.71 | 6.71 | 6.71 | 13.42 | 16.2558 | 15.6197 | 16.4882 | 16.1457 | 16.2925
1113 | 565.49 | CAA | CC | FINCH | 54 X 19 | 4.47 | 4.47 | 4.47 | 8.95 | 16.2558 | 15.6197 | 16.4882 | 16.1457 | 16.2925
1272 | 644.4 | CAA | CA | BITTERN | 45 X 7 | 6.72 | 6.72 | 6.72 | 13.44 | 17.7358 | 17.0386 | 17.9804 | 17.6135 | 17.7725
1272 | 644.4 | CAA | CC | BITTERN | 45 X 7 | 4.48 | 4.48 | 4.48 | 8.96 | 17.7358 | 17.0386 | 17.9804 | 17.6135 | 17.7725
367 | 376 | CALA | CA | PHLOX | 24 x 37 | 6.96 | 6.96 | 6.96 | 13.93 | 15.3507 | 14.7513 | 15.5586 | 15.2406 | 15.3751
1590 | 805.36 | CA | CA | COREOPSIS | 0 | 7.01 | 7.01 | 7.01 | 14.02 | 17.1873 | 16.515 | 17.4318 | 17.0773 | 17.224
1600 | 813.23 | ACAR | CA | POLYGONUM | 54 X 7 | 7.04 | 7.04 | 7.04 | 14.08 | 13.3244 | 12.811 | 13.52 | 13.2389 | 13.3489
1600 | 813.23 | ACAR | CA | POLYGONUM | 48 X 13 | 7.04 | 7.04 | 7.04 | 14.08 | 13.3244 | 12.811 | 13.52 | 13.2389 | 13.3489
1600 | 813.23 | ACAR | CA | POLYGONUM | 42 X 19 | 7.04 | 7.04 | 7.04 | 14.08 | 13.3244 | 12.811 | 13.52 | 13.2389 | 13.3489
1600 | 813.23 | ACAR | CA | POLYGONUM | 33 X 28 | 7.04 | 7.04 | 7.04 | 14.08 | 13.3244 | 12.811 | 13.52 | 13.2389 | 13.3489
563 | 612 | CALA | CA | PETUNIA | 66 x 19 | 7.06 | 7.06 | 7.06 | 14.12 | 17.112 | 16.4515 | 17.3566 | 17.0019 | 17.1487
1351,5 | 684.8 | CAA | CA | DIPPER | 45 X 7 | 7.14 | 7.14 | 7.14 | 14.28 | 17.7358 | 17.0386 | 17.9804 | 17.6135 | 17.7725
1351,5 | 694.8 | CAA | CC | DIPPER | 45 X 7 | 4.76 | 4.76 | 4.76 | 9.52 | 17.7358 | 17.0386 | 17.9804 | 17.6135 | 17.7725
1192,5 | 565.49 | CAA | CA | GRACKLE | 54 X 19 | 7.19 | 7.19 | 7.19 | 14.37 | 16.2558 | 15.6197 | 16.4882 | 16.1457 | 16.2925
1192,5 | 565.49 | CAA | CC | GRACKLE | 54 X 19 | 4.79 | 4.79 | 4.79 | 9.58 | 16.2558 | 15.6197 | 16.4882 | 16.1457 | 16.2925
710 | 612 | CALA | CA | PETUNIA | 54 x 19 | 7.45 | 7.45 | 7.45 | 14.9 | 17.112 | 16.4515 | 17.3566 | 17.0019 | 17.1487
1700 | 861.29 | ACAR | CA | POLYGONUM | 54 X 7 | 7.48 | 7.48 | 7.48 | 14.96 | 13.3244 | 12.811 | 13.52 | 13.2389 | 13.3489
1700 | 861.29 | ACAR | CA | POLYGONUM | 48 X 13 | 7.48 | 7.48 | 7.48 | 14.96 | 13.3244 | 12.811 | 13.52 | 13.2389 | 13.3489
1700 | 861.29 | ACAR | CA | POLYGONUM | 42 X 19 | 7.48 | 7.48 | 7.48 | 14.96 | 13.3244 | 12.811 | 13.52 | 13.2389 | 13.3489
1700 | 861.29 | ACAR | CA | POLYGONUM | 33 X 28 | 7.48 | 7.48 | 7.48 | 14.96 | 13.3244 | 12.811 | 13.52 | 13.2389 | 13.3489
1431 | 725.27 | CAA | CA | BOBOLINK | 45 X 7 | 7.56 | 7.56 | 7.56 | 15.12 | 17.7358 | 17.0386 | 17.9804 | 17.6135 | 17.7725
1431 | 725.27 | CAA | CC | BOBOLINK | 45 X 7 | 5.04 | 5.04 | 5.04 | 10.08 | 17.7358 | 17.0386 | 17.9804 | 17.6135 | 17.7725
1272 | 644.4 | CAA | CA | PHEASANT | 54 X 19 | 7.67 | 7.67 | 7.67 | 15.33 | 16.2558 | 15.6197 | 16.4882 | 16.1457 | 16.2925
1272 | 644.4 | CAA | CC | PHEASANT | 54 X 19 | 5.11 | 5.11 | 5.11 | 10.22 | 16.2558 | 15.6197 | 16.4882 | 16.1457 | 16.2925
1750 | 885.84 | ACAR | CA | POLYGONUM | 54 X 7 | 7.7 | 7.7 | 7.7 | 15.4 | 13.3244 | 12.811 | 13.52 | 13.2389 | 13.3489
1750 | 885.84 | ACAR | CA | POLYGONUM | 48 X 13 | 7.7 | 7.7 | 7.7 | 15.4 | 13.3244 | 12.811 | 13.52 | 13.2389 | 13.3489
1750 | 885.84 | ACAR | CA | POLYGONUM | 42 X 19 | 7.7 | 7.7 | 7.7 | 15.4 | 13.3244 | 12.811 | 13.52 | 13.2389 | 13.3489
1750 | 885.84 | ACAR | CA | POLYGONUM | 33 X 28 | 7.7 | 7.7 | 7.7 | 15.4 | 13.3244 | 12.811 | 13.52 | 13.2389 | 13.3489
1750 | 885.84 | CA | CA | JESSAMINE | 0 | 7.71 | 7.71 | 7.71 | 15.42 | 17.1873 | 16.515 | 17.4318 | 17.0773 | 17.224
1800 | 910.74 | ACAR | CA | POLYGONUM | 54 X 7 | 7.92 | 7.92 | 7.92 | 15.84 | 13.3244 | 12.811 | 13.52 | 13.2389 | 13.3489
1800 | 910.74 | ACAR | CA | POLYGONUM | 48 X 13 | 7.92 | 7.92 | 7.92 | 15.84 | 13.3244 | 12.811 | 13.52 | 13.2389 | 13.3489
1800 | 910.74 | ACAR | CA | POLYGONUM | 42 X 19 | 7.92 | 7.92 | 7.92 | 15.84 | 13.3244 | 12.811 | 13.52 | 13.2389 | 13.3489
1800 | 910.74 | ACAR | CA | POLYGONUM | 33 X 28 | 7.92 | 7.92 | 7.92 | 15.84 | 13.3244 | 12.811 | 13.52 | 13.2389 | 13.3489
1510,5 | 765.37 | CAA | CA | NUTHATCH | 45 X 7 | 7.98 | 7.98 | 7.98 | 15.96 | 17.7358 | 17.0386 | 17.9804 | 17.6135 | 17.7725
1510,5 | 765.37 | CAA | CC | NUTHATCH | 45 X 7 | 5.32 | 5.32 | 5.32 | 10.64 | 17.7358 | 17.0386 | 17.9804 | 17.6135 | 17.7725
1351,5 | 644.4 | CAA | CA | MARTIN | 54 X 19 | 8.14 | 8.14 | 8.14 | 16.28 | 16.2558 | 15.6197 | 16.4882 | 16.1457 | 16.2925
1351,5 | 644.4 | CAA | CC | MARTIN | 54 X 19 | 5.43 | 5.43 | 5.43 | 10.86 | 16.2558 | 15.6197 | 16.4882 | 16.1457 | 16.2925
1900 | 961.56 | ACAR | CA | POLYGONUM | 54 X 7 | 8.36 | 8.36 | 8.36 | 16.73 | 13.3244 | 12.811 | 13.52 | 13.2389 | 13.3489
1900 | 961.56 | ACAR | CA | POLYGONUM | 48 X 13 | 8.36 | 8.36 | 8.36 | 16.73 | 13.3244 | 12.811 | 13.52 | 13.2389 | 13.3489
1900 | 961.56 | ACAR | CA | POLYGONUM | 42 X 19 | 8.36 | 8.36 | 8.36 | 16.73 | 13.3244 | 12.811 | 13.52 | 13.2389 | 13.3489
1900 | 961.56 | ACAR | CA | POLYGONUM | 33 X 28 | 8.36 | 8.36 | 8.36 | 16.73 | 13.3244 | 12.811 | 13.52 | 13.2389 | 13.3489
800 | 612 | CALA | CA | PETUNIA | 54 x 19 | 8.39 | 8.39 | 8.39 | 16.79 | 17.112 | 16.4515 | 17.3566 | 17.0019 | 17.1487
1590 | 807.53 | CAA | CA | LAPWING | 45 X 7 | 8.4 | 8.4 | 8.4 | 16.8 | 16.2558 | 15.6197 | 16.4882 | 16.1457 | 16.2925
1590 | 807.53 | CAA | CC | LAPWING | 45 X 7 | 5.6 | 5.6 | 5.6 | 11.2 | 16.2558 | 15.6197 | 16.4882 | 16.1457 | 16.2925
1431 | 725.27 | CAA | CA | PLOVER | 54 X 19 | 8.63 | 8.63 | 8.63 | 17.25 | 16.2558 | 15.6197 | 16.4882 | 16.1457 | 16.2925
1431 | 725.27 | CAA | CC | PLOVER | 54 X 19 | 5.75 | 5.75 | 5.75 | 11.5 | 16.2558 | 15.6197 | 16.4882 | 16.1457 | 16.2925
2000 | 1013.76 | ACAR | CA | POLYGONUM | 54 X 7 | 8.8 | 8.8 | 8.8 | 17.6 | 13.3244 | 12.811 | 13.52 | 13.2389 | 13.3489
2000 | 1013.76 | ACAR | CA | POLYGONUM | 48 X 13 | 8.8 | 8.8 | 8.8 | 17.6 | 13.3244 | 12.811 | 13.52 | 13.2389 | 13.3489
2000 | 1013.76 | ACAR | CA | POLYGONUM | 42 X 19 | 8.8 | 8.8 | 8.8 | 17.6 | 13.3244 | 12.811 | 13.52 | 13.2389 | 13.3489
2000 | 1013.76 | ACAR | CA | POLYGONUM | 33 X 28 | 8.8 | 8.8 | 8.8 | 17.6 | 13.3244 | 12.811 | 13.52 | 13.2389 | 13.3489
2000 | 1010.43 | ACAR | CA | POLYGONUM | 72 X 19 | 8.8 | 8.8 | 8.8 | 17.6 | 13.3244 | 12.811 | 13.52 | 13.2389 | 13.3489
2000 | 1010.43 | ACAR | CA | POLYGONUM | 63 X 28 | 8.8 | 8.8 | 8.8 | 17.6 | 13.3244 | 12.811 | 13.52 | 13.2389 | 13.3489
2000 | 1010.43 | ACAR | CA | POLYGONUM | 54 X 37 | 8.8 | 8.8 | 8.8 | 17.6 | 13.3244 | 12.811 | 13.52 | 13.2389 | 13.3489
2000 | 1010.43 | CA | CA | COWSLIP | 0 | 8.82 | 8.82 | 8.82 | 17.63 | 17.1873 | 16.515 | 17.4318 | 17.0773 | 17.224
1510,5 | 725.27 | CAA | CA | PARROT | 54 X 19 | 9.1 | 9.1 | 9.1 | 18.2 | 16.2558 | 15.6197 | 16.4882 | 16.1457 | 16.2925
1510,5 | 725.27 | CAA | CC | PARROT | 54 X 19 | 6.06 | 6.06 | 6.06 | 12.13 | 16.2558 | 15.6197 | 16.4882 | 16.1457 | 16.2925
901 | 865 | CALA | CA | PETUNIA | 54 x 19 | 9.45 | 9.45 | 9.45 | 18.9 | 17.112 | 16.4515 | 17.3566 | 17.0019 | 17.1487
1590 | 806.23 | CAA | CA | FALCON | 54 X 19 | 9.58 | 9.58 | 9.58 | 19.17 | 17.7358 | 17.0386 | 17.9804 | 17.6135 | 17.7725
1590 | 806.23 | CAA | CC | FALCON | 54 X 19 | 6.39 | 6.39 | 6.39 | 12.78 | 17.7358 | 17.0386 | 17.9804 | 17.6135 | 17.7725
973 | 865 | CALA | CA | PETUNIA | 84 x 19 | 9.65 | 9.65 | 9.65 | 19.29 | 17.112 | 16.4515 | 17.3566 | 17.0019 | 17.1487
1780 | 807.53 | CAA | CA | CHUKAR | 84 X 19 | 9.72 | 9.72 | 9.72 | 19.45 | 16.2558 | 15.6197 | 16.4882 | 16.1457 | 16.2925
1780 | 807.53 | CAA | CC | CHUKAR | 84 X 19 | 6.48 | 6.48 | 6.48 | 12.97 | 16.2558 | 15.6197 | 16.4882 | 16.1457 | 16.2925
2250 | 1137.83 | CA | CA | SAGEBRUSH | 0 | 9.93 | 9.93 | 9.93 | 19.86 | 17.1873 | 16.515 | 17.4318 | 17.0773 | 17.224
800 | 865 | CALA | CA | PETUNIA | 66 x 19 | 10 | 10 | 10 | 20 | 17.112 | 16.4515 | 17.3566 | 17.0019 | 17.1487
2250 | 1137.83 | ACAR | CA | POLYGONUM | 72 X 19 | 10 | 10 | 10 | 20 | 13.3244 | 12.811 | 13.52 | 13.2389 | 13.3489
2250 | 1137.83 | ACAR | CA | POLYGONUM | 63 X 28 | 10 | 10 | 10 | 20 | 13.3244 | 12.811 | 13.52 | 13.2389 | 13.3489
2250 | 1137.83 | ACAR | CA | POLYGONUM | 54 X 37 | 10 | 10 | 10 | 20 | 13.3244 | 12.811 | 13.52 | 13.2389 | 13.3489
1081 | 865 | CALA | CA | PETUNIA | 84 x 19 | 10.69 | 10.69 | 10.69 | 21.39 | 17.112 | 16.4515 | 17.3566 | 17.0019 | 17.1487
2167 | 807.53 | CAA | CA | KIWI | 72 X 7 | 10.8 | 10.8 | 10.8 | 21.59 | 16.2558 | 15.6197 | 16.4882 | 16.1457 | 16.2925
2167 | 807.53 | CAA | CC | KIWI | 72 X 7 | 7.2 | 7.2 | 7.2 | 14.4 | 16.2558 | 15.6197 | 16.4882 | 16.1457 | 16.2925
2500 | 1266.76 | CA | CA | LUPINE | 0 | 11.05 | 11.05 | 11.05 | 22.11 | 17.1873 | 16.515 | 17.4318 | 17.0773 | 17.224
2500 | 1266.76 | ACAR | CA | POLYGONUM | 72 X 19 | 11.11 | 11.11 | 11.11 | 22.22 | 13.3244 | 12.811 | 13.52 | 13.2389 | 13.3489
2500 | 1266.76 | ACAR | CA | POLYGONUM | 63 X 28 | 11.11 | 11.11 | 11.11 | 22.22 | 13.3244 | 12.811 | 13.52 | 13.2389 | 13.3489
2500 | 1266.76 | ACAR | CA | POLYGONUM | 54 X 37 | 11.11 | 11.11 | 11.11 | 22.22 | 13.3244 | 12.811 | 13.52 | 13.2389 | 13.3489
2156 | 807.53 | CAA | CA | BLUEBIRD | 84 X 19 | 11.77 | 11.77 | 11.77 | 23.54 | 16.2558 | 15.6197 | 16.4882 | 16.1457 | 16.2925
2156 | 807.53 | CAA | CC | BLUEBIRD | 84 X 19 | 7.85 | 7.85 | 7.85 | 15.7 | 16.2558 | 15.6197 | 16.4882 | 16.1457 | 16.2925
2312 | 807.53 | CAA | CA | THRASHER | 76 X 19 | 11.85 | 11.85 | 11.85 | 23.69 | 16.2558 | 15.6197 | 16.4882 | 16.1457 | 16.2925
2312 | 807.53 | CAA | CC | THRASHER | 76 X 19 | 7.9 | 7.9 | 7.9 | 15.8 | 16.2558 | 15.6197 | 16.4882 | 16.1457 | 16.2925
1211 | 1185 | CALA | CA | POLYGONUM | 84 x 19 | 11.98 | 11.98 | 11.98 | 23.96 | 13.2713 | 12.7576 | 13.4548 | 13.1857 | 13.2957
2750 | 1396.29 | CA | CA | BITTERROOT | 0 | 12.18 | 12.18 | 12.18 | 24.37 | 17.1873 | 16.515 | 17.4318 | 17.0773 | 17.224
2750 | 1396.29 | ACAR | CA | POLYGONUM | 72 X 19 | 12.22 | 12.22 | 12.22 | 24.44 | 13.3244 | 12.811 | 13.52 | 13.2389 | 13.3489
2750 | 1396.29 | ACAR | CA | POLYGONUM | 63 X 28 | 12.22 | 12.22 | 12.22 | 24.44 | 13.3244 | 12.811 | 13.52 | 13.2389 | 13.3489
2750 | 1396.29 | ACAR | CA | POLYGONUM | 54 X 37 | 12.22 | 12.22 | 12.22 | 24.44 | 13.3244 | 12.811 | 13.52 | 13.2389 | 13.3489
2515 | 807.53 | CAA | CA | JOREE | 76 X 19 | 12.9 | 12.9 | 12.9 | 25.8 | 16.2558 | 15.6197 | 16.4882 | 16.1457 | 16.2925
2515 | 807.53 | CAA | CC | JOREE | 76 X 19 | 8.6 | 8.6 | 8.6 | 17.2 | 16.2558 | 15.6197 | 16.4882 | 16.1457 | 16.2925
3000 | 1518.91 | ACAR | CA | POLYGONUM | 72 X 19 | 13.33 | 13.33 | 13.33 | 26.66 | 13.3244 | 12.811 | 13.52 | 13.2389 | 13.3489
3000 | 1518.91 | ACAR | CA | POLYGONUM | 63 X 28 | 13.33 | 13.33 | 13.33 | 26.66 | 13.3244 | 12.811 | 13.52 | 13.2389 | 13.3489
3000 | 1518.91 | ACAR | CA | POLYGONUM | 54 X 37 | 13.33 | 13.33 | 13.33 | 26.66 | 13.3244 | 12.811 | 13.52 | 13.2389 | 13.3489
1352 | 1185 | CALA | CA | POLYGONUM | 84 x 19 | 13.39 | 13.39 | 13.39 | 26.78 | 13.2713 | 12.7576 | 13.4548 | 13.1857 | 13.2957
3000 | 1517.13 | CA | CA | TRILLIUM | 0 | 13.43 | 13.43 | 13.43 | 26.87 | 17.1873 | 16.515 | 17.4318 | 17.0773 | 17.224
1081 | 1185 | CALA | CA | POLYGONUM | 54 x 37 | 14.1 | 14.1 | 14.1 | 28.19 | 13.2713 | 12.7576 | 13.4548 | 13.1857 | 13.2957
1081 | 1185 | CALA | CA | POLYGONUM | 66 x 37 | 14.1 | 14.1 | 14.1 | 28.19 | 13.2713 | 12.7576 | 13.4548 | 13.1857 | 13.2957
3500 | 1776.31 | CA | CA | BLUEBONNET | 0 | 15.73 | 15.73 | 15.73 | 31.46 | 17.1873 | 16.515 | 17.4318 | 17.0773 | 17.224

## Cabo PR convencional
Planilha de Apoio ANEEL - Ref. 07/2017 (Atualizada para 05/2019)
Cabos Pára-Raios Convencional
Cabos Pára-Raios Convencional (R$/km): |  |  | Peso (ton.fase/km)*Preço (R$/kg)*1000
Tipo de cabo | Seção (mm) | Código do Cabo | Nº de cabos | Peso CS (ton/km) | Peso D1 (ton/km) | Peso D2 (ton/km) | Peso CD (ton/km) | Preço Norte (R$) | Preço Nordeste (R$) | Preço Centro-Oeste (R$) | Preço Sudeste (R$) | Preço Sul (R$)
CAA | 5.04 | BANTAM | 1 | 0.09 | 0.09 | 0 | 0.09 | 14.1889 | 13.6367 | 14.3921 | 14.095 | 14.2183
CAA | 5.04 | BANTAM | 2 | 0.18 | 0.18 | 0 | 0.18 | 14.1889 | 13.6367 | 14.3921 | 14.095 | 14.2183
Alumoweld | 5.58 | Alumínio 3/10 | 1 | 0.11 | 0.11 | 0 | 0.11 | 20.9637 | 20.148 | 21.264 | 20.825 | 21.0072
Alumoweld | 5.58 | Alumínio 3/10 | 2 | 0.22 | 0.22 | 0 | 0.22 | 20.9637 | 20.148 | 21.264 | 20.825 | 21.0072
Alumoweld | 6.16 | Alumínio 7/12 | 1 | 0.16 | 0.16 | 0 | 0.16 | 20.9637 | 20.148 | 21.264 | 20.825 | 21.0072
Alumoweld | 6.16 | Alumínio 7/12 | 2 | 0.32 | 0.32 | 0 | 0.32 | 20.9637 | 20.148 | 21.264 | 20.825 | 21.0072
Alumoweld | 6.26 | Alumínio 3/09 | 1 | 0.14 | 0.14 | 0 | 0.14 | 20.9637 | 20.148 | 21.264 | 20.825 | 21.0072
Alumoweld | 6.26 | Alumínio 3/09 | 2 | 0.28 | 0.28 | 0 | 0.28 | 20.9637 | 20.148 | 21.264 | 20.825 | 21.0072
CAA | 6.35 | MAGPIE | 1 | 0.15 | 0.15 | 0 | 0.15 | 14.1889 | 13.6367 | 14.3921 | 14.095 | 14.2183
CAA | 6.35 | MAGPIE | 2 | 0.3 | 0.3 | 0 | 0.3 | 14.1889 | 13.6367 | 14.3921 | 14.095 | 14.2183
Alumoweld | 6.91 | Alumínio 7/11 | 1 | 0.2 | 0.2 | 0 | 0.2 | 20.9637 | 20.148 | 21.264 | 20.825 | 21.0072
Alumoweld | 6.91 | Alumínio 7/11 | 2 | 0.4 | 0.4 | 0 | 0.4 | 20.9637 | 20.148 | 21.264 | 20.825 | 21.0072
Alumoweld | 7.03 | Alumínio 3/08 | 1 | 0.18 | 0.18 | 0 | 0.18 | 20.9637 | 20.148 | 21.264 | 20.825 | 21.0072
Alumoweld | 7.03 | Alumínio 3/08 | 2 | 0.36 | 0.36 | 0 | 0.36 | 20.9637 | 20.148 | 21.264 | 20.825 | 21.0072
CAA | 7.5 | ALBATROZ | 1 | 0.14 | 0.14 | 0 | 0.14 | 14.1889 | 13.6367 | 14.3921 | 14.095 | 14.2183
CAA | 7.5 | ALBATROZ | 2 | 0.28 | 0.28 | 0 | 0.28 | 14.1889 | 13.6367 | 14.3921 | 14.095 | 14.2183
Alumoweld | 7.76 | Alumínio 3/10 | 1 | 0.26 | 0.26 | 0 | 0.26 | 20.9637 | 20.148 | 21.264 | 20.825 | 21.0072
Alumoweld | 7.76 | Alumínio 3/10 | 2 | 0.52 | 0.52 | 0 | 0.52 | 20.9637 | 20.148 | 21.264 | 20.825 | 21.0072
Alumoweld | 7.9 | Alumínio 3/07 | 1 | 0.22 | 0.22 | 0 | 0.22 | 20.9637 | 20.148 | 21.264 | 20.825 | 21.0072
Alumoweld | 7.9 | Alumínio 3/07 | 2 | 0.44 | 0.44 | 0 | 0.44 | 20.9637 | 20.148 | 21.264 | 20.825 | 21.0072
Aço | 7.94 | Aço 5/16 | 1 | 0.32 | 0.32 | 0 | 0.32 | 14.1889 | 13.6367 | 14.3921 | 14.095 | 14.2183
Aço | 7.94 | Aço 5/16 | 2 | 0.64 | 0.64 | 0 | 0.64 | 14.1889 | 13.6367 | 14.3921 | 14.095 | 14.2183
CAA | 8.02 | SHRIKE | 1 | 0.23 | 0.23 | 0 | 0.23 | 14.1889 | 13.6367 | 14.3921 | 14.095 | 14.2183
CAA | 8.02 | SHRIKE | 2 | 0.46 | 0.46 | 0 | 0.46 | 14.1889 | 13.6367 | 14.3921 | 14.095 | 14.2183
Alumoweld | 8.71 | Alumínio 7/09 | 1 | 0.32 | 0.32 | 0 | 0.32 | 20.9637 | 20.148 | 21.264 | 20.825 | 21.0072
Alumoweld | 8.71 | Alumínio 7/09 | 2 | 0.64 | 0.64 | 0 | 0.64 | 20.9637 | 20.148 | 21.264 | 20.825 | 21.0072
Alumoweld | 8.87 | Alumínio 3/06 | 1 | 0.28 | 0.28 | 0 | 0.28 | 20.9637 | 20.148 | 21.264 | 20.825 | 21.0072
Alumoweld | 8.87 | Alumínio 3/06 | 2 | 0.56 | 0.56 | 0 | 0.56 | 20.9637 | 20.148 | 21.264 | 20.825 | 21.0072
CAA | 9.32 | GROUSE | 1 | 0.23 | 0.23 | 0 | 0.23 | 14.1889 | 13.6367 | 14.3921 | 14.095 | 14.2183
CAA | 9.32 | GROUSE | 2 | 0.46 | 0.46 | 0 | 0.46 | 14.1889 | 13.6367 | 14.3921 | 14.095 | 14.2183
Aço | 9.52 | Aço 3/8 | 1 | 0.43 | 0.43 | 0 | 0.43 | 14.1889 | 13.6367 | 14.3921 | 14.095 | 14.2183
Aço | 9.52 | Aço 3/8 | 2 | 0.86 | 0.86 | 0 | 0.86 | 14.1889 | 13.6367 | 14.3921 | 14.095 | 14.2183
Alumoweld | 9.78 | Alumínio 7/08 | 1 | 0.41 | 0.41 | 0 | 0.41 | 20.9637 | 20.148 | 21.264 | 20.825 | 21.0072
Alumoweld | 9.78 | Alumínio 7/08 | 2 | 0.82 | 0.82 | 0 | 0.82 | 20.9637 | 20.148 | 21.264 | 20.825 | 21.0072
Alumoweld | 9.96 | Alumínio 3/05 | 1 | 0.35 | 0.35 | 0 | 0.35 | 20.9637 | 20.148 | 21.264 | 20.825 | 21.0072
Alumoweld | 9.96 | Alumínio 3/05 | 2 | 0.7 | 0.7 | 0 | 0.7 | 20.9637 | 20.148 | 21.264 | 20.825 | 21.0072
CAA | 10.11 | SNIPE | 1 | 0.37 | 0.37 | 0 | 0.37 | 14.1889 | 13.6367 | 14.3921 | 14.095 | 14.2183
CAA | 10.11 | SNIPE | 2 | 0.74 | 0.74 | 0 | 0.74 | 14.1889 | 13.6367 | 14.3921 | 14.095 | 14.2183
CAA | 10.55 | SHOEBILL | 1 | 0.4 | 0.4 | 0 | 0.4 | 14.1889 | 13.6367 | 14.3921 | 14.095 | 14.2183
CAA | 10.55 | SHOEBILL | 2 | 0.8 | 0.8 | 0 | 0.8 | 14.1889 | 13.6367 | 14.3921 | 14.095 | 14.2183
Alumoweld | 11 | Alumínio 7/07 | 1 | 0.52 | 0.52 | 0 | 0.52 | 20.9637 | 20.148 | 21.264 | 20.825 | 21.0072
Alumoweld | 11 | Alumínio 7/07 | 2 | 1.04 | 1.04 | 0 | 1.04 | 20.9637 | 20.148 | 21.264 | 20.825 | 21.0072
Aço | 11.11 | Aço 7/16 | 1 | 0.62 | 0.62 | 0 | 0.62 | 14.1889 | 13.6367 | 14.3921 | 14.095 | 14.2183
Aço | 11.11 | Aço 7/16 | 2 | 1.24 | 1.24 | 0 | 1.24 | 14.1889 | 13.6367 | 14.3921 | 14.095 | 14.2183
CAA | 11.35 | LOON | 1 | 0.47 | 0.47 | 0 | 0.47 | 14.1889 | 13.6367 | 14.3921 | 14.095 | 14.2183
CAA | 11.35 | LOON | 2 | 0.94 | 0.94 | 0 | 0.94 | 14.1889 | 13.6367 | 14.3921 | 14.095 | 14.2183
CAA | 11.7 | PETREL | 1 | 0.4 | 0.4 | 0 | 0.4 | 14.1889 | 13.6367 | 14.3921 | 14.095 | 14.2183
CAA | 11.7 | PETREL | 2 | 0.8 | 0.8 | 0 | 0.8 | 14.1889 | 13.6367 | 14.3921 | 14.095 | 14.2183
CAA | 12.2 | MINORCA | 1 | 0.43 | 0.43 | 0 | 0.43 | 14.1889 | 13.6367 | 14.3921 | 14.095 | 14.2183
CAA | 12.2 | MINORCA | 2 | 0.86 | 0.86 | 0 | 0.86 | 14.1889 | 13.6367 | 14.3921 | 14.095 | 14.2183
Alumoweld | 12.4 | Alumínio 7/06 | 1 | 0.65 | 0.65 | 0 | 0.65 | 20.9637 | 20.148 | 21.264 | 20.825 | 21.0072
Alumoweld | 12.4 | Alumínio 7/06 | 2 | 1.3 | 1.3 | 0 | 1.3 | 20.9637 | 20.148 | 21.264 | 20.825 | 21.0072
Aço | 12.7 | Aço 1/2 | 1 | 0.81 | 0.81 | 0 | 0.81 | 14.1889 | 13.6367 | 14.3921 | 14.095 | 14.2183
Aço | 12.7 | Aço 1/2 | 2 | 1.62 | 1.62 | 0 | 1.62 | 14.1889 | 13.6367 | 14.3921 | 14.095 | 14.2183
CAA | 13.45 | LEGHORN | 1 | 0.53 | 0.53 | 0 | 0.53 | 14.1889 | 13.6367 | 14.3921 | 14.095 | 14.2183
CAA | 13.45 | LEGHORN | 2 | 1.06 | 1.06 | 0 | 1.06 | 14.1889 | 13.6367 | 14.3921 | 14.095 | 14.2183
Alumoweld | 13.9 | Alumínio 7/05 | 1 | 0.82 | 0.82 | 0 | 0.82 | 20.9637 | 20.148 | 21.264 | 20.825 | 21.0072
Alumoweld | 13.9 | Alumínio 7/05 | 2 | 1.64 | 1.64 | 0 | 1.64 | 20.9637 | 20.148 | 21.264 | 20.825 | 21.0072
CAA | 14.62 | GUINEA | 1 | 0.62 | 0.62 | 0 | 0.62 | 14.1889 | 13.6367 | 14.3921 | 14.095 | 14.2183
CAA | 14.62 | GUINEA | 2 | 1.24 | 1.24 | 0 | 1.24 | 14.1889 | 13.6367 | 14.3921 | 14.095 | 14.2183
CAA | 14.83 | AUK | 1 | 0.53 | 0.53 | 0 | 0.53 | 14.1889 | 13.6367 | 14.3921 | 14.095 | 14.2183
CAA | 14.83 | AUK | 2 | 1.06 | 1.06 | 0 | 1.06 | 14.1889 | 13.6367 | 14.3921 | 14.095 | 14.2183
CAA | 15.42 | DOTTEREL | 1 | 0.69 | 0.69 | 0 | 0.69 | 14.1889 | 13.6367 | 14.3921 | 14.095 | 14.2183
CAA | 15.42 | DOTTEREL | 2 | 1.38 | 1.38 | 0 | 1.38 | 14.1889 | 13.6367 | 14.3921 | 14.095 | 14.2183
CAA | 16.02 | DORKING | 1 | 0.74 | 0.74 | 0 | 0.74 | 14.1889 | 13.6367 | 14.3921 | 14.095 | 14.2183
CAA | 16.02 | DORKING | 2 | 1.48 | 1.48 | 0 | 1.48 | 14.1889 | 13.6367 | 14.3921 | 14.095 | 14.2183
CAA | 16.86 | COCHIN | 1 | 0.82 | 0.82 | 0 | 0.82 | 14.1889 | 13.6367 | 14.3921 | 14.095 | 14.2183
CAA | 16.86 | COCHIN | 2 | 1.64 | 1.64 | 0 | 1.64 | 14.1889 | 13.6367 | 14.3921 | 14.095 | 14.2183
CAA | 18.14 | BRAHMA | 1 | 1.06 | 1.06 | 0 | 1.06 | 14.1889 | 13.6367 | 14.3921 | 14.095 | 14.2183
CAA | 18.14 | BRAHMA | 2 | 2.12 | 2.12 | 0 | 2.12 | 14.1889 | 13.6367 | 14.3921 | 14.095 | 14.2183
CALA | 8.3 | PHLOX 37,7 | 1 | 0.16 | 0.16 | 0 | 0.16 | 20.9637 | 20.148 | 21.264 | 20.825 | 21.0072
CALA | 8.3 | PHLOX 37,7 | 2 | 0.32 | 0.32 | 0 | 0.32 | 20.9637 | 20.148 | 21.264 | 20.825 | 21.0072
CALA | 10 | PHLOX 59,7 | 1 | 0.29 | 0.29 | 0 | 0.29 | 20.9637 | 20.148 | 21.264 | 20.825 | 21.0072
CALA | 10 | PHLOX 59,7 | 2 | 0.58 | 0.58 | 0 | 0.58 | 20.9637 | 20.148 | 21.264 | 20.825 | 21.0072
CALA | 11.25 | PHLOX 75,5 | 1 | 0.36 | 0.36 | 0 | 0.36 | 20.9637 | 20.148 | 21.264 | 20.825 | 21.0072
CALA | 11.25 | PHLOX 75,5 | 2 | 0.72 | 0.72 | 0 | 0.72 | 20.9637 | 20.148 | 21.264 | 20.825 | 21.0072
CALA | 12.8 | PHLOX 94,1 | 1 | 0.5 | 0.5 | 0 | 0.5 | 20.9637 | 20.148 | 21.264 | 20.825 | 21.0072
CALA | 12.8 | PHLOX 94,1 | 2 | 1 | 1 | 0 | 1 | 20.9637 | 20.148 | 21.264 | 20.825 | 21.0072
CALA | 14 | PHLOX 116,2 | 1 | 0.67 | 0.67 | 0 | 0.67 | 20.9637 | 20.148 | 21.264 | 20.825 | 21.0072
CALA | 14 | PHLOX 116,2 | 2 | 1.34 | 1.34 | 0 | 1.34 | 20.9637 | 20.148 | 21.264 | 20.825 | 21.0072
CALA | 15.75 | PHLOX 147,1 | 1 | 0.84 | 0.84 | 0 | 0.84 | 20.9637 | 20.148 | 21.264 | 20.825 | 21.0072
CALA | 15.75 | PHLOX 147,1 | 2 | 1.68 | 1.68 | 0 | 1.68 | 20.9637 | 20.148 | 21.264 | 20.825 | 21.0072
CALA | 15.75 | PASTEL 147,1 | 1 | 0.57 | 0.57 | 0 | 0.57 | 20.9637 | 20.148 | 21.264 | 20.825 | 21.0072
CALA | 15.75 | PASTEL 147,1 | 2 | 1.14 | 1.14 | 0 | 1.14 | 20.9637 | 20.148 | 21.264 | 20.825 | 21.0072
CALA | 17.5 | PHLOX 181,6 | 1 | 1.04 | 1.04 | 0 | 1.04 | 20.9637 | 20.148 | 21.264 | 20.825 | 21.0072
CALA | 17.5 | PHLOX 181,6 | 2 | 2.08 | 2.08 | 0 | 2.08 | 20.9637 | 20.148 | 21.264 | 20.825 | 21.0072
CALA | 17.5 | PASTEL 181,6 | 1 | 0.71 | 0.71 | 0 | 0.71 | 20.9637 | 20.148 | 21.264 | 20.825 | 21.0072
CALA | 17.5 | PASTEL 181,6 | 2 | 1.42 | 1.42 | 0 | 1.42 | 20.9637 | 20.148 | 21.264 | 20.825 | 21.0072
CALA | 19.6 | PHLOX 228 | 1 | 1.31 | 1.31 | 0 | 1.31 | 20.9637 | 20.148 | 21.264 | 20.825 | 21.0072
CALA | 19.6 | PHLOX 228 | 2 | 2.62 | 2.62 | 0 | 2.62 | 20.9637 | 20.148 | 21.264 | 20.825 | 21.0072
CALA | 19.6 | PASTEL 228 | 1 | 0.89 | 0.89 | 0 | 0.89 | 20.9637 | 20.148 | 21.264 | 20.825 | 21.0072
CALA | 19.6 | PASTEL 228 | 2 | 1.78 | 1.78 | 0 | 1.78 | 20.9637 | 20.148 | 21.264 | 20.825 | 21.0072
CALA | 22.05 | PHLOX 288 | 1 | 1.65 | 1.65 | 0 | 1.65 | 20.9637 | 20.148 | 21.264 | 20.825 | 21.0072
CALA | 22.05 | PHLOX 288 | 2 | 3.3 | 3.3 | 0 | 3.3 | 20.9637 | 20.148 | 21.264 | 20.825 | 21.0072
CALA | 22.05 | PASTEL 288 | 1 | 1.13 | 1.13 | 0 | 1.13 | 20.9637 | 20.148 | 21.264 | 20.825 | 21.0072
CALA | 22.05 | PASTEL 288 | 2 | 2.26 | 2.26 | 0 | 2.26 | 20.9637 | 20.148 | 21.264 | 20.825 | 21.0072
CALA | 22.5 | PASTEL 299 | 1 | 1.39 | 1.39 | 0 | 1.39 | 20.9637 | 20.148 | 21.264 | 20.825 | 21.0072
CALA | 22.5 | PASTEL 299 | 2 | 2.78 | 2.78 | 0 | 2.78 | 20.9637 | 20.148 | 21.264 | 20.825 | 21.0072
CALA | 25.2 | PHLOX 376 | 1 | 2.32 | 2.32 | 0 | 2.32 | 20.9637 | 20.148 | 21.264 | 20.825 | 21.0072
CALA | 25.2 | PHLOX 376 | 2 | 4.64 | 4.64 | 0 | 4.64 | 20.9637 | 20.148 | 21.264 | 20.825 | 21.0072

## Cabo PR óptico
Planilha de Apoio ANEEL - Ref. 07/2017 (Atualizada para 05/2019)
Cabo Pára-Raios Óptico
Nº de fibras | Preço Norte (R$) | Preço Nordeste (R$) | Preço Centro-Oeste (R$) | Preço Sudeste (R$) | Preço Sul (R$)
12 | 10668.7243 | 10253.566 | 10821.511 | 10598.1263 | 10690.852
18 | 10681.9275 | 10266.2555 | 10834.9033 | 10611.2422 | 10704.0826
24 | 11374.2648 | 10931.6515 | 11537.1555 | 11298.9981 | 11397.8559
36 | 11814.8159 | 11355.0591 | 11984.0157 | 11736.6339 | 11839.3207
48 | 12791.9338 | 12294.1539 | 12975.127 | 12707.286 | 12818.4653

## Isoladores
Planilha de Apoio ANEEL - Ref. 07/2017 (Atualizada para 05/2019)
Isoladores
Isoladores (R$/km): | Quantidade (Unid/km) * Preço (R$) |  | Quantidade (Unid./km) |  |  |  | Preço (R$)
Tipo de torre | Tensão (kV) | Configuração da cadeia de isoladores | CS | D1 | D2 | CD | Norte | Nordeste | Centro-Oeste | Sudeste | Sul
Aço Autoportante Convencional | 69 | Isoladores (III) | 54 | 54 | 54 | 108 | 77.9053 | 77.9053 | 77.9053 | 82.3318 | 81.115
Aço Autoportante Convencional | 138 | Isoladores (III) | 88 | 88 | 88 | 176 | 84.6739 | 84.6739 | 84.6739 | 89.4849 | 88.1624
Aço Autoportante Convencional | 230 | Isoladores (III) | 138 | 138 | 138 | 276 | 115.0426 | 115.0426 | 115.0426 | 121.5791 | 119.7824
Aço Autoportante Convencional | 345 | Isoladores (III) | 167 | 167 | 167 | 334 | 146.7226 | 146.7226 | 146.7226 | 155.0591 | 152.7676
Aço Autoportante Convencional | 345 | Isoladores (IVI) | 208 | 208 | 208 | 208 | 146.7226 | 146.7226 | 146.7226 | 155.0591 | 152.7676
Aço Autoportante Convencional | 440 | Isoladores (III) | 190,72 | 190,72 | 190,72 | 381,44 | 169.7719 | 169.7719 | 169.7719 | 179.4181 | 176.7666
Aço Autoportante Convencional | 440 | Isoladores (IVI) | 254,29 | 254,29 | 254,29 | 508,58 | 169.7719 | 169.7719 | 169.7719 | 179.4181 | 176.7666
Aço Autoportante Convencional | 500 | Isoladores (III) | 233 | 233 | 233 | 466 | 183.3118 | 183.3118 | 183.3118 | 193.7273 | 190.8643
Aço Autoportante Convencional | 500 | Isoladores (IVI) | 291 | 291 | 291 | 582 | 183.3118 | 183.3118 | 183.3118 | 193.7273 | 190.8643
Aço Autoportante Convencional | 750 | Isoladores (III) | 247 | 247 | 247 | 494 | 233.7867 | 233.7867 | 233.7867 | 247.0701 | 243.4188
Aço Autoportante Convencional | 750 | Isoladores (IVI) | 329 | 329 | 329 | 658 | 233.7867 | 233.7867 | 233.7867 | 247.0701 | 243.4188
Aço Autoportante Convencional | 600 | Isoladores (II) | 314 | 314 | 314 | 628 | 204.5058 | 204.5058 | 204.5058 | 216.1255 | 212.9315
Aço Autoportante Raquete | 230 | Isoladores (IVI) | 164 | 164 | 164 | 328 | 115.0426 | 115.0426 | 115.0426 | 121.5791 | 119.7824
Aço Autoportante Raquete | 500 | Isoladores (IVI) | 268 | 268 | 268 | 536 | 183.3118 | 183.3118 | 183.3118 | 193.7273 | 190.8643
Aço Autoportante Raquete | 600 | Isoladores (II) | 314 | 314 | 314 | 628 | 204.5058 | 204.5058 | 204.5058 | 216.1255 | 212.9315
Aço Autoportante Trusspole | 69 | Isoladores poliméricos (III) | 11,6 | 11,6 | 11,6 | 23,2 | 864.693 | 864.693 | 864.693 | 906.4815 | 907.6602
Aço Autoportante Trusspole | 138 | Isoladores poliméricos (III) | 10,5 | 10,5 | 10,5 | 21 | 1771.4101 | 1771.4101 | 1771.4101 | 1858.0829 | 1858.368
Aço Autoportante Trusspole | 600 | Isoladores (II) | 314 | 314 | 314 | 628 | 204.5058 | 204.5058 | 204.5058 | 216.1255 | 212.9315
Aço Autoportante Especial | 600 | Isoladores (II) | 314 | 314 | 314 | 628 | 204.5058 | 204.5058 | 204.5058 | 216.1255 | 212.9315
Aço Estaiada Convencional | 230 | Isoladores (III) | 96,30 | 96,30 | 96,30 | 192,60 | 115.0426 | 115.0426 | 115.0426 | 121.5791 | 119.7824
Aço Estaiada Convencional | 345 | Isoladores (III) | 131,04 | 131,04 | 131,04 | 262,08 | 146.7226 | 146.7226 | 146.7226 | 155.0591 | 152.7676
Aço Estaiada Convencional | 345 | Isoladores (IVI) | 174,72 | 174,72 | 174,72 | 394,44 | 146.7226 | 146.7226 | 146.7226 | 155.0591 | 152.7676
Aço Estaiada Convencional | 440 | Isoladores (III) | 190,72 | 190,72 | 190,72 | 381,44 | 169.7719 | 169.7719 | 169.7719 | 179.4181 | 176.7666
Aço Estaiada Convencional | 440 | Isoladores (IVI) | 254,29 | 254,29 | 254,29 | 508,58 | 169.7719 | 169.7719 | 169.7719 | 179.4181 | 176.7666
Aço Estaiada Convencional | 500 | Isoladores (III) | 217,80 | 217,80 | 217,80 | 435,6 | 183.3118 | 183.3118 | 183.3118 | 193.7273 | 190.8643
Aço Estaiada Convencional | 500 | Isoladores (IVI) | 290,40 | 290,40 | 290,40 | 580,8 | 183.3118 | 183.3118 | 183.3118 | 193.7273 | 190.8643
Aço Estaiada Convencional | 750 | Isoladores (IVI) | 344,08 | 344,08 | 344,08 | 688,16 | 233.7867 | 233.7867 | 233.7867 | 247.0701 | 243.4188
Aço Estaiada Convencional | 600 | Isoladores (II) | 314 | 314 | 314 | 628 | 204.5058 | 204.5058 | 204.5058 | 216.1255 | 212.9315
Aço Estaiada Trapézio | 230 | Isoladores (III) | 75,38 | 75,38 | 75,38 | 150,76 | 115.0426 | 115.0426 | 115.0426 | 121.5791 | 119.7824
Aço Estaiada Trapézio | 500 | Isoladores (III) | 121,57 | 121,57 | 121,57 | 243,14 | 183.3118 | 183.3118 | 183.3118 | 193.7273 | 190.8643
Aço Estaiada Trapézio | 600 | Isoladores (II) | 314 | 314 | 314 | 628 | 204.5058 | 204.5058 | 204.5058 | 216.1255 | 212.9315
Aço Estaiada Cross Rope | 230 | Isoladores (III) | 75,38 | 75,38 | 75,38 | 150,76 | 115.0426 | 115.0426 | 115.0426 | 121.5791 | 119.7824
Aço Estaiada Cross Rope | 500 | Isoladores (III) | 121,57 | 121,57 | 121,57 | 243,14 | 183.3118 | 183.3118 | 183.3118 | 193.7273 | 190.8643
Aço Estaiada Cross Rope | 600 | Isoladores (II) | 314 | 314 | 314 | 628 | 204.5058 | 204.5058 | 204.5058 | 216.1255 | 212.9315
Aço Estaiada TY | 230 | Isoladores (Y) | 169 | 169 | 169 | 338 | 115.0426 | 115.0426 | 115.0426 | 121.5791 | 119.7824
Aço Estaiada TY | 600 | Isoladores (II) | 314 | 314 | 314 | 628 | 204.5058 | 204.5058 | 204.5058 | 216.1255 | 212.9315
Aço Estaiada Especial | 600 | Isoladores (II) | 314 | 314 | 314 | 628 | 204.5058 | 204.5058 | 204.5058 | 216.1255 | 212.9315
Concreto - Não Urbana | 69 | Isoladores (III) | 88 | 88 | 88 | 176 | 77.9053 | 77.9053 | 77.9053 | 82.3318 | 81.115
Concreto - Não Urbana | 69 | Isoladores poliméricos (III) | 16,47 | 16,47 | 16,47 | 32,94 | 864.693 | 864.693 | 864.693 | 906.4815 | 907.6602
Concreto - Não Urbana | 138 | Isoladores (III) | 86 | 86 | 86 | 172 | 84.6739 | 84.6739 | 84.6739 | 89.4849 | 88.1624
Concreto - Não Urbana | 138 | Isoladores poliméricos (III) | 12,50 | 12,50 | 12,50 | 25,00 | 1771.4101 | 1771.4101 | 1771.4101 | 1858.0829 | 1858.368
Concreto - Não Urbana | 230 | Isoladores (III) | 131 | 131 | 131 | 261 | 115.0426 | 115.0426 | 115.0426 | 121.5791 | 119.7824
Concreto - Não Urbana | 230 | Isoladores poliméricos (III) | 9,48 | 9,48 | 9,48 | 18,96 | 2029.9086 | 2029.9086 | 2029.9086 | 2117.2414 | 2141.5441

## Limpeza de Faixa
Planilha de Apoio ANEEL - Ref. 07/2017 (Atualizada para 05/2019)
Limpeza de Faixa
Limpeza de Faixa (R$/km): | Largura(m)*1000*Preço(R$/m2) |  |  |  | Limpeza de Faixa (R$/km)
Tipo de torre | Tipo de Corrente | Tensao (kV) | Tipo de circuito | Largura (m) | Norte | Nordeste | Centro-Oeste | Sudeste | Sul
Aço Autoportante Convencional | CA | 69 | CS | 20 | 8355.6273 | 6836.4223 | 8355.6273 | 7975.826 | 7975.826
Aço Autoportante Convencional | CA | 69 | D1 | 20 | 8355.6273 | 6836.4223 | 8355.6273 | 7975.826 | 7975.826
Aço Autoportante Convencional | CA | 69 | CD | 20 | 8355.6273 | 6836.4223 | 8355.6273 | 7975.826 | 7975.826
Aço Autoportante Convencional | CA | 138 | CS | 25 | 10444.5341 | 8545.5279 | 10444.5341 | 9969.7825 | 9969.7825
Aço Autoportante Convencional | CA | 138 | D1 | 25 | 10444.5341 | 8545.5279 | 10444.5341 | 9969.7825 | 9969.7825
Aço Autoportante Convencional | CA | 138 | CD | 25 | 10444.5341 | 8545.5279 | 10444.5341 | 9969.7825 | 9969.7825
Aço Autoportante Convencional | CA | 230 | CS | 40 | 16711.2545 | 13672.8446 | 16711.2545 | 15951.652 | 15951.652
Aço Autoportante Convencional | CA | 230 | D1 | 40 | 16711.2545 | 13672.8446 | 16711.2545 | 15951.652 | 15951.652
Aço Autoportante Convencional | CA | 230 | CD | 40 | 16711.2545 | 13672.8446 | 16711.2545 | 15951.652 | 15951.652
Aço Autoportante Convencional | CA | 345 | CS | 50 | 20889.0681 | 17091.0558 | 20889.0681 | 19939.565 | 19939.565
Aço Autoportante Convencional | CA | 345 | D1 | 55 | 22977.975 | 18800.1613 | 22977.975 | 21933.5216 | 21933.5216
Aço Autoportante Convencional | CA | 345 | CD | 55 | 22977.975 | 18800.1613 | 22977.975 | 21933.5216 | 21933.5216
Aço Autoportante Convencional | CA | 440 | CS | 45 | 18800.1613 | 15381.9502 | 18800.1613 | 17945.6085 | 17945.6085
Aço Autoportante Convencional | CA | 440 | D1 | 55 | 22977.975 | 18800.1613 | 22977.975 | 21933.5216 | 21933.5216
Aço Autoportante Convencional | CA | 500 | CS | 60 | 25066.8818 | 20509.2669 | 25066.8818 | 23927.4781 | 23927.4781
Aço Autoportante Convencional | CA | 500 | D1 | 70 | 29244.6954 | 23927.4781 | 29244.6954 | 27915.3911 | 27915.3911
Aço Autoportante Convencional | CA | 500 | CD | 70 | 29244.6954 | 23927.4781 | 29244.6954 | 27915.3911 | 27915.3911
Aço Autoportante Convencional | CA | 750 | CS | 75 | 31333.6022 | 25636.5836 | 31333.6022 | 29909.3476 | 29909.3476
Aço Autoportante Convencional | CA | 750 | D1 | 80 | 33422.509 | 27345.6892 | 33422.509 | 31903.3041 | 31903.3041
Aço Autoportante Convencional | CA | 750 | CD | 80 | 33422.509 | 27345.6892 | 33422.509 | 31903.3041 | 31903.3041
Aço Autoportante Convencional | CC | 600 | CS | 72 | 30080.2581 | 24611.1203 | 30080.2581 | 28712.9737 | 28712.9737
Aço Autoportante Convencional | CA | 440 | CD | 60 | 25066.8818 | 20509.2669 | 25066.8818 | 23927.4781 | 23927.4781
Aço Autoportante Raquete | CA | 230 | CS | 40 | 16711.2545 | 13672.8446 | 16711.2545 | 15951.652 | 15951.652
Aço Autoportante Raquete | CA | 230 | D1 | 40 | 16711.2545 | 13672.8446 | 16711.2545 | 15951.652 | 15951.652
Aço Autoportante Raquete | CA | 230 | CD | 40 | 16711.2545 | 13672.8446 | 16711.2545 | 15951.652 | 15951.652
Aço Autoportante Raquete | CA | 500 | CS | 60 | 25066.8818 | 20509.2669 | 25066.8818 | 23927.4781 | 23927.4781
Aço Autoportante Raquete | CA | 500 | D1 | 60 | 25066.8818 | 20509.2669 | 25066.8818 | 23927.4781 | 23927.4781
Aço Autoportante Raquete | CA | 500 | CD | 60 | 25066.8818 | 20509.2669 | 25066.8818 | 23927.4781 | 23927.4781
Aço Autoportante Raquete | CC | 600 | CS | 72 | 30080.2581 | 24611.1203 | 30080.2581 | 28712.9737 | 28712.9737
Aço Autoportante Trusspole | CA | 69 | CS | 30 | 12533.4409 | 10254.6335 | 12533.4409 | 11963.739 | 11963.739
Aço Autoportante Trusspole | CA | 69 | D1 | 30 | 12533.4409 | 10254.6335 | 12533.4409 | 11963.739 | 11963.739
Aço Autoportante Trusspole | CA | 69 | CD | 30 | 12533.4409 | 10254.6335 | 12533.4409 | 11963.739 | 11963.739
Aço Autoportante Trusspole | CA | 138 | CS | 30 | 12533.4409 | 10254.6335 | 12533.4409 | 11963.739 | 11963.739
Aço Autoportante Trusspole | CA | 138 | D1 | 30 | 12533.4409 | 10254.6335 | 12533.4409 | 11963.739 | 11963.739
Aço Autoportante Trusspole | CA | 138 | CD | 30 | 12533.4409 | 10254.6335 | 12533.4409 | 11963.739 | 11963.739
Aço Autoportante Trusspole | CC | 600 | CS | 72 | 30080.2581 | 24611.1203 | 30080.2581 | 28712.9737 | 28712.9737
Aço Autoportante Especial | CC | 600 | CS | 72 | 30080.2581 | 24611.1203 | 30080.2581 | 28712.9737 | 28712.9737
Aço Estaiada Convencional | CA | 440 | D1 | 55 | 22977.975 | 18800.1613 | 22977.975 | 21933.5216 | 21933.5216
Aço Estaiada Convencional | CA | 230 | CS | 38 | 15875.6918 | 12989.2024 | 15875.6918 | 15154.0694 | 15154.0694
Aço Estaiada Convencional | CA | 345 | CS | 50 | 20889.0681 | 17091.0558 | 20889.0681 | 19939.565 | 19939.565
Aço Estaiada Convencional | CA | 440 | CS | 50 | 20889.0681 | 17091.0558 | 20889.0681 | 19939.565 | 19939.565
Aço Estaiada Convencional | CA | 500 | CS | 65 | 27155.7886 | 22218.3725 | 27155.7886 | 25921.4346 | 25921.4346
Aço Estaiada Convencional | CA | 750 | CS | 94.5 | 39480.3388 | 32302.0954 | 39480.3388 | 37685.7779 | 37685.7779
Aço Estaiada Convencional | CC | 600 | CS | 72 | 30080.2581 | 24611.1203 | 30080.2581 | 28712.9737 | 28712.9737
Aço Estaiada Convencional | CA | 440 | CD | 60 | 25066.8818 | 20509.2669 | 25066.8818 | 23927.4781 | 23927.4781
Aço Estaiada Trapézio | CA | 230 | CS | 50 | 20889.0681 | 17091.0558 | 20889.0681 | 19939.565 | 19939.565
Aço Estaiada Trapézio | CA | 230 | D1 | 50 | 20889.0681 | 17091.0558 | 20889.0681 | 19939.565 | 19939.565
Aço Estaiada Trapézio | CA | 230 | CD | 50 | 20889.0681 | 17091.0558 | 20889.0681 | 19939.565 | 19939.565
Aço Estaiada Trapézio | CA | 500 | CS | 65 | 27155.7886 | 22218.3725 | 27155.7886 | 25921.4346 | 25921.4346
Aço Estaiada Trapézio | CA | 500 | D1 | 65 | 27155.7886 | 22218.3725 | 27155.7886 | 25921.4346 | 25921.4346
Aço Estaiada Trapézio | CA | 500 | CD | 65 | 27155.7886 | 22218.3725 | 27155.7886 | 25921.4346 | 25921.4346
Aço Estaiada Trapézio | CC | 600 | CS | 72 | 30080.2581 | 24611.1203 | 30080.2581 | 28712.9737 | 28712.9737
Aço Estaiada Cross Rope | CA | 230 | CS | 50 | 20889.0681 | 17091.0558 | 20889.0681 | 19939.565 | 19939.565
Aço Estaiada Cross Rope | CA | 230 | D1 | 50 | 20889.0681 | 17091.0558 | 20889.0681 | 19939.565 | 19939.565
Aço Estaiada Cross Rope | CA | 230 | CD | 50 | 20889.0681 | 17091.0558 | 20889.0681 | 19939.565 | 19939.565
Aço Estaiada Cross Rope | CA | 500 | CS | 65 | 27155.7886 | 22218.3725 | 27155.7886 | 25921.4346 | 25921.4346
Aço Estaiada Cross Rope | CA | 500 | D1 | 65 | 27155.7886 | 22218.3725 | 27155.7886 | 25921.4346 | 25921.4346
Aço Estaiada Cross Rope | CA | 500 | CD | 65 | 27155.7886 | 22218.3725 | 27155.7886 | 25921.4346 | 25921.4346
Aço Estaiada Cross Rope | CC | 600 | CS | 72 | 30080.2581 | 24611.1203 | 30080.2581 | 28712.9737 | 28712.9737
Aço Estaiada TY | CA | 230 | CS | 46 | 19217.9427 | 15723.7713 | 19217.9427 | 18344.3998 | 18344.3998
Aço Estaiada TY | CC | 600 | CS | 72 | 30080.2581 | 24611.1203 | 30080.2581 | 28712.9737 | 28712.9737
Aço Estaiada Especial | CC | 600 | CS | 72 | 30080.2581 | 24611.1203 | 30080.2581 | 28712.9737 | 28712.9737
Concreto - Não Urbana | CA | 69 | CS | 18 | 7520.0645 | 6152.7801 | 7520.0645 | 7178.2434 | 7178.2434
Concreto - Não Urbana | CA | 69 | D1 | 18 | 7520.0645 | 6152.7801 | 7520.0645 | 7178.2434 | 7178.2434
Concreto - Não Urbana | CA | 69 | CD | 18 | 7520.0645 | 6152.7801 | 7520.0645 | 7178.2434 | 7178.2434
Concreto - Não Urbana | CA | 138 | CS | 25 | 10444.5341 | 8545.5279 | 10444.5341 | 9969.7825 | 9969.7825
Concreto - Não Urbana | CA | 138 | D1 | 25 | 10444.5341 | 8545.5279 | 10444.5341 | 9969.7825 | 9969.7825
Concreto - Não Urbana | CA | 138 | CD | 25 | 10444.5341 | 8545.5279 | 10444.5341 | 9969.7825 | 9969.7825
Concreto - Não Urbana | CA | 230 | CS | 40 | 16711.2545 | 13672.8446 | 16711.2545 | 15951.652 | 15951.652
Concreto - Não Urbana | CA | 230 | D1 | 40 | 16711.2545 | 13672.8446 | 16711.2545 | 15951.652 | 15951.652
Concreto - Não Urbana | CA | 230 | CD | 40 | 16711.2545 | 13672.8446 | 16711.2545 | 15951.652 | 15951.652

## Escavação
Planilha de Apoio ANEEL - Ref. 07/2017 (Atualizada para 05/2019)
Escavação
Escavação (R$/km): | Volume (m3/km)*Preço(R$/m3) |  | Volume (m3/km) |  |  | Preço (R$/m3)
Tipo de torre | Fundação | Tensão (kv) | CS | D1 | CD | Norte | Nordeste | Centro-Oeste | Sudeste | Sul
Aço Autoportante Convencional | grelha | 69 | 25 | 30 | 30 | 69.5144 | 63.2639 | 69.5361 | 94.0015 | 92.8443
Aço Autoportante Convencional | grelha | 138 | 44 | 53 | 53 | 69.5144 | 63.2639 | 69.5361 | 94.0015 | 92.8443
Aço Autoportante Convencional | grelha | 230 | 93 | 112 | 112 | 69.5144 | 63.2639 | 69.5361 | 94.0015 | 92.8443
Aço Autoportante Convencional | grelha | 345 | 132 | 158 | 158 | 69.5144 | 63.2639 | 69.5361 | 94.0015 | 92.8443
Aço Autoportante Convencional | grelha | 440 | 156 | 194 | 194 | 69.5144 | 63.2639 | 69.5361 | 94.0015 | 92.8443
Aço Autoportante Convencional | grelha | 500 | 190 | 228 | 228 | 69.5144 | 63.2639 | 69.5361 | 94.0015 | 92.8443
Aço Autoportante Convencional | grelha | 750 | 289.26 | 346.85 | 346.85 | 69.5144 | 63.2639 | 69.5361 | 94.0015 | 92.8443
Aço Autoportante Convencional | grelha | 600 | 120 | 0 | 0 | 69.5144 | 63.2639 | 69.5361 | 94.0015 | 92.8443
Aço Autoportante Convencional | concreto | 69 | 7.5 | 13.5 | 13.5 | 69.5144 | 63.2639 | 69.5361 | 94.0015 | 92.8443
Aço Autoportante Convencional | concreto | 138 | 12 | 21.6 | 21.6 | 69.5144 | 63.2639 | 69.5361 | 94.0015 | 92.8443
Aço Autoportante Convencional | concreto | 230 | 17 | 31 | 31 | 69.5144 | 63.2639 | 69.5361 | 94.0015 | 92.8443
Aço Autoportante Convencional | concreto | 345 | 25 | 45 | 45 | 69.5144 | 63.2639 | 69.5361 | 94.0015 | 92.8443
Aço Autoportante Convencional | concreto | 440 | 29 | 56 | 56 | 69.5144 | 63.2639 | 69.5361 | 94.0015 | 92.8443
Aço Autoportante Convencional | concreto | 500 | 35 | 63 | 63 | 69.5144 | 63.2639 | 69.5361 | 94.0015 | 92.8443
Aço Autoportante Convencional | concreto | 750 | 50.79 | 91.45 | 91.45 | 69.5144 | 63.2639 | 69.5361 | 94.0015 | 92.8443
Aço Autoportante Convencional | concreto | 600 | 41.21 | 0 | 0 | 69.5144 | 63.2639 | 69.5361 | 94.0015 | 92.8443
Aço Autoportante Raquete | grelha | 230 | 93 | 93 | 93 | 69.5144 | 63.2639 | 69.5361 | 94.0015 | 92.8443
Aço Autoportante Raquete | grelha | 500 | 190 | 190 | 190 | 69.5144 | 63.2639 | 69.5361 | 94.0015 | 92.8443
Aço Autoportante Raquete | grelha | 600 | 120 | 0 | 0 | 69.5144 | 63.2639 | 69.5361 | 94.0015 | 92.8443
Aço Autoportante Raquete | concreto | 230 | 17 | 30.6 | 30.6 | 69.5144 | 63.2639 | 69.5361 | 94.0015 | 92.8443
Aço Autoportante Raquete | concreto | 500 | 35 | 63 | 63 | 69.5144 | 63.2639 | 69.5361 | 94.0015 | 92.8443
Aço Autoportante Raquete | concreto | 600 | 41.21 | 0 | 0 | 69.5144 | 63.2639 | 69.5361 | 94.0015 | 92.8443
Aço Autoportante Trusspole | grelha | 600 | 120 | 0 | 0 | 69.5144 | 63.2639 | 69.5361 | 94.0015 | 92.8443
Aço Autoportante Trusspole | concreto | 69 | 9.5 | 17.1 | 17.1 | 69.5144 | 63.2639 | 69.5361 | 94.0015 | 92.8443
Aço Autoportante Trusspole | concreto | 138 | 16 | 28.8 | 28.8 | 69.5144 | 63.2639 | 69.5361 | 94.0015 | 92.8443
Aço Autoportante Trusspole | concreto | 600 | 41.21 | 0 | 0 | 69.5144 | 63.2639 | 69.5361 | 94.0015 | 92.8443
Aço Autoportante Trusspole | grelha | 69 | 120 | 0 | 0 | 69.5144 | 63.2639 | 69.5361 | 94.0015 | 92.8443
Aço Autoportante Trusspole | grelha | 138 | 120 | 0 | 0 | 69.5144 | 63.2639 | 69.5361 | 94.0015 | 92.8443
Aço Autoportante Especial | grelha | 600 | 120 | 0 | 0 | 69.5144 | 63.2639 | 69.5361 | 94.0015 | 92.8443
Aço Autoportante Especial | concreto | 600 | 41.21 | 0 | 0 | 69.5144 | 63.2639 | 69.5361 | 94.0015 | 92.8443
Aço Estaiada Convencional | grelha | 230 | 9.77 | 0 | 0 | 69.5144 | 63.2639 | 69.5361 | 94.0015 | 92.8443
Aço Estaiada Convencional | grelha | 345 | 46.05 | 0 | 0 | 69.5144 | 63.2639 | 69.5361 | 94.0015 | 92.8443
Aço Estaiada Convencional | grelha | 440 | 76.78 | 0 | 0 | 69.5144 | 63.2639 | 69.5361 | 94.0015 | 92.8443
Aço Estaiada Convencional | grelha | 500 | 193.97 | 0 | 0 | 69.5144 | 63.2639 | 69.5361 | 94.0015 | 92.8443
Aço Estaiada Convencional | grelha | 750 | 218 | 0 | 0 | 69.5144 | 63.2639 | 69.5361 | 94.0015 | 92.8443
Aço Estaiada Convencional | grelha | 600 | 120 | 0 | 0 | 69.5144 | 63.2639 | 69.5361 | 94.0015 | 92.8443
Aço Estaiada Convencional | concreto | 230 | 17.45 | 0 | 0 | 69.5144 | 63.2639 | 69.5361 | 94.0015 | 92.8443
Aço Estaiada Convencional | concreto | 345 | 33.41 | 0 | 0 | 69.5144 | 63.2639 | 69.5361 | 94.0015 | 92.8443
Aço Estaiada Convencional | concreto | 440 | 43 | 0 | 0 | 69.5144 | 63.2639 | 69.5361 | 94.0015 | 92.8443
Aço Estaiada Convencional | concreto | 500 | 48 | 0 | 0 | 69.5144 | 63.2639 | 69.5361 | 94.0015 | 92.8443
Aço Estaiada Convencional | concreto | 750 | 63.97 | 0 | 0 | 69.5144 | 63.2639 | 69.5361 | 94.0015 | 92.8443
Aço Estaiada Convencional | concreto | 600 | 41.21 | 0 | 0 | 69.5144 | 63.2639 | 69.5361 | 94.0015 | 92.8443
Aço Estaiada Trapézio | grelha | 230 | 7.17 | 8.63 | 8.63 | 69.5144 | 63.2639 | 69.5361 | 94.0015 | 92.8443
Aço Estaiada Trapézio | grelha | 500 | 116 | 139.21 | 139.21 | 69.5144 | 63.2639 | 69.5361 | 94.0015 | 92.8443
Aço Estaiada Trapézio | grelha | 600 | 120 | 0 | 0 | 69.5144 | 63.2639 | 69.5361 | 94.0015 | 92.8443
Aço Estaiada Trapézio | concreto | 230 | 12.81 | 23.04 | 23.04 | 69.5144 | 63.2639 | 69.5361 | 94.0015 | 92.8443
Aço Estaiada Trapézio | concreto | 500 | 28.71 | 51.67 | 51.67 | 69.5144 | 63.2639 | 69.5361 | 94.0015 | 92.8443
Aço Estaiada Trapézio | concreto | 600 | 41.21 | 0 | 0 | 69.5144 | 63.2639 | 69.5361 | 94.0015 | 92.8443
Aço Estaiada Cross Rope | grelha | 230 | 7.17 | 8.63 | 8.63 | 69.5144 | 63.2639 | 69.5361 | 94.0015 | 92.8443
Aço Estaiada Cross Rope | grelha | 500 | 116 | 139.21 | 139.21 | 69.5144 | 63.2639 | 69.5361 | 94.0015 | 92.8443
Aço Estaiada Cross Rope | grelha | 600 | 120 | 0 | 0 | 69.5144 | 63.2639 | 69.5361 | 94.0015 | 92.8443
Aço Estaiada Cross Rope | concreto | 230 | 12.81 | 23.04 | 23.04 | 69.5144 | 63.2639 | 69.5361 | 94.0015 | 92.8443
Aço Estaiada Cross Rope | concreto | 500 | 28.71 | 51.67 | 51.67 | 69.5144 | 63.2639 | 69.5361 | 94.0015 | 92.8443
Aço Estaiada Cross Rope | concreto | 600 | 41.21 | 0 | 0 | 69.5144 | 63.2639 | 69.5361 | 94.0015 | 92.8443
Aço Estaiada TY | grelha | 230 | 29.4 | 0 | 0 | 69.5144 | 63.2639 | 69.5361 | 94.0015 | 92.8443
Aço Estaiada TY | grelha | 600 | 120 | 0 | 0 | 69.5144 | 63.2639 | 69.5361 | 94.0015 | 92.8443
Aço Estaiada TY | concreto | 600 | 41.21 | 0 | 0 | 69.5144 | 63.2639 | 69.5361 | 94.0015 | 92.8443
Aço Estaiada TY | concreto | 230 | 17.45 | 0 | 0 | 69.5144 | 63.2639 | 69.5361 | 94.0015 | 92.8443
Aço Estaiada Especial | grelha | 600 | 120 | 0 | 0 | 69.5144 | 63.2639 | 69.5361 | 94.0015 | 92.8443
Aço Estaiada Especial | concreto | 600 | 41.21 | 0 | 0 | 69.5144 | 63.2639 | 69.5361 | 94.0015 | 92.8443
Concreto - Não Urbana | concreto | 600 | 41.21 | 0 | 0 | 69.5144 | 63.2639 | 69.5361 | 94.0015 | 92.8443
Concreto - Não Urbana | grelha | 600 | 120 | 0 | 0 | 69.5144 | 63.2639 | 69.5361 | 94.0015 | 92.8443
Concreto - Não Urbana | concreto | 69 | 14 | 23 | 23 | 69.5144 | 63.2639 | 69.5361 | 94.0015 | 92.8443
Concreto - Não Urbana | concreto | 138 | 21 | 28 | 28 | 69.5144 | 63.2639 | 69.5361 | 94.0015 | 92.8443
Concreto - Não Urbana | concreto | 230 | 30.33 | 34.67 | 34.67 | 69.5144 | 63.2639 | 69.5361 | 94.0015 | 92.8443

## Conj. Susp. Condutor
Planilha de Apoio ANEEL - Ref. 07/2017 (Atualizada para 05/2019)
Conjunto de suspensão do cabo condutor
Conjunto de Suspensão (R$/km): | Quantidade (Unid./km)*Preço(R$) |  | Quantidade (Unid./km) |  |  |  | Preço (R$)
Tipo de torre | Tensão (kV) | Nº de cabos por fase | CS | D1 | D2 | CD | Norte | Nordeste | Centro-Oeste | Sudeste | Sul
Aço Autoportante Convencional | 69 | 1 | 7.23 | 7.23 | 7.23 | 14.46 | 523.2039 | 523.2039 | 523.2039 | 544.7599 | 552.9313
Aço Autoportante Convencional | 138 | 1 | 7.05 | 7.05 | 7.05 | 14.1 | 538.9446 | 538.9446 | 538.9446 | 561.1492 | 569.5664
Aço Autoportante Convencional | 230 | 1 | 6.89 | 6.89 | 6.89 | 13.78 | 745.3537 | 745.3537 | 745.3537 | 776.0624 | 787.7033
Aço Autoportante Convencional | 345 | 2 | 6.8 | 6.8 | 6.8 | 13.6 | 2215.1695 | 2215.1695 | 2215.1695 | 2306.4349 | 2341.0314
Aço Autoportante Convencional | 440 | 3 | 6.6819 | 6.6819 | 6.6819 | 13.3638 | 2679.6214 | 2679.6214 | 2679.6214 | 2790.0222 | 2831.8726
Aço Autoportante Convencional | 500 | 3 | 6.64 | 6.64 | 6.64 | 13.28 | 2679.6214 | 2679.6214 | 2679.6214 | 2790.0222 | 2831.8726
Aço Autoportante Convencional | 750 | 4 | 6.63 | 6.63 | 6.63 | 13.25 | 4244.6711 | 4244.6711 | 4244.6711 | 4419.5523 | 4485.8456
Aço Autoportante Raquete | 230 | 1 | 7.54 | 7.54 | 7.54 | 15.08 | 745.3537 | 745.3537 | 745.3537 | 776.0624 | 787.7033
Aço Autoportante Raquete | 500 | 3 | 7.11 | 7.11 | 7.11 | 14.22 | 2679.6214 | 2679.6214 | 2679.6214 | 2790.0222 | 2831.8726
Aço Autoportante Trusspole | 69 | 1 | 8.76 | 8.76 | 8.76 | 17.52 | 523.2039 | 523.2039 | 523.2039 | 544.7599 | 552.9313
Aço Autoportante Trusspole | 138 | 1 | 8 | 8 | 8 | 16 | 538.9446 | 538.9446 | 538.9446 | 561.1492 | 569.5664
Aço Estaiada Convencional | 230 | 1 | 6.09 | 6.09 | 6.09 | 6.09 | 745.3537 | 745.3537 | 745.3537 | 776.0624 | 787.7033
Aço Estaiada Convencional | 345 | 2 | 6.45 | 6.45 | 6.45 | 6.45 | 2215.1695 | 2215.1695 | 2215.1695 | 2306.4349 | 2341.0314
Aço Estaiada Convencional | 440 | 3 | 6.89 | 6.89 | 6.89 | 6.89 | 2679.6214 | 2679.6214 | 2679.6214 | 2790.0222 | 2831.8726
Aço Estaiada Convencional | 500 | 3 | 6.99 | 6.99 | 6.99 | 6.99 | 2679.6214 | 2679.6214 | 2679.6214 | 2790.0222 | 2831.8726
Aço Estaiada Convencional | 750 | 4 | 7.34 | 7.34 | 7.34 | 7.34 | 4244.6711 | 4244.6711 | 4244.6711 | 4419.5523 | 4485.8456
Aço Estaiada Trapézio | 230 | 1 | 4.64 | 4.64 | 4.64 | 4.64 | 1283.6842 | 1283.6842 | 1283.6842 | 1336.5722 | 1356.6208
Aço Estaiada Trapézio | 500 | 3 | 4.38 | 4.38 | 4.38 | 4.38 | 2679.6214 | 2679.6214 | 2679.6214 | 2790.0222 | 2831.8726
Aço Estaiada Cross Rope | 230 | 1 | 4.64 | 4.64 | 4.64 | 4.64 | 1283.6842 | 1283.6842 | 1283.6842 | 1336.5722 | 1356.6208
Aço Estaiada Cross Rope | 500 | 3 | 4.38 | 4.38 | 4.38 | 4.38 | 2679.6214 | 2679.6214 | 2679.6214 | 2790.0222 | 2831.8726
Aço Estaiada TY | 230 | 1 | 2.46 | 2.46 | 2.46 | 2.46 | 1283.6842 | 1283.6842 | 1283.6842 | 1336.5722 | 1356.6208
Concreto - Não Urbana | 69 | 1 | 12.36 | 12.36 | 12.36 | 24.72 | 523.2039 | 523.2039 | 523.2039 | 544.7599 | 552.9313
Concreto - Não Urbana | 138 | 1 | 9.88 | 9.88 | 9.88 | 19.76 | 538.9446 | 538.9446 | 538.9446 | 561.1492 | 569.5664
Concreto - Não Urbana | 230 | 1 | 7.89 | 7.89 | 7.89 | 15.78 | 1283.6842 | 1283.6842 | 1283.6842 | 1336.5722 | 1356.6208
Aço Autoportante Convencional | 138 | 2 | 7.05 | 7.05 | 7.05 | 14.1 | 538.9446 | 538.9446 | 538.9446 | 561.1492 | 569.5664
Aço Autoportante Trusspole | 138 | 2 | 8 | 8 | 8 | 16 | 538.9446 | 538.9446 | 538.9446 | 561.1492 | 569.5664
Concreto - Não Urbana | 138 | 2 | 9.88 | 9.88 | 9.88 | 19.76 | 1274.7987 | 1274.7987 | 1274.7987 | 1327.3206 | 1347.2304
Aço Autoportante Convencional | 230 | 2 | 6.89 | 6.89 | 6.89 | 13.78 | 745.3537 | 745.3537 | 745.3537 | 776.0624 | 787.7033
Aço Autoportante Raquete | 230 | 2 | 7.54 | 7.54 | 7.54 | 15.08 | 745.3537 | 745.3537 | 745.3537 | 776.0624 | 787.7033
Aço Estaiada Convencional | 230 | 2 | 6.09 | 6.09 | 6.09 | 6.09 | 745.3537 | 745.3537 | 745.3537 | 776.0624 | 787.7033
Aço Estaiada Trapézio | 230 | 2 | 4.64 | 4.64 | 4.64 | 4.64 | 1283.6842 | 1283.6842 | 1283.6842 | 1336.5722 | 1356.6208
Aço Estaiada Cross Rope | 230 | 2 | 4.64 | 4.64 | 4.64 | 4.64 | 745.3537 | 745.3537 | 745.3537 | 776.0624 | 787.7033
Aço Estaiada TY | 230 | 2 | 2.46 | 2.46 | 2.46 | 2.46 | 1283.6842 | 1283.6842 | 1283.6842 | 1336.5722 | 1356.6208
Concreto - Não Urbana | 230 | 2 | 7.89 | 7.89 | 7.89 | 15.78 | 1283.6842 | 1283.6842 | 1283.6842 | 1336.5722 | 1356.6208
Aço Autoportante Convencional | 345 | 3 | 6.8 | 6.8 | 6.8 | 13.6 | 2679.6214 | 2679.6214 | 2679.6214 | 2790.0222 | 2831.8726
Aço Estaiada Convencional | 345 | 3 | 6.45 | 6.45 | 6.45 | 6.45 | 2679.6214 | 2679.6214 | 2679.6214 | 2790.0222 | 2831.8726
Aço Autoportante Convencional | 345 | 4 | 6.8 | 6.8 | 6.8 | 13.6 | 4245.4231 | 4245.4231 | 4245.4231 | 4420.3352 | 4486.6403
Aço Estaiada Convencional | 345 | 4 | 6.45 | 6.45 | 6.45 | 6.45 | 4245.4231 | 4245.4231 | 4245.4231 | 4420.3352 | 4486.6403
Aço Autoportante Convencional | 440 | 4 | 6.6819 | 6.6819 | 6.6819 | 13.3638 | 4245.4231 | 4245.4231 | 4245.4231 | 4420.3352 | 4486.6403
Aço Estaiada Convencional | 440 | 4 | 6.89 | 6.89 | 6.89 | 6.89 | 4245.4231 | 4245.4231 | 4245.4231 | 4420.3352 | 4486.6403
Aço Autoportante Convencional | 500 | 4 | 6.64 | 6.64 | 6.64 | 13.28 | 2679.6214 | 2679.6214 | 2679.6214 | 2790.0222 | 2831.8726
Aço Autoportante Raquete | 500 | 4 | 7.11 | 7.11 | 7.11 | 14.22 | 2679.6214 | 2679.6214 | 2679.6214 | 2790.0222 | 2831.8726
Aço Estaiada Convencional | 500 | 4 | 6.99 | 6.99 | 6.99 | 6.99 | 2679.6214 | 2679.6214 | 2679.6214 | 2790.0222 | 2831.8726
Aço Estaiada Trapézio | 500 | 4 | 4.38 | 4.38 | 4.38 | 4.38 | 4244.6711 | 4244.6711 | 4244.6711 | 4419.5523 | 4485.8456
Aço Estaiada Cross Rope | 500 | 4 | 4.38 | 4.38 | 4.38 | 4.38 | 4244.6711 | 4244.6711 | 4244.6711 | 4419.5523 | 4485.8456
Aço Autoportante Convencional | 600 | 4 | 4.67 | 4.67 | 4.67 | 4.67 | 4244.6711 | 4244.6711 | 4244.6711 | 4419.5523 | 4485.8456
Aço Autoportante Raquete | 600 | 4 | 4.67 | 4.67 | 4.67 | 4.67 | 4244.6711 | 4244.6711 | 4244.6711 | 4419.5523 | 4485.8456
Aço Autoportante Trusspole | 600 | 4 | 4.67 | 4.67 | 4.67 | 4.67 | 4244.6711 | 4244.6711 | 4244.6711 | 4419.5523 | 4485.8456
Aço Autoportante Especial | 600 | 4 | 4.67 | 4.67 | 4.67 | 4.67 | 4244.6711 | 4244.6711 | 4244.6711 | 4419.5523 | 4485.8456
Aço Estaiada Convencional | 600 | 4 | 4.67 | 4.67 | 4.67 | 4.67 | 4244.6711 | 4244.6711 | 4244.6711 | 4419.5523 | 4485.8456
Aço Estaiada Trapézio | 600 | 4 | 4.67 | 4.67 | 4.67 | 4.67 | 4244.6711 | 4244.6711 | 4244.6711 | 4419.5523 | 4485.8456
Aço Estaiada Cross Rope | 600 | 4 | 4.67 | 4.67 | 4.67 | 4.67 | 4244.6711 | 4244.6711 | 4244.6711 | 4419.5523 | 4485.8456
Aço Estaiada TY | 600 | 4 | 4.67 | 4.67 | 4.67 | 4.67 | 4244.6711 | 4244.6711 | 4244.6711 | 4419.5523 | 4485.8456
Aço Estaiada Especial | 600 | 4 | 4.67 | 4.67 | 4.67 | 4.67 | 4244.6711 | 4244.6711 | 4244.6711 | 4419.5523 | 4485.8456
Concreto - Não Urbana | 600 | 4 | 4.67 | 4.67 | 4.67 | 4.67 | 4244.6711 | 4244.6711 | 4244.6711 | 4419.5523 | 4485.8456

## Conj. Anc. Condutor
Planilha de Apoio ANEEL - Ref. 07/2017 (Atualizada para 05/2019)
Conjunto de ancoragem do cabo condutor
Conjunto de Ancoragem (R$/km): | Quantidade (Unid./km)*Preço(R$) |  | Quantidade (Unid./km) |  |  |  | Preço (R$)
Tipo de torre | Tensão (kV) | Nº de cabos por fase | CS | D1 | D2 | CD | Norte | Nordeste | Centro-Oeste | Sudeste | Sul
Aço Autoportante Convencional | 69 | 1 | 1.6 | 1.6 | 1.6 | 3.2 | 769.3408 | 769.3408 | 769.3408 | 801.0377 | 813.0533
Aço Autoportante Convencional | 138 | 1 | 1.38 | 1.38 | 1.38 | 2.75 | 1001.5416 | 1001.5416 | 1001.5416 | 1042.8053 | 1058.4474
Aço Autoportante Convencional | 230 | 1 | 1.17 | 1.17 | 1.17 | 2.34 | 1210.6452 | 1210.6452 | 1210.6452 | 1260.524 | 1279.4319
Aço Autoportante Convencional | 345 | 2 | 0.99 | 0.99 | 0.99 | 1.98 | 2747.9983 | 2747.9983 | 2747.9983 | 2861.2163 | 2904.1346
Aço Autoportante Convencional | 440 | 3 | 0.9667 | 0.9667 | 0.9667 | 1.9334 | 6858.8105 | 6858.8105 | 6858.8105 | 7141.3947 | 7248.5157
Aço Autoportante Convencional | 500 | 3 | 0.93 | 0.93 | 0.93 | 1.86 | 6505.8347 | 6505.8347 | 6505.8347 | 6773.8762 | 6875.4843
Aço Autoportante Convencional | 750 | 4 | 0.89 | 0.89 | 0.89 | 1.79 | 9233.8437 | 9233.8437 | 9233.8437 | 9614.2797 | 9758.4939
Aço Autoportante Raquete | 230 | 1 | 0.64 | 0.64 | 0.64 | 1.28 | 1210.6452 | 1210.6452 | 1210.6452 | 1260.524 | 1279.4319
Aço Autoportante Raquete | 500 | 3 | 0.53 | 0.53 | 0.53 | 1.06 | 6505.8347 | 6505.8347 | 6505.8347 | 6773.8762 | 6875.4843
Aço Autoportante Trusspole | 69 | 1 | 1.52 | 1.52 | 1.52 | 3.04 | 769.3408 | 769.3408 | 769.3408 | 801.0377 | 813.0533
Aço Autoportante Trusspole | 138 | 1 | 1.66 | 1.66 | 1.66 | 3.32 | 1001.5416 | 1001.5416 | 1001.5416 | 1042.8053 | 1058.4474
Aço Estaiada Convencional | 230 | 1 | 1.035 | 1.035 | 1.035 | 1.035 | 1210.6452 | 1210.6452 | 1210.6452 | 1260.524 | 1279.4319
Aço Estaiada Convencional | 345 | 2 | 0.94 | 0.94 | 0.94 | 0.94 | 2747.9983 | 2747.9983 | 2747.9983 | 2861.2163 | 2904.1346
Aço Estaiada Convencional | 440 | 3 | 0.984 | 0.984 | 0.984 | 0.984 | 6858.8105 | 6858.8105 | 6858.8105 | 7141.3947 | 7248.5157
Aço Estaiada Convencional | 500 | 3 | 0.979 | 0.979 | 0.979 | 0.979 | 6505.8347 | 6505.8347 | 6505.8347 | 6773.8762 | 6875.4843
Aço Estaiada Convencional | 750 | 4 | 0.99 | 0.99 | 0.99 | 0.99 | 9233.8437 | 9233.8437 | 9233.8437 | 9614.2797 | 9758.4939
Aço Estaiada Trapézio | 230 | 1 | 0.39 | 0.39 | 0.39 | 0.39 | 2065.407 | 2065.407 | 2065.407 | 2150.5021 | 2182.7597
Aço Estaiada Trapézio | 500 | 3 | 0.33 | 0.33 | 0.33 | 0.33 | 6505.8347 | 6505.8347 | 6505.8347 | 6773.8762 | 6875.4843
Aço Estaiada Cross Rope | 230 | 1 | 0.39 | 0.39 | 0.39 | 0.39 | 2065.407 | 2065.407 | 2065.407 | 2150.5021 | 2182.7597
Aço Estaiada Cross Rope | 500 | 3 | 0.33 | 0.33 | 0.33 | 0.33 | 6505.8347 | 6505.8347 | 6505.8347 | 6773.8762 | 6875.4843
Aço Estaiada TY | 230 | 1 | 0.53 | 0.53 | 0.53 | 0.53 | 2065.407 | 2065.407 | 2065.407 | 2150.5021 | 2182.7597
Concreto - Não Urbana | 69 | 1 | 3.09 | 3.09 | 3.09 | 6.18 | 769.3408 | 769.3408 | 769.3408 | 801.0377 | 813.0533
Concreto - Não Urbana | 138 | 1 | 1.85 | 1.85 | 1.85 | 3.7 | 1001.5416 | 1001.5416 | 1001.5416 | 1042.8053 | 1058.4474
Concreto - Não Urbana | 230 | 1 | 1.37 | 1.37 | 1.37 | 2.74 | 2065.407 | 2065.407 | 2065.407 | 2150.5021 | 2182.7597
Aço Autoportante Convencional | 138 | 2 | 1.38 | 1.38 | 1.38 | 2.75 | 1274.7987 | 1274.7987 | 1274.7987 | 1327.3206 | 1347.2304
Aço Autoportante Trusspole | 138 | 2 | 1.66 | 1.66 | 1.66 | 3.32 | 1274.7987 | 1274.7987 | 1274.7987 | 1327.3206 | 1347.2304
Concreto - Não Urbana | 138 | 2 | 1.85 | 1.85 | 1.85 | 3.7 | 2044.1771 | 2044.1771 | 2044.1771 | 2128.3975 | 2160.3235
Aço Autoportante Convencional | 230 | 2 | 1.17 | 1.17 | 1.17 | 2.34 | 1210.6452 | 1210.6452 | 1210.6452 | 1260.524 | 1279.4319
Aço Autoportante Raquete | 230 | 2 | 0.64 | 0.64 | 0.64 | 1.28 | 1210.6452 | 1210.6452 | 1210.6452 | 1260.524 | 1279.4319
Aço Estaiada Convencional | 230 | 2 | 1.035 | 1.035 | 1.035 | 1.035 | 1210.6452 | 1210.6452 | 1210.6452 | 1260.524 | 1279.4319
Aço Estaiada Trapézio | 230 | 2 | 0.39 | 0.39 | 0.39 | 0.39 | 2065.407 | 2065.407 | 2065.407 | 2150.5021 | 2182.7597
Aço Estaiada Cross Rope | 230 | 2 | 0.39 | 0.39 | 0.39 | 0.39 | 1210.6452 | 1210.6452 | 1210.6452 | 1260.524 | 1279.4319
Aço Estaiada TY | 230 | 2 | 0.53 | 0.53 | 0.53 | 0.53 | 2065.407 | 2065.407 | 2065.407 | 2150.5021 | 2182.7597
Concreto - Não Urbana | 230 | 2 | 1.37 | 1.37 | 1.37 | 2.74 | 2065.407 | 2065.407 | 2065.407 | 2150.5021 | 2182.7597
Aço Autoportante Convencional | 345 | 3 | 0.99 | 0.99 | 0.99 | 1.98 | 3931.987 | 3931.987 | 3931.987 | 4093.9856 | 4155.3954
Aço Estaiada Convencional | 345 | 3 | 0.94 | 0.94 | 0.94 | 0.94 | 3931.987 | 3931.987 | 3931.987 | 4093.9856 | 4155.3954
Aço Autoportante Convencional | 345 | 4 | 0.99 | 0.99 | 0.99 | 1.98 | 4245.4231 | 4245.4231 | 4245.4231 | 4420.3352 | 4486.6403
Aço Estaiada Convencional | 345 | 4 | 0.94 | 0.94 | 0.94 | 0.94 | 5467.0968 | 5467.0968 | 5467.0968 | 5692.3422 | 5777.7273
Aço Autoportante Convencional | 440 | 4 | 0.9667 | 0.9667 | 0.9667 | 1.9334 | 6353.1897 | 6353.1897 | 6353.1897 | 6614.9422 | 6714.1663
Aço Estaiada Convencional | 440 | 4 | 0.984 | 0.984 | 0.984 | 0.984 | 6353.1897 | 6353.1897 | 6353.1897 | 6614.9422 | 6714.1663
Aço Autoportante Convencional | 500 | 4 | 0.93 | 0.93 | 0.93 | 1.86 | 7357.2628 | 7357.2628 | 7357.2628 | 7660.3834 | 7775.2891
Aço Autoportante Raquete | 500 | 4 | 0.53 | 0.53 | 0.53 | 1.06 | 7357.2628 | 7357.2628 | 7357.2628 | 7660.3834 | 7775.2891
Aço Estaiada Convencional | 500 | 4 | 0.979 | 0.979 | 0.979 | 0.979 | 7357.2628 | 7357.2628 | 7357.2628 | 7660.3834 | 7775.2891
Aço Estaiada Trapézio | 500 | 4 | 0.33 | 0.33 | 0.33 | 0.33 | 7357.2628 | 7357.2628 | 7357.2628 | 7660.3834 | 7775.2891
Aço Estaiada Cross Rope | 500 | 4 | 0.33 | 0.33 | 0.33 | 0.33 | 7357.2628 | 7357.2628 | 7357.2628 | 7660.3834 | 7775.2891
Aço Autoportante Convencional | 600 | 4 | 0.08 | 0.08 | 0.08 | 0.08 | 6572.3317 | 6572.3317 | 6572.3317 | 6843.113 | 6945.7597
Aço Autoportante Raquete | 600 | 4 | 0.08 | 0.08 | 0.08 | 0.08 | 6572.3317 | 6572.3317 | 6572.3317 | 6843.113 | 6945.7597
Aço Autoportante Trusspole | 600 | 4 | 0.08 | 0.08 | 0.08 | 0.08 | 6572.3317 | 6572.3317 | 6572.3317 | 6843.113 | 6945.7597
Aço Autoportante Especial | 600 | 4 | 0.08 | 0.08 | 0.08 | 0.08 | 6572.3317 | 6572.3317 | 6572.3317 | 6843.113 | 6945.7597
Aço Estaiada Convencional | 600 | 4 | 0.08 | 0.08 | 0.08 | 0.08 | 6572.3317 | 6572.3317 | 6572.3317 | 6843.113 | 6945.7597
Aço Estaiada Trapézio | 600 | 4 | 0.08 | 0.08 | 0.08 | 0.08 | 6572.3317 | 6572.3317 | 6572.3317 | 6843.113 | 6945.7597
Aço Estaiada Cross Rope | 600 | 4 | 0.08 | 0.08 | 0.08 | 0.08 | 6572.3317 | 6572.3317 | 6572.3317 | 6843.113 | 6945.7597
Aço Estaiada TY | 600 | 4 | 0.08 | 0.08 | 0.08 | 0.08 | 6572.3317 | 6572.3317 | 6572.3317 | 6843.113 | 6945.7597
Aço Estaiada Especial | 600 | 4 | 0.08 | 0.08 | 0.08 | 0.08 | 6572.3317 | 6572.3317 | 6572.3317 | 6843.113 | 6945.7597
Concreto - Não Urbana | 600 | 4 | 0.08 | 0.08 | 0.08 | 0.08 | 6572.3317 | 6572.3317 | 6572.3317 | 6843.113 | 6945.7597

## Conj. Jumper Condutor
Planilha de Apoio ANEEL - Ref. 07/2017 (Atualizada para 05/2019)
Conjunto de jumper do cabo condutor
Conjunto de Jumper (R$/km): | Quantidade (Unid./km)*Preço(R$) |  | Quantidade (Unid./km) |  |  |  | Preço (R$)
Tipo de torre | Tensão (kV) | Nº de cabos por fase | CS | D1 | D2 | CD | Norte | Nordeste | Centro-Oeste | Sudeste | Sul
Aço Autoportante Convencional | 69 | 1 | 0.8 | 0.8 | 0.8 | 1.6 | 211.7229 | 211.7229 | 211.7229 | 220.4459 | 223.7526
Aço Autoportante Convencional | 138 | 1 | 0.69 | 0.69 | 0.69 | 1.38 | 170.3909 | 170.3909 | 170.3909 | 177.411 | 180.0722
Aço Autoportante Convencional | 230 | 1 | 0.59 | 0.59 | 0.59 | 1.18 | 294.0735 | 294.0735 | 294.0735 | 306.1893 | 310.7822
Aço Autoportante Convencional | 345 | 2 | 0.49 | 0.49 | 0.49 | 0.98 | 827.3032 | 827.3032 | 827.3032 | 861.3883 | 874.3091
Aço Autoportante Convencional | 440 | 3 | 0.47 | 0.47 | 0.47 | 0.94 | 1259.3713 | 1259.3713 | 1259.3713 | 1311.2576 | 1330.9265
Aço Autoportante Convencional | 500 | 3 | 0.46 | 0.46 | 0.46 | 0.92 | 1283.7594 | 1283.7594 | 1283.7594 | 1336.6505 | 1356.7003
Aço Autoportante Convencional | 750 | 4 | 0.45 | 0.45 | 0.45 | 0.89 | 3052.5238 | 3052.5238 | 3052.5238 | 3178.2883 | 3225.9626
Aço Autoportante Raquete | 230 | 1 | 0.28 | 0.28 | 0.28 | 0.56 | 294.0735 | 294.0735 | 294.0735 | 306.1893 | 310.7822
Aço Autoportante Raquete | 500 | 3 | 0.22 | 0.22 | 0.22 | 0.44 | 1283.7594 | 1283.7594 | 1283.7594 | 1336.6505 | 1356.7003
Aço Autoportante Trusspole | 69 | 1 | 0.76 | 0.76 | 0.76 | 1.52 | 211.7229 | 211.7229 | 211.7229 | 220.4459 | 223.7526
Aço Autoportante Trusspole | 138 | 1 | 0.85 | 0.85 | 0.85 | 1.7 | 170.3909 | 170.3909 | 170.3909 | 177.411 | 180.0722
Aço Estaiada Convencional | 230 | 1 | 0.517 | 0.517 | 0.517 | 0.517 | 294.0735 | 294.0735 | 294.0735 | 306.1893 | 310.7822
Aço Estaiada Convencional | 345 | 2 | 0.47 | 0.47 | 0.47 | 0.47 | 827.3032 | 827.3032 | 827.3032 | 861.3883 | 874.3091
Aço Estaiada Convencional | 440 | 3 | 0.492 | 0.492 | 0.492 | 0.492 | 1259.3713 | 1259.3713 | 1259.3713 | 1311.2576 | 1330.9265
Aço Estaiada Convencional | 500 | 3 | 0.489 | 0.489 | 0.489 | 0.489 | 1283.7594 | 1283.7594 | 1283.7594 | 1336.6505 | 1356.7003
Aço Estaiada Convencional | 750 | 4 | 0.495 | 0.495 | 0.495 | 0.495 | 3052.5238 | 3052.5238 | 3052.5238 | 3178.2883 | 3225.9626
Aço Estaiada Trapézio | 230 | 1 | 0.17 | 0.17 | 0.17 | 0.17 | 294.0735 | 294.0735 | 294.0735 | 306.1893 | 310.7822
Aço Estaiada Trapézio | 500 | 3 | 0.14 | 0.14 | 0.14 | 0.14 | 1283.7594 | 1283.7594 | 1283.7594 | 1336.6505 | 1356.7003
Aço Estaiada Cross Rope | 230 | 1 | 0.17 | 0.17 | 0.17 | 0.17 | 294.0735 | 294.0735 | 294.0735 | 306.1893 | 310.7822
Aço Estaiada Cross Rope | 500 | 3 | 0.14 | 0.14 | 0.14 | 0.14 | 1283.7594 | 1283.7594 | 1283.7594 | 1336.6505 | 1356.7003
Aço Estaiada TY | 230 | 1 | 0.11 | 0.11 | 0.11 | 0.11 | 294.0735 | 294.0735 | 294.0735 | 306.1893 | 310.7822
Concreto - Não Urbana | 69 | 1 | 1.54 | 1.54 | 1.54 | 3.09 | 211.7229 | 211.7229 | 211.7229 | 220.4459 | 223.7526
Concreto - Não Urbana | 138 | 1 | 0.92 | 0.92 | 0.92 | 1.84 | 170.3909 | 170.3909 | 170.3909 | 177.411 | 180.0722
Concreto - Não Urbana | 230 | 1 | 0.34 | 0.34 | 0.34 | 0.67 | 294.0735 | 294.0735 | 294.0735 | 306.1893 | 310.7822
Aço Autoportante Convencional | 138 | 2 | 0.69 | 0.69 | 0.69 | 1.38 | 578.5345 | 578.5345 | 578.5345 | 602.3703 | 611.4058
Aço Autoportante Trusspole | 138 | 2 | 0.85 | 0.85 | 0.85 | 1.7 | 578.5345 | 578.5345 | 578.5345 | 602.3703 | 611.4058
Concreto - Não Urbana | 138 | 2 | 0.92 | 0.92 | 0.92 | 1.84 | 578.5345 | 578.5345 | 578.5345 | 602.3703 | 611.4058
Aço Autoportante Convencional | 230 | 2 | 0.59 | 0.59 | 0.59 | 1.18 | 631.672 | 631.672 | 631.672 | 657.697 | 667.5625
Aço Autoportante Raquete | 230 | 2 | 0.28 | 0.28 | 0.28 | 0.56 | 631.672 | 631.672 | 631.672 | 657.697 | 667.5625
Aço Estaiada Convencional | 230 | 2 | 0.517 | 0.517 | 0.517 | 0.517 | 631.672 | 631.672 | 631.672 | 657.697 | 667.5625
Aço Estaiada Trapézio | 230 | 2 | 0.17 | 0.17 | 0.17 | 0.17 | 631.672 | 631.672 | 631.672 | 657.697 | 667.5625
Aço Estaiada Cross Rope | 230 | 2 | 0.17 | 0.17 | 0.17 | 0.17 | 631.672 | 631.672 | 631.672 | 657.697 | 667.5625
Aço Estaiada TY | 230 | 2 | 0.11 | 0.11 | 0.11 | 0.11 | 631.672 | 631.672 | 631.672 | 657.697 | 667.5625
Concreto - Não Urbana | 230 | 2 | 0.34 | 0.34 | 0.34 | 0.67 | 631.672 | 631.672 | 631.672 | 657.697 | 667.5625
Aço Autoportante Convencional | 440 | 4 | 0.47 | 0.47 | 0.47 | 0.94 | 1741.6693 | 1741.6693 | 1741.6693 | 1813.4264 | 1840.6278
Aço Estaiada Convencional | 440 | 4 | 0.492 | 0.492 | 0.492 | 0.492 | 1741.6693 | 1741.6693 | 1741.6693 | 1813.4264 | 1840.6278
Aço Autoportante Convencional | 500 | 4 | 0.46 | 0.46 | 0.46 | 0.92 | 1253.8194 | 1253.8194 | 1253.8194 | 1305.477 | 1325.0592
Aço Autoportante Raquete | 500 | 4 | 0.22 | 0.22 | 0.22 | 0.44 | 1253.8194 | 1253.8194 | 1253.8194 | 1305.477 | 1325.0592
Aço Estaiada Convencional | 500 | 4 | 0.489 | 0.489 | 0.489 | 0.489 | 1253.8194 | 1253.8194 | 1253.8194 | 1305.477 | 1325.0592
Aço Estaiada Trapézio | 500 | 4 | 0.14 | 0.14 | 0.14 | 0.14 | 1253.8194 | 1253.8194 | 1253.8194 | 1305.477 | 1325.0592
Aço Estaiada Cross Rope | 500 | 4 | 0.14 | 0.14 | 0.14 | 0.14 | 1253.8194 | 1253.8194 | 1253.8194 | 1305.477 | 1325.0592
Aço Autoportante Convencional | 345 | 3 | 0.49 | 0.49 | 0.49 | 0.98 | 1144.8875 | 1144.8875 | 1144.8875 | 1192.0571 | 1209.938
Aço Estaiada Convencional | 345 | 3 | 0.47 | 0.47 | 0.47 | 0.47 | 1144.8875 | 1144.8875 | 1144.8875 | 1192.0571 | 1209.938
Aço Autoportante Convencional | 345 | 4 | 0.49 | 0.49 | 0.49 | 0.98 | 1399.3836 | 1399.3836 | 1399.3836 | 1457.0384 | 1478.894
Aço Estaiada Convencional | 345 | 4 | 0.47 | 0.47 | 0.47 | 0.47 | 1399.3836 | 1399.3836 | 1399.3836 | 1457.0384 | 1478.894
Aço Autoportante Convencional | 600 | 4 | 0.04 | 0.04 | 0.04 | 0.04 | 2348.8279 | 2348.8279 | 2348.8279 | 2445.6 | 2482.284
Aço Autoportante Raquete | 600 | 4 | 0.04 | 0.04 | 0.04 | 0.04 | 2348.8279 | 2348.8279 | 2348.8279 | 2445.6 | 2482.284
Aço Autoportante Trusspole | 600 | 4 | 0.04 | 0.04 | 0.04 | 0.04 | 2348.8279 | 2348.8279 | 2348.8279 | 2445.6 | 2482.284
Aço Autoportante Especial | 600 | 4 | 0.04 | 0.04 | 0.04 | 0.04 | 2348.8279 | 2348.8279 | 2348.8279 | 2445.6 | 2482.284
Aço Estaiada Convencional | 600 | 4 | 0.04 | 0.04 | 0.04 | 0.04 | 2348.8279 | 2348.8279 | 2348.8279 | 2445.6 | 2482.284
Aço Estaiada Trapézio | 600 | 4 | 0.04 | 0.04 | 0.04 | 0.04 | 2348.8279 | 2348.8279 | 2348.8279 | 2445.6 | 2482.284
Aço Estaiada Cross Rope | 600 | 4 | 0.04 | 0.04 | 0.04 | 0.04 | 2348.8279 | 2348.8279 | 2348.8279 | 2445.6 | 2482.284
Aço Estaiada TY | 600 | 4 | 0.04 | 0.04 | 0.04 | 0.04 | 2348.8279 | 2348.8279 | 2348.8279 | 2445.6 | 2482.284
Aço Estaiada Especial | 600 | 4 | 0.04 | 0.04 | 0.04 | 0.04 | 2348.8279 | 2348.8279 | 2348.8279 | 2445.6 | 2482.284
Concreto - Não Urbana | 600 | 4 | 0.04 | 0.04 | 0.04 | 0.04 | 2348.8279 | 2348.8279 | 2348.8279 | 2445.6 | 2482.284

## Conj. Susp. PR Conv.
Planilha de Apoio ANEEL - Ref. 07/2017 (Atualizada para 05/2019)
Conjunto de suspensão do cabo pára-raios convencional
Conjunto de Suspensão (R$/km): | Nº Cabos por Fase * Quantidade (Unid./km)*Preço(R$) |  |  |  | Preço (R$)
Tipo de torre | Tensão (kV) | Quantidade/km por cabo CS | Quantidade/km por cabo D1 | Quantidade/km por cabo CD | Norte | Nordeste | Centro-Oeste | Sudeste | Sul
Aço Autoportante Convencional | 69 | 2.41 | 2.41 | 2.41 | 78.4758 | 78.4758 | 78.4758 | 81.709 | 82.9346
Aço Autoportante Convencional | 138 | 2.36 | 2.36 | 2.36 | 78.4758 | 78.4758 | 78.4758 | 81.709 | 82.9346
Aço Autoportante Convencional | 230 | 2.3 | 2.3 | 2.3 | 78.4758 | 78.4758 | 78.4758 | 81.709 | 82.9346
Aço Autoportante Convencional | 345 | 2.27 | 2.27 | 2.27 | 78.4758 | 78.4758 | 78.4758 | 81.709 | 82.9346
Aço Autoportante Convencional | 440 | 2.23 | 2.23 | 2.23 | 78.4758 | 78.4758 | 78.4758 | 81.709 | 82.9346
Aço Autoportante Convencional | 500 | 2.21 | 2.21 | 2.21 | 78.4758 | 78.4758 | 78.4758 | 81.709 | 82.9346
Aço Autoportante Convencional | 750 | 2.16 | 2.16 | 2.16 | 78.4758 | 78.4758 | 78.4758 | 81.709 | 82.9346
Aço Autoportante Trusspole | 69 | 2.91 | 2.91 | 2.91 | 78.4758 | 78.4758 | 78.4758 | 81.709 | 82.9346
Aço Autoportante Trusspole | 138 | 2.66 | 2.66 | 2.66 | 78.4758 | 78.4758 | 78.4758 | 81.709 | 82.9346
Aço Estaiada Convencional | 230 | 2.034 | 2.034 | 2.034 | 78.4758 | 78.4758 | 78.4758 | 81.709 | 82.9346
Aço Estaiada Convencional | 345 | 2.155 | 2.155 | 2.155 | 78.4758 | 78.4758 | 78.4758 | 81.709 | 82.9346
Aço Estaiada Convencional | 440 | 2.298 | 2.298 | 2.298 | 78.4758 | 78.4758 | 78.4758 | 81.709 | 82.9346
Aço Estaiada Convencional | 500 | 2.325 | 2.325 | 2.325 | 78.4758 | 78.4758 | 78.4758 | 81.709 | 82.9346
Aço Estaiada Convencional | 750 | 2.386 | 2.386 | 2.386 | 78.4758 | 78.4758 | 78.4758 | 81.709 | 82.9346
Aço Estaiada TY | 230 | 4.91 | 4.91 | 4.91 | 78.4758 | 78.4758 | 78.4758 | 81.709 | 82.9346
Concreto - Não Urbana | 69 | 4.12 | 4.12 | 4.12 | 78.4758 | 78.4758 | 78.4758 | 81.709 | 82.9346
Concreto - Não Urbana | 138 | 3.29 | 3.29 | 3.29 | 78.4758 | 78.4758 | 78.4758 | 81.709 | 82.9346
Concreto - Não Urbana | 230 | 1.8 | 1.8 | 1.8 | 78.4758 | 78.4758 | 78.4758 | 81.709 | 82.9346
Aço Autoportante Convencional | 600 | 2.3 | 2.3 | 2.3 | 78.4758 | 78.4758 | 78.4758 | 81.709 | 82.9346
Aço Autoportante Raquete | 600 | 2.3 | 2.3 | 2.3 | 78.4758 | 78.4758 | 78.4758 | 81.709 | 82.9346
Aço Autoportante Trusspole | 600 | 2.3 | 2.3 | 2.3 | 78.4758 | 78.4758 | 78.4758 | 81.709 | 82.9346
Aço Autoportante Especial | 600 | 2.3 | 2.3 | 2.3 | 78.4758 | 78.4758 | 78.4758 | 81.709 | 82.9346
Aço Estaiada Convencional | 600 | 2.3 | 2.3 | 2.3 | 78.4758 | 78.4758 | 78.4758 | 81.709 | 82.9346
Aço Estaiada Trapézio | 600 | 2.3 | 2.3 | 2.3 | 78.4758 | 78.4758 | 78.4758 | 81.709 | 82.9346
Aço Estaiada Cross Rope | 600 | 2.3 | 2.3 | 2.3 | 78.4758 | 78.4758 | 78.4758 | 81.709 | 82.9346
Aço Estaiada TY | 600 | 2.3 | 2.3 | 2.3 | 78.4758 | 78.4758 | 78.4758 | 81.709 | 82.9346
Aço Estaiada Especial | 600 | 2.3 | 2.3 | 2.3 | 78.4758 | 78.4758 | 78.4758 | 81.709 | 82.9346
Concreto - Não Urbana | 600 | 2.3 | 2.3 | 2.3 | 78.4758 | 78.4758 | 78.4758 | 81.709 | 82.9346
Aço Autoportante Raquete | 230 | 2.49 | 2.49 | 2.49 | 78.4758 | 78.4758 | 78.4758 | 81.709 | 82.9346
Aço Autoportante Raquete | 500 | 2.255 | 2.255 | 2.255 | 78.4758 | 78.4758 | 78.4758 | 81.709 | 82.9346
Aço Estaiada Trapézio | 230 | 1.535 | 1.535 | 1.535 | 78.4758 | 78.4758 | 78.4758 | 81.709 | 82.9346
Aço Estaiada Trapézio | 500 | 1.39 | 1.39 | 1.39 | 78.4758 | 78.4758 | 78.4758 | 81.709 | 82.9346
Aço Estaiada Cross Rope | 230 | 1.535 | 1.535 | 1.535 | 78.4758 | 78.4758 | 78.4758 | 81.709 | 82.9346
Aço Estaiada Cross Rope | 500 | 1.39 | 1.39 | 1.39 | 78.4758 | 78.4758 | 78.4758 | 81.709 | 82.9346

## Conj. Anc. PR Conv.
Planilha de Apoio ANEEL - Ref. 07/2017 (Atualizada para 05/2019)
Conjunto de ancoragem do cabo pára-raios convencional
Conjunto de Ancoragem (R$/km): | Nº Cabos por Fase * Quantidade (Unid./km)*Preço(R$) |  |  |  | Preço (R$)
Tipo de torre | Tensão (kV) | Quantidade/km CS | Quantidade/km D1 | Quantidade/km CD | Norte | Nordeste | Centro-Oeste | Sudeste | Sul
Aço Autoportante Convencional | 69 | 0.53 | 0.53 | 0.53 | 26.9761 | 26.9761 | 26.9761 | 28.0875 | 28.5088
Aço Autoportante Convencional | 138 | 0.46 | 0.46 | 0.46 | 26.9761 | 26.9761 | 26.9761 | 28.0875 | 28.5088
Aço Autoportante Convencional | 230 | 0.39 | 0.39 | 0.39 | 26.9761 | 26.9761 | 26.9761 | 28.0875 | 28.5088
Aço Autoportante Convencional | 345 | 0.33 | 0.33 | 0.33 | 26.9761 | 26.9761 | 26.9761 | 28.0875 | 28.5088
Aço Autoportante Convencional | 440 | 0.32 | 0.32 | 0.32 | 30.6546 | 30.6546 | 30.6546 | 31.9176 | 32.3963
Aço Autoportante Convencional | 500 | 0.31 | 0.31 | 0.31 | 30.6546 | 30.6546 | 30.6546 | 31.9176 | 32.3963
Aço Autoportante Convencional | 750 | 0.29 | 0.29 | 0.29 | 30.6546 | 30.6546 | 30.6546 | 31.9176 | 32.3963
Aço Autoportante Raquete | 230 | 0.27 | 0.27 | 0.27 | 26.9761 | 26.9761 | 26.9761 | 28.0875 | 28.5088
Aço Autoportante Raquete | 500 | 0.31 | 0.31 | 0.31 | 30.6546 | 30.6546 | 30.6546 | 31.9176 | 32.3963
Aço Autoportante Trusspole | 69 | 0.5 | 0.5 | 0.5 | 26.9761 | 26.9761 | 26.9761 | 28.0875 | 28.5088
Aço Autoportante Trusspole | 138 | 0.55 | 0.55 | 0.55 | 26.9761 | 26.9761 | 26.9761 | 28.0875 | 28.5088
Aço Estaiada Convencional | 230 | 0.345 | 0.345 | 0.345 | 26.9761 | 26.9761 | 26.9761 | 28.0875 | 28.5088
Aço Estaiada Convencional | 345 | 0.314 | 0.314 | 0.314 | 26.9761 | 26.9761 | 26.9761 | 28.0875 | 28.5088
Aço Estaiada Convencional | 440 | 0.328 | 0.328 | 0.328 | 30.6546 | 30.6546 | 30.6546 | 31.9176 | 32.3963
Aço Estaiada Convencional | 500 | 0.326 | 0.326 | 0.326 | 30.6546 | 30.6546 | 30.6546 | 31.9176 | 32.3963
Aço Estaiada Convencional | 750 | 0.322 | 0.322 | 0.322 | 30.6546 | 30.6546 | 30.6546 | 31.9176 | 32.3963
Aço Estaiada Trapézio | 230 | 0.16 | 0.16 | 0.16 | 26.9761 | 26.9761 | 26.9761 | 28.0875 | 28.5088
Aço Estaiada Trapézio | 500 | 0.19 | 0.19 | 0.19 | 30.6546 | 30.6546 | 30.6546 | 31.9176 | 32.3963
Aço Estaiada Cross Rope | 230 | 0.16 | 0.16 | 0.16 | 26.9761 | 26.9761 | 26.9761 | 28.0875 | 28.5088
Aço Estaiada Cross Rope | 500 | 0.19 | 0.19 | 0.19 | 30.6546 | 30.6546 | 30.6546 | 31.9176 | 32.3963
Aço Estaiada TY | 230 | 0.33 | 0.33 | 0.33 | 26.9761 | 26.9761 | 26.9761 | 28.0875 | 28.5088
Concreto - Não Urbana | 69 | 1.03 | 1.03 | 1.03 | 26.9761 | 26.9761 | 26.9761 | 28.0875 | 28.5088
Concreto - Não Urbana | 138 | 0.62 | 0.62 | 0.62 | 26.9761 | 26.9761 | 26.9761 | 28.0875 | 28.5088
Concreto - Não Urbana | 230 | 0.08 | 0.08 | 0.08 | 26.9761 | 26.9761 | 26.9761 | 28.0875 | 28.5088
Aço Autoportante Convencional | 600 | 0.04 | 0.04 | 0.04 | 30.6546 | 30.6546 | 30.6546 | 31.9176 | 32.3963
Aço Autoportante Raquete | 600 | 0.04 | 0.04 | 0.04 | 30.6546 | 30.6546 | 30.6546 | 31.9176 | 32.3963
Aço Autoportante Trusspole | 600 | 0.04 | 0.04 | 0.04 | 30.6546 | 30.6546 | 30.6546 | 31.9176 | 32.3963
Aço Autoportante Especial | 600 | 0.04 | 0.04 | 0.04 | 30.6546 | 30.6546 | 30.6546 | 31.9176 | 32.3963
Aço Estaiada Convencional | 600 | 0.04 | 0.04 | 0.04 | 30.6546 | 30.6546 | 30.6546 | 31.9176 | 32.3963
Aço Estaiada Trapézio | 600 | 0.04 | 0.04 | 0.04 | 30.6546 | 30.6546 | 30.6546 | 31.9176 | 32.3963
Aço Estaiada Cross Rope | 600 | 0.04 | 0.04 | 0.04 | 30.6546 | 30.6546 | 30.6546 | 31.9176 | 32.3963
Aço Estaiada TY | 600 | 0.04 | 0.04 | 0.04 | 30.6546 | 30.6546 | 30.6546 | 31.9176 | 32.3963
Aço Estaiada Especial | 600 | 0.04 | 0.04 | 0.04 | 30.6546 | 30.6546 | 30.6546 | 31.9176 | 32.3963
Concreto - Não Urbana | 600 | 0.04 | 0.04 | 0.04 | 30.6546 | 30.6546 | 30.6546 | 31.9176 | 32.3963

## Amort. Condutores
Planilha de Apoio ANEEL - Ref. 07/2017 (Atualizada para 05/2019)
Amortecedores do cabo condutor
Amortecedores/Espaçadores (R$/km): | Quantidade (Unid./km)*Preço(R$) |  | Quantidade (Unid./km) |  |  |  |  | Cabo Condutor | [5 empty] | Amortecedores Preço (R$)
Tipo de torre | Tensão (kV) | Nº de cabos por fase | CS | D1 | D2 | CD |  | Seção (AWG) | Seção (mm) | Tipo de cabo | Tipo de corrente | Código | Formação | Norte | Nordeste | Centro-Oeste | Sudeste | Sul
Aço Autoportante Convencional | 69 | 1 | 16.11 | 16.11 | 16.11 | 32.22 |  | 1/0 | 53.52 | CA | CA | POPPY | 0 | 26.1878 | 26.1878 | 26.1878 | 27.2667 | 27.6757
Aço Autoportante Convencional | 138 | 1 | 15.44 | 15.44 | 15.44 | 30.88 |  | 1/0 | 53.52 | ACAR | CA | POLYGONUM | 4 X 3 | 26.1878 | 26.1878 | 26.1878 | 27.2667 | 27.6757
Aço Autoportante Convencional | 230 | 1 | 14.95 | 14.95 | 14.95 | 29.9 |  | 927,2 | 37.7 | CALA | CA | PHLOX | 9 x 3 | 177.7967 | 177.7967 | 177.7967 | 185.122 | 187.8988
Aço Autoportante Convencional | 345 | 1 | 14.58 | 14.58 | 14.58 | 29.16 |  | 123,3 | 62.44 | CAL | CA | AZUZA | 7 | 192.6299 | 192.6299 | 192.6299 | 200.5663 | 203.5748
Aço Autoportante Convencional | 440 | 1 | 14.2786 | 14.2786 | 14.2786 | 28.5572 |  | 2/0 | 67.35 | CA | CA | ASTER | 0 | 26.1878 | 26.1878 | 26.1878 | 27.2667 | 27.6757
Aço Autoportante Convencional | 500 | 1 | 14.21 | 14.21 | 14.21 | 28.42 |  | 123,3 | 67.35 | CAL | CA | AZUZA | 7 | 192.6299 | 192.6299 | 192.6299 | 200.5663 | 203.5748
Aço Autoportante Convencional | 750 | 1 | 14.08 | 14.08 | 14.08 | 28.17 |  | 2/0 | 67.35 | ACAR | CA | POLYGONUM | 4 X 3 | 26.1878 | 26.1878 | 26.1878 | 27.2667 | 27.6757
Aço Autoportante Convencional | 138 | 2 | 41 | 41 | 41 | 82 |  | 155,4 | 78.55 | CAL | CA | ANAHEIM | 7 | 220.2267 | 220.2267 | 220.2267 | 229.3001 | 232.7396
Aço Autoportante Convencional | 230 | 2 | 41 | 41 | 41 | 82 |  | 1/0 | 53.52 | CAA | CA | RAVEN | 6 X 1 | 26.1878 | 26.1878 | 26.1878 | 27.2667 | 27.6757
Aço Autoportante Convencional | 345 | 2 | 41 | 41 | 41 | 82 |  | 1/0 | 53.52 | CAA | CC | RAVEN | 6 X 1 | 26.1878 | 26.1878 | 26.1878 | 27.2667 | 27.6757
Aço Autoportante Convencional | 440 | 4 | 41 | 41 | 41 | 82 |  | 155,4 | 84.91 | CAL | CA | ANAHEIM | 7 | 220.2267 | 220.2267 | 220.2267 | 229.3001 | 232.7396
Aço Autoportante Convencional | 500 | 2 | 41 | 41 | 41 | 82 |  | 3/0 | 84.91 | CA | CA | PHLOX | 0 | 26.8593 | 26.8593 | 26.8593 | 27.9659 | 28.3854
Aço Autoportante Convencional | 750 | 4 | 41 | 41 | 41 | 82 |  | 3/0 | 84.91 | ACAR | CA | POLYGONUM | 4 X 3 | 26.8593 | 26.8593 | 26.8593 | 27.9659 | 28.3854
Aço Autoportante Raquete | 230 | 2 | 38.66 | 38.66 | 38.66 | 77.32 |  | 195,7 | 99.3 | CAL | CA | AMHERST | 7 | 235.6545 | 235.6545 | 235.6545 | 245.3635 | 249.044
Aço Autoportante Raquete | 500 | 4 | 39.21 | 39.21 | 39.21 | 78.42 |  | 2/0 | 67.33 | CAA | CA | QUAIL | 6 X 1 | 26.1878 | 26.1878 | 26.1878 | 27.2667 | 27.6757
Aço Autoportante Trusspole | 69 | 1 | 8.76 | 8.76 | 8.76 | 17.52 |  | 2/0 | 67.33 | CAA | CC | QUAIL | 6 X 1 | 26.1878 | 26.1878 | 26.1878 | 27.2667 | 27.6757
Aço Autoportante Trusspole | 138 | 1 | 8.01 | 8.01 | 8.01 | 16.02 |  | 927,2 | 59.7 | CALA | CA | PHLOX | 12 x 7 | 177.7967 | 177.7967 | 177.7967 | 185.122 | 187.8988
Aço Estaiada Convencional | 230 | 1 | 13.22 | 13.22 | 13.22 | 26.44 |  | 195,7 | 107.41 | CAL | CA | AMHERST | 7 | 235.6545 | 235.6545 | 235.6545 | 245.3635 | 249.044
Aço Estaiada Convencional | 345 | 1 | 13.83 | 13.83 | 13.83 | 27.66 |  | 4/0 | 107.41 | CA | CA | OXLIP | 0 | 26.8593 | 26.8593 | 26.8593 | 27.9659 | 28.3854
Aço Estaiada Convencional | 440 | 4 | 41 | 41 | 41 | 82 |  | 4/0 | 107.41 | ACAR | CA | POLYGONUM | 4 X 3 | 26.8593 | 26.8593 | 26.8593 | 27.9659 | 28.3854
Aço Estaiada Convencional | 500 | 1 | 14.95 | 14.95 | 14.95 | 29.9 |  | 246,9 | 125.09 | CAL | CA | ALLIANCE | 7 | 30.0443 | 30.0443 | 30.0443 | 31.2821 | 31.7513
Aço Estaiada Convencional | 750 | 1 | 15.59 | 15.59 | 15.59 | 31.18 |  | 3/0 | 85.12 | CAA | CA | PIGEON | 6 X 1 | 26.8593 | 26.8593 | 26.8593 | 27.9659 | 28.3854
Aço Estaiada Convencional | 230 | 2 | 41 | 41 | 41 | 82 |  | 3/0 | 85.12 | CAA | CC | PIGEON | 6 X 1 | 26.8593 | 26.8593 | 26.8593 | 27.9659 | 28.3854
Aço Estaiada Convencional | 345 | 2 | 41 | 41 | 41 | 82 |  | 246,9 | 125.09 | ACAR | CA | POLYGONUM | 4 X 3 | 30.0443 | 30.0443 | 30.0443 | 31.2821 | 31.7513
Aço Estaiada Convencional | 500 | 2 | 41 | 41 | 41 | 82 |  | 246,9 | 126.37 | CAL | CA | ALLIANCE | 19 | 30.0443 | 30.0443 | 30.0443 | 31.2821 | 31.7513
Aço Estaiada Convencional | 750 | 4 | 41 | 41 | 41 | 82 |  | 250 | 126.37 | CA | CA | VALERIAN | 0 | 30.0443 | 30.0443 | 30.0443 | 31.2821 | 31.7513
Aço Estaiada Trapézio | 230 | 2 | 23.81 | 23.81 | 23.81 | 23.81 |  | 927,2 | 75.5 | CALA | CA | PHLOX | 12 x 7 | 177.7967 | 177.7967 | 177.7967 | 185.122 | 187.8988
Aço Estaiada Trapézio | 500 | 2 | 24.15 | 24.15 | 24.15 | 24.15 |  | 250 | 126.37 | ACAR | CA | POLYGONUM | 15 X 4 | 30.0443 | 30.0443 | 30.0443 | 31.2821 | 31.7513
Aço Estaiada Cross Rope | 230 | 2 | 23.81 | 23.81 | 23.81 | 23.81 |  | 250 | 126.37 | ACAR | CA | POLYGONUM | 12 X 7 | 30.0443 | 30.0443 | 30.0443 | 31.2821 | 31.7513
Aço Estaiada Cross Rope | 500 | 2 | 24.15 | 24.15 | 24.15 | 24.15 |  | 250 | 0 | CA | CA | SNEEZEWORT | 0 | 30.0443 | 30.0443 | 30.0443 | 31.2821 | 31.7513
Aço Estaiada TY | 230 | 1 | 7.66 | 7.66 | 7.66 | 15.32 |  | 266,8 | 135.2 | CA | CA | LAUREL | 0 | 52.3756 | 52.3756 | 52.3756 | 54.5335 | 55.3515
Concreto - Não Urbana | 69 | 1 | 27.541 | 27.541 | 27.541 | 55.0815 |  | 266,8 | 0 | CA | CA | DAISY | 0 | 52.3756 | 52.3756 | 52.3756 | 54.5335 | 55.3515
Concreto - Não Urbana | 138 | 1 | 21.638 | 21.638 | 21.638 | 43.2758 |  | 246,9 | 151.85 | CAL | CA | ALLIANCE | 19 | 30.0443 | 30.0443 | 30.0443 | 31.2821 | 31.7513
Concreto - Não Urbana | 230 | 1 | 17.124 | 17.124 | 17.124 | 34.2477 |  | 300 | 151.85 | CA | CA | PEONY | 0 | 52.3756 | 52.3756 | 52.3756 | 54.5335 | 55.3515
Aço Autoportante Convencional | 600 | 4 | 25.57 | 25.57 | 25.57 | 51.14 |  | 300 | 151.85 | ACAR | CA | POLYGONUM | 12 X 7 | 52.3756 | 52.3756 | 52.3756 | 54.5335 | 55.3515
Aço Autoportante Raquete | 600 | 4 | 25.57 | 25.57 | 25.57 | 51.14 |  | 300 | 151.85 | ACAR | CA | POLYGONUM | 15 X 4 | 52.3756 | 52.3756 | 52.3756 | 54.5335 | 55.3515
Aço Autoportante Trusspole | 600 | 4 | 25.57 | 25.57 | 25.57 | 51.14 |  | 266,8 | 107.22 | CAA | CA | WAXWING | 18 X 1 | 52.3756 | 52.3756 | 52.3756 | 54.5335 | 55.3515
Aço Autoportante Especial | 600 | 4 | 25.57 | 25.57 | 25.57 | 51.14 |  | 266,8 | 107.22 | CAA | CC | WAXWING | 18 X 1 | 52.3756 | 52.3756 | 52.3756 | 54.5335 | 55.3515
Aço Estaiada Convencional | 600 | 4 | 25.57 | 25.57 | 25.57 | 51.14 |  | 4/0 | 107.22 | CAA | CA | PENGUIN | 6 X 1 | 26.8593 | 26.8593 | 26.8593 | 27.9659 | 28.3854
Aço Estaiada Trapézio | 600 | 4 | 25.57 | 25.57 | 25.57 | 51.14 |  | 4/0 | 107.22 | CAA | CC | PENGUIN | 6 X 1 | 26.8593 | 26.8593 | 26.8593 | 27.9659 | 28.3854
Aço Estaiada Cross Rope | 600 | 4 | 25.57 | 25.57 | 25.57 | 51.14 |  | 312,8 | 158.59 | CAL | CA | BUTTE | 19 | 52.3756 | 52.3756 | 52.3756 | 54.5335 | 55.3515
Aço Estaiada TY | 600 | 4 | 25.57 | 25.57 | 25.57 | 51.14 |  | 350 | 177.62 | CA | CA | DAFFODIL | 0 | 104.2257 | 104.2257 | 104.2257 | 108.5198 | 110.1476
Aço Estaiada Especial | 600 | 4 | 25.57 | 25.57 | 25.57 | 51.14 |  | 336,4 | 170.48 | CA | CA | TULIP | 0 | 52.3756 | 52.3756 | 52.3756 | 54.5335 | 55.3515
Concreto - Não Urbana | 600 | 4 | 25.57 | 25.57 | 25.57 | 51.14 |  | 927,2 | 94.1 | CALA | CA | PHLOX | 15 x 19 | 177.7967 | 177.7967 | 177.7967 | 185.122 | 187.8988
Aço Estaiada Convencional | 440 | 3 | 41 | 41 | 41 | 82 |  | 312,8 | 177.62 | CAL | CA | BUTTE | 19 | 52.3756 | 52.3756 | 52.3756 | 54.5335 | 55.3515
Aço Estaiada Convencional | 440 | 3 | 41 | 41 | 41 | 82 |  | 350 | 177.62 | ACAR | CA | POLYGONUM | 15 X 4 | 104.2257 | 104.2257 | 104.2257 | 108.5198 | 110.1476
Aço Autoportante Convencional | 440 | 3 | 41 | 41 | 41 | 82 |  | 350 | 177.62 | ACAR | CA | POLYGONUM | 12 X 7 | 104.2257 | 104.2257 | 104.2257 | 108.5198 | 110.1476
Aço Autoportante Convencional | 440 | 1 | 12.3 | 12.3 | 12.3 | 24.6 |  | 266,8 | 107.22 | CAA | CA | OWL | 6 X 7 | 52.3756 | 52.3756 | 52.3756 | 54.5335 | 55.3515
Aço Estaiada Convencional | 440 | 1 | 14.77 | 14.77 | 14.77 | 29.54 |  | 266,8 | 107.22 | CAA | CC | OWL | 6 X 7 | 52.3756 | 52.3756 | 52.3756 | 54.5335 | 55.3515
Aço Estaiada Convencional | 345 | 3 | 41 | 41 | 41 | 82 |  | 336,4 | 170.22 | CAA | CA | MERLIN | 18 X 1 | 52.3756 | 52.3756 | 52.3756 | 54.5335 | 55.3515
Aço Estaiada Convencional | 500 | 4 | 41 | 41 | 41 | 41 |  | 336,4 | 170.22 | CAA | CC | MERLIN | 18 X 1 | 52.3756 | 52.3756 | 52.3756 | 54.5335 | 55.3515
Aço Autoportante Convencional | 500 | 3 | 41 | 41 | 41 | 41 |  | 266,8 | 134.87 | CAA | CA | PARTRIDGE | 26 X 7 | 52.3756 | 52.3756 | 52.3756 | 54.5335 | 55.3515
Aço Estaiada Convencional | 500 | 3 | 41 | 41 | 41 | 41 |  | 266,8 | 134.87 | CAA | CC | PARTRIDGE | 26 X 7 | 52.3756 | 52.3756 | 52.3756 | 54.5335 | 55.3515
Aço Autoportante Convencional | 500 | 4 | 41 | 41 | 41 | 41 |  | 927,2 | 147.1 | CALA | CA | PASTEL | 30 x 7 | 177.7967 | 177.7967 | 177.7967 | 185.122 | 187.8988
Aço Autoportante Convencional | 345 | 3 | 41 | 41 | 41 | 82 |  | 394,5 | 199.9 | CAL | CA | CANTON | 19 | 104.2257 | 104.2257 | 104.2257 | 108.5198 | 110.1476
Aço Autoportante Convencional | 345 | 4 | 41 | 41 | 41 | 82 |  | 397,5 | 202.09 | CA | CA | CANNA | 0 | 104.2257 | 104.2257 | 104.2257 | 108.5198 | 110.1476
[8 empty] | 394,5 | 202.09 | CAL | CA | CANTON | 19 | 104.2257 | 104.2257 | 104.2257 | 108.5198 | 110.1476
|  |  | Espaçadores Preço (R$) |  |  |  |  | 400 | 203.19 | ACAR | CA | POLYGONUM | 15 X 4 | 122.6184 | 122.6184 | 122.6184 | 127.6703 | 129.5854
| Tensão (kV) | Nº de cabos por fase | Norte | Nordeste | CentroOeste | Sudeste | Sul | 400 | 203.19 | ACAR | CA | POLYGONUM | 12 X 7 | 122.6184 | 122.6184 | 122.6184 | 127.6703 | 129.5854
| 138 | 2 | 104.2257 | 104.2257 | 104.2257 | 108.5198 | 110.1476 | 163 | 147.1 | CALA | CA | PASTEL | 26 x 7 | 235.6545 | 235.6545 | 235.6545 | 245.3635 | 249.044
| 230 | 2 | 128.7493 | 128.7493 | 128.7493 | 134.0538 | 136.0647 | 300 | 152.19 | CAA | CA | OSTRICH | 26 X 7 | 52.3756 | 52.3756 | 52.3756 | 54.5335 | 55.3515
| 345 | 2 | 331.0698 | 331.0698 | 331.0698 | 344.7099 | 349.8805 | 300 | 152.19 | CAA | CC | OSTRICH | 26 X 7 | 52.3756 | 52.3756 | 52.3756 | 54.5335 | 55.3515
| 345 | 3 | 232.975 | 232.975 | 232.975 | 242.5736 | 246.2122 | 394,5 | 228.14 | CAL | CA | CANTON | 19 | 104.2257 | 104.2257 | 104.2257 | 108.5198 | 110.1476
| 345 | 4 | 398.5099 | 398.5099 | 398.5099 | 414.9286 | 421.1525 | 450 | 228.14 | CA | CA | GOLDENTUFT | 0 | 122.6184 | 122.6184 | 122.6184 | 127.6703 | 129.5854
| 440 | 3 | 232.975 | 232.975 | 232.975 | 242.5736 | 246.2122 | 450 | 228.14 | ACAR | CA | POLYGONUM | 15 X 4 | 122.6184 | 122.6184 | 122.6184 | 127.6703 | 129.5854
| 440 | 4 | 398.5099 | 398.5099 | 398.5099 | 414.9286 | 421.1525 | 450 | 228.14 | ACAR | CA | POLYGONUM | 12 X 7 | 122.6184 | 122.6184 | 122.6184 | 127.6703 | 129.5854
| 500 | 3 | 232.975 | 232.975 | 232.975 | 242.5736 | 246.2122 | 927,2 | 116.2 | CALA | CA | PHLOX | 18 x 19 | 177.7967 | 177.7967 | 177.7967 | 185.122 | 187.8988
| 500 | 4 | 398.5099 | 398.5099 | 398.5099 | 414.9286 | 421.1525 | 397,5 | 170.5 | CAA | CA | CHICKADEE | 18 X 1 | 104.2257 | 104.2257 | 104.2257 | 108.5198 | 110.1476
| 750 | 4 | 398.5099 | 398.5099 | 398.5099 | 414.9286 | 421.1525 | 397,5 | 170.5 | CAA | CC | CHICKADEE | 18 X 1 | 104.2257 | 104.2257 | 104.2257 | 108.5198 | 110.1476
| 600 | 4 | 398.5099 | 398.5099 | 398.5099 | 414.9286 | 421.1525 | 186 | 181.6 | CALA | CA | PASTEL | 26 x 7 | 235.6545 | 235.6545 | 235.6545 | 245.3635 | 249.044
[8 empty] | 173 | 147.1 | CALA | CA | PASTEL | 30 x 7 | 235.6545 | 235.6545 | 235.6545 | 245.3635 | 249.044
Descricao Torre | ID | Descricao Tensão | Descricao | Sigla |  |  |  | 465,4 | 236.38 | CAL | CA | CAIRO | 19 | 122.6184 | 122.6184 | 122.6184 | 127.6703 | 129.5854
Aço Autoportante Convencional | 1 | 69 | CAA | CA |  |  |  | 477 | 241.15 | CA | CA | COSMOS | 0 | 122.6184 | 122.6184 | 122.6184 | 127.6703 | 129.5854
Aço Autoportante Raquete | 2 | 138 | CA | CC |  |  |  | 477 | 241.03 | CA | CA | SYRINGA | 0 | 122.6184 | 122.6184 | 122.6184 | 127.6703 | 129.5854
Aço Autoportante Trusspole | 3 | 230 | CAL |  |  |  |  | 173 | 181.6 | CALA | CA | PASTEL | 30 x 7 | 235.6545 | 235.6545 | 235.6545 | 245.3635 | 249.044
Aço Autoportante Especial | 4 | 345 | CALA |  |  |  |  | 336,4 | 170.55 | CAA | CA | LINNET | 26 X 7 | 52.3756 | 52.3756 | 52.3756 | 54.5335 | 55.3515
Aço Estaiada Convencional | 5 | 440 | ACAR |  |  |  |  | 336,4 | 170.55 | CAA | CC | LINNET | 26 X 7 | 52.3756 | 52.3756 | 52.3756 | 54.5335 | 55.3515
Aço Estaiada Trapézio | 6 | 500 | T-CAA |  |  |  |  | 465,4 | 253.3 | CAL | CA | CAIRO | 19 | 122.6184 | 122.6184 | 122.6184 | 127.6703 | 129.5854
Aço Estaiada Cross Rope | 7 | 750 | [5 empty] | 500 | 253.3 | CA | CA | ZINNIA | 0 | 122.6184 | 122.6184 | 122.6184 | 127.6703 | 129.5854
Aço Estaiada TY | 8 | 600 | [5 empty] | 500 | 252.89 | CA | CA | HYACINTH | 0 | 122.6184 | 122.6184 | 122.6184 | 127.6703 | 129.5854
Aço Estaiada Especial | 9 | [6 empty] | 500 | 253.3 | ACAR | CA | POLYGONUM | 15 X 4 | 122.6184 | 122.6184 | 122.6184 | 127.6703 | 129.5854
Concreto - Não Urbana | 10 | [6 empty] | 500 | 253.3 | ACAR | CA | POLYGONUM | 12 X 7 | 122.6184 | 122.6184 | 122.6184 | 127.6703 | 129.5854
[8 empty] | 500 | 253.3 | ACAR | CA | POLYGONUM | 33 X 4 | 122.6184 | 122.6184 | 122.6184 | 127.6703 | 129.5854
IDEstrutura | IDTensao | NumeroCabos | QuantidadeCS | QuantidadeD1 | QuantidadeD2 | QuantidadeCD | IDEstrutura | 500 | 253.3 | ACAR | CA | POLYGONUM | 30 X 7 | 122.6184 | 122.6184 | 122.6184 | 127.6703 | 129.5854
Aço Autoportante Convencional | 69 | 1 | 16.11 | 16.11 | 16.11 | 32.22 | 1 | 500 | 253.3 | ACAR | CA | POLYGONUM | 24 X 13 | 122.6184 | 122.6184 | 122.6184 | 127.6703 | 129.5854
Aço Autoportante Convencional | 138 | 1 | 15.44 | 15.44 | 15.44 | 30.88 | 1 | 500 | 253.3 | ACAR | CA | POLYGONUM | 18 X 19 | 122.6184 | 122.6184 | 122.6184 | 127.6703 | 129.5854
Aço Autoportante Convencional | 230 | 1 | 14.95 | 14.95 | 14.95 | 29.9 | 1 | 300 | 152.19 | CAA | CA | PIPER | 30 X 7 | 52.3756 | 52.3756 | 52.3756 | 54.5335 | 55.3515
Aço Autoportante Convencional | 345 | 1 | 14.58 | 14.58 | 14.58 | 29.16 | 1 | 300 | 152.19 | CAA | CC | PIPER | 30 X 7 | 52.3756 | 52.3756 | 52.3756 | 54.5335 | 55.3515
Aço Autoportante Convencional | 440 | 1 | 14.2786 | 14.2786 | 14.2786 | 28.5572 | 1 | 209 | 181.6 | CALA | CA | PASTEL | 26 x 7 | 27.3949 | 27.3949 | 27.3949 | 28.5236 | 28.9515
Aço Autoportante Convencional | 500 | 1 | 14.21 | 14.21 | 14.21 | 28.42 | 1 | 198 | 181.6 | CALA | CA | PASTEL | 30 x 7 | 235.6545 | 235.6545 | 235.6545 | 245.3635 | 249.044
Aço Autoportante Convencional | 750 | 1 | 14.08 | 14.08 | 14.08 | 28.17 | 1 | 397,5 | 170.5 | CAA | CA | BRANT | 24 X 7 | 104.2257 | 104.2257 | 104.2257 | 108.5198 | 110.1476
Aço Autoportante Convencional | 138 | 2 | 41 | 41 | 41 | 82 | 1 | 397,5 | 170.5 | CAA | CC | BRANT | 24 X 7 | 104.2257 | 104.2257 | 104.2257 | 108.5198 | 110.1476
Aço Autoportante Convencional | 230 | 2 | 41 | 41 | 41 | 82 | 1 | 550 | 278.49 | ACAR | CA | POLYGONUM | 15 X 4 | 122.6184 | 122.6184 | 122.6184 | 127.6703 | 129.5854
Aço Autoportante Convencional | 345 | 2 | 41 | 41 | 41 | 82 | 1 | 550 | 278.49 | ACAR | CA | POLYGONUM | 12 X 7 | 122.6184 | 122.6184 | 122.6184 | 127.6703 | 129.5854
Aço Autoportante Convencional | 440 | 4 | 41 | 41 | 41 | 82 | 1 | 550 | 278.49 | ACAR | CA | POLYGONUM | 33 X 4 | 122.6184 | 122.6184 | 122.6184 | 127.6703 | 129.5854
Aço Autoportante Convencional | 500 | 2 | 41 | 41 | 41 | 82 | 1 | 550 | 278.49 | ACAR | CA | POLYGONUM | 30 X 7 | 122.6184 | 122.6184 | 122.6184 | 127.6703 | 129.5854
Aço Autoportante Convencional | 750 | 4 | 41 | 41 | 41 | 82 | 1 | 550 | 278.49 | ACAR | CA | POLYGONUM | 24 X 13 | 122.6184 | 122.6184 | 122.6184 | 127.6703 | 129.5854
Aço Autoportante Raquete | 230 | 2 | 38.66 | 38.66 | 38.66 | 77.32 | 2 | 550 | 278.49 | ACAR | CA | POLYGONUM | 18 X 19 | 122.6184 | 122.6184 | 122.6184 | 127.6703 | 129.5854
Aço Autoportante Raquete | 500 | 4 | 39.21 | 39.21 | 39.21 | 78.42 | 2 | 477 | 241.27 | CAA | CA | PELICAN | 18 X 1 | 122.6184 | 122.6184 | 122.6184 | 127.6703 | 129.5854
Aço Autoportante Trusspole | 69 | 1 | 8.76 | 8.76 | 8.76 | 17.52 | 3 | 477 | 241.27 | CAA | CC | PELICAN | 18 X 1 | 122.6184 | 122.6184 | 122.6184 | 127.6703 | 129.5854
Aço Autoportante Trusspole | 138 | 1 | 8.01 | 8.01 | 8.01 | 16.02 | 3 | 556,5 | 281.08 | CA | CA | DAHLIA | 0 | 122.6184 | 122.6184 | 122.6184 | 127.6703 | 129.5854
Aço Estaiada Convencional | 230 | 1 | 13.22 | 13.22 | 13.22 | 26.44 | 5 | 465,4 | 281.07 | CAL | CA | CAIRO | 37 | 122.6184 | 122.6184 | 122.6184 | 127.6703 | 129.5854
Aço Estaiada Convencional | 345 | 1 | 13.83 | 13.83 | 13.83 | 27.66 | 5 | 556,5 | 281.07 | CA | CA | MISTLETOE | 0 | 122.6184 | 122.6184 | 122.6184 | 127.6703 | 129.5854
Aço Estaiada Convencional | 440 | 4 | 41 | 41 | 41 | 82 | 5 | 559,5 | 283.67 | CAL | CA | DARIEN | 19 | 122.6184 | 122.6184 | 122.6184 | 127.6703 | 129.5854
Aço Estaiada Convencional | 500 | 1 | 14.95 | 14.95 | 14.95 | 29.9 | 5 | 336,4 | 170.55 | CAA | CA | ORIOLE | 30 X 7 | 52.3756 | 52.3756 | 52.3756 | 54.5335 | 55.3515
Aço Estaiada Convencional | 750 | 1 | 15.59 | 15.59 | 15.59 | 31.18 | 5 | 336,4 | 170.55 | CAA | CC | ORIOLE | 30 X 7 | 52.3756 | 52.3756 | 52.3756 | 54.5335 | 55.3515
Aço Estaiada Convencional | 230 | 2 | 41 | 41 | 41 | 82 | 5 | 232 | 228 | CALA | CA | PASTEL | 26 x 7 | 30.0443 | 30.0443 | 30.0443 | 31.2821 | 31.7513
Aço Estaiada Convencional | 345 | 2 | 41 | 41 | 41 | 82 | 5 | 927,2 | 147.1 | CALA | CA | PHLOX | 18 x 19 | 177.7967 | 177.7967 | 177.7967 | 185.122 | 187.8988
Aço Estaiada Convencional | 500 | 2 | 41 | 41 | 41 | 82 | 5 | 397,5 | 201.34 | CAA | CA | IBIS | 26 X 7 | 104.2257 | 104.2257 | 104.2257 | 108.5198 | 110.1476
Aço Estaiada Convencional | 750 | 4 | 41 | 41 | 41 | 82 | 5 | 397,5 | 201.34 | CAA | CC | IBIS | 26 X 7 | 104.2257 | 104.2257 | 104.2257 | 108.5198 | 110.1476
Aço Estaiada Trapézio | 230 | 2 | 23.81 | 23.81 | 23.81 | 23.81 | 6 | 222 | 181.6 | CALA | CA | PASTEL | 30 x 7 | 28.5659 | 28.5659 | 28.5659 | 29.7428 | 30.1889
Aço Estaiada Trapézio | 500 | 2 | 24.15 | 24.15 | 24.15 | 24.15 | 6 | 559,5 | 303.18 | CAL | CA | DARIEN | 37 | 122.6184 | 122.6184 | 122.6184 | 127.6703 | 129.5854
Aço Estaiada Cross Rope | 230 | 2 | 23.81 | 23.81 | 23.81 | 23.81 | 7 | 600 | 303.18 | CA | CA | MEADOWSWEET | 0 | 122.6184 | 122.6184 | 122.6184 | 127.6703 | 129.5854
Aço Estaiada Cross Rope | 500 | 2 | 24.15 | 24.15 | 24.15 | 24.15 | 7 | 600 | 303.53 | ACAR | CA | POLYGONUM | 15 X 4 | 122.6184 | 122.6184 | 122.6184 | 127.6703 | 129.5854
Aço Estaiada TY | 230 | 1 | 7.66 | 7.66 | 7.66 | 15.32 | 8 | 600 | 303.53 | ACAR | CA | POLYGONUM | 12 X 7 | 122.6184 | 122.6184 | 122.6184 | 127.6703 | 129.5854
Concreto - Não Urbana | 69 | 1 | 27.541 | 27.541 | 27.541 | 55.0815 | 10 | 600 | 303.18 | ACAR | CA | POLYGONUM | 33 X 4 | 122.6184 | 122.6184 | 122.6184 | 127.6703 | 129.5854
Concreto - Não Urbana | 138 | 1 | 21.638 | 21.638 | 21.638 | 43.2758 | 10 | 600 | 303.18 | ACAR | CA | POLYGONUM | 30 X 7 | 122.6184 | 122.6184 | 122.6184 | 127.6703 | 129.5854
Concreto - Não Urbana | 230 | 1 | 17.124 | 17.124 | 17.124 | 34.2477 | 10 | 600 | 303.18 | ACAR | CA | POLYGONUM | 24 X 13 | 122.6184 | 122.6184 | 122.6184 | 127.6703 | 129.5854
Aço Autoportante Convencional | 600 | 4 | 25.57 | 25.57 | 25.57 | 51.14 | 1 | 600 | 303.18 | ACAR | CA | POLYGONUM | 18 X 19 | 122.6184 | 122.6184 | 122.6184 | 127.6703 | 129.5854
Aço Autoportante Raquete | 600 | 4 | 25.57 | 25.57 | 25.57 | 51.14 | 2 | 222 | 228 | CALA | CA | PASTEL | 30 x 7 | 28.5659 | 28.5659 | 28.5659 | 29.7428 | 30.1889
Aço Autoportante Trusspole | 600 | 4 | 25.57 | 25.57 | 25.57 | 51.14 | 3 | 636 | 322.24 | CA | CA | ORCHID | 0 | 177.7967 | 177.7967 | 177.7967 | 185.122 | 187.8988
Aço Autoportante Especial | 600 | 4 | 25.57 | 25.57 | 25.57 | 51.14 | 4 | 556,5 | 282.59 | CAA | CA | OSPREY | 18 X 1 | 122.6184 | 122.6184 | 122.6184 | 127.6703 | 129.5854
Aço Estaiada Convencional | 600 | 4 | 25.57 | 25.57 | 25.57 | 51.14 | 5 | 556,5 | 282.59 | CAA | CC | OSPREY | 18 X 1 | 122.6184 | 122.6184 | 122.6184 | 127.6703 | 129.5854
Aço Estaiada Trapézio | 600 | 4 | 25.57 | 25.57 | 25.57 | 51.14 | 6 | 260 | 228 | CALA | CA | PASTEL | 26 x 7 | 52.3756 | 52.3756 | 52.3756 | 54.5335 | 55.3515
Aço Estaiada Cross Rope | 600 | 4 | 25.57 | 25.57 | 25.57 | 51.14 | 7 | 650 | 330.03 | ACAR | CA | POLYGONUM | 33 X 4 | 177.7967 | 177.7967 | 177.7967 | 185.122 | 187.8988
Aço Estaiada TY | 600 | 4 | 25.57 | 25.57 | 25.57 | 51.14 | 8 | 650 | 330.03 | ACAR | CA | POLYGONUM | 30 X 7 | 177.7967 | 177.7967 | 177.7967 | 185.122 | 187.8988
Aço Estaiada Especial | 600 | 4 | 25.57 | 25.57 | 25.57 | 51.14 | 9 | 650 | 330.03 | ACAR | CA | POLYGONUM | 24 X 13 | 177.7967 | 177.7967 | 177.7967 | 185.122 | 187.8988
Concreto - Não Urbana | 600 | 4 | 25.57 | 25.57 | 25.57 | 51.14 | 10 | 650 | 330.03 | ACAR | CA | POLYGONUM | 18 X 19 | 177.7967 | 177.7967 | 177.7967 | 185.122 | 187.8988
Aço Estaiada Convencional | 440 | 3 | 41 | 41 | 41 | 82 | 5 | 559,5 | 330.03 | CAL | CA | DARIEN | 37 | 122.6184 | 122.6184 | 122.6184 | 127.6703 | 129.5854
Aço Estaiada Convencional | 440 | 3 | 41 | 41 | 41 | 82 | 5 | 650 | 330.03 | CA | CA | HEUCHERA | 0 | 177.7967 | 177.7967 | 177.7967 | 185.122 | 187.8988
Aço Autoportante Convencional | 440 | 3 | 41 | 41 | 41 | 82 | 1 | 652,4 | 331.04 | CAL | CA | ELGIN | 19 | 177.7967 | 177.7967 | 177.7967 | 185.122 | 187.8988
Aço Autoportante Convencional | 440 | 1 | 12.3 | 12.3 | 12.3 | 24.6 | 1 | 477 | 200.9 | CAA | CA | FLICKER | 24 X 7 | 122.6184 | 122.6184 | 122.6184 | 127.6703 | 129.5854
Aço Estaiada Convencional | 440 | 1 | 14.77 | 14.77 | 14.77 | 29.54 | 5 | 477 | 200.9 | CAA | CC | FLICKER | 24 X 7 | 122.6184 | 122.6184 | 122.6184 | 127.6703 | 129.5854
Aço Estaiada Convencional | 345 | 3 | 41 | 41 | 41 | 82 | 5 | 247 | 228 | CALA | CA | PASTEL | 30 x 7 | 30.0443 | 30.0443 | 30.0443 | 31.2821 | 31.7513
Aço Estaiada Convencional | 500 | 4 | 41 | 41 | 41 | 41 | 5 | 397,5 | 200.9 | CAA | CA | LARK | 30 X 7 | 104.2257 | 104.2257 | 104.2257 | 108.5198 | 110.1476
Aço Autoportante Convencional | 500 | 3 | 41 | 41 | 41 | 41 | 1 | 397,5 | 200.9 | CAA | CC | LARK | 30 X 7 | 104.2257 | 104.2257 | 104.2257 | 108.5198 | 110.1476
Aço Estaiada Convencional | 500 | 3 | 41 | 41 | 41 | 41 | 5 | 652,4 | 353.95 | CAL | CA | ELGIN | 37 | 177.7967 | 177.7967 | 177.7967 | 185.122 | 187.8988
Aço Autoportante Convencional | 500 | 4 | 41 | 41 | 41 | 41 | 1 | 700 | 353.95 | CA | CA | VERBENA | 0 | 177.7967 | 177.7967 | 177.7967 | 185.122 | 187.8988
Aço Autoportante Convencional | 345 | 3 | 41 | 41 | 41 | 82 | 1 | 477 | 241.65 | CAA | CA | HAWK | 26 X 7 | 122.6184 | 122.6184 | 122.6184 | 127.6703 | 129.5854
Aço Autoportante Convencional | 345 | 4 | 41 | 41 | 41 | 82 | 1 | 477 | 241.65 | CAA | CC | HAWK | 26 X 7 | 122.6184 | 122.6184 | 122.6184 | 127.6703 | 129.5854
[8 empty] | 700 | 353.95 | ACAR | CA | POLYGONUM | 33 X 4 | 177.7967 | 177.7967 | 177.7967 | 185.122 | 187.8988
[8 empty] | 700 | 353.95 | ACAR | CA | POLYGONUM | 30 X 7 | 177.7967 | 177.7967 | 177.7967 | 185.122 | 187.8988
| IDTensao | NumeroCondutores | PrecoNorte | PrecoNordeste | PrecoCentroOeste | PrecoSudeste | PrecoSul | 700 | 353.95 | ACAR | CA | POLYGONUM | 24 X 13 | 177.7967 | 177.7967 | 177.7967 | 185.122 | 187.8988
| 2 | 2 | 79.874 | 79.874 | 79.874 | 83.1648 | 84.4122 | 700 | 353.95 | ACAR | CA | POLYGONUM | 18 X 19 | 177.7967 | 177.7967 | 177.7967 | 185.122 | 187.8988
| 3 | 2 | 98.6678 | 98.6678 | 98.6678 | 102.733 | 104.2739 | 700 | 354.45 | CA | CA | FLAG | 0 | 177.7967 | 177.7967 | 177.7967 | 185.122 | 187.8988
| 4 | 2 | 253.7173 | 253.7173 | 253.7173 | 264.1705 | 268.133 | 173 | 181.6 | CALA | CA | PHLOX | 18 x 19 | 235.6545 | 235.6545 | 235.6545 | 245.3635 | 249.044
| 4 | 3 | 178.5418 | 178.5418 | 178.5418 | 185.8977 | 188.6862 | 715,5 | 362.11 | CA | CA | VIOLET | 0 | 177.7967 | 177.7967 | 177.7967 | 185.122 | 187.8988
| 4 | 4 | 305.4004 | 305.4004 | 305.4004 | 317.983 | 322.7527 | 715,5 | 362.31 | CA | CA | NASTURTIUM | 0 | 177.7967 | 177.7967 | 177.7967 | 185.122 | 187.8988
| 5 | 3 | 178.5418 | 178.5418 | 178.5418 | 185.8977 | 188.6862 | 291 | 288 | CALA | CA | PASTEL | 26 x 7 | 52.3756 | 52.3756 | 52.3756 | 54.5335 | 55.3515
| 5 | 4 | 305.4004 | 305.4004 | 305.4004 | 317.983 | 322.7527 | 276 | 228 | CALA | CA | PASTEL | 30 x 7 | 52.3756 | 52.3756 | 52.3756 | 54.5335 | 55.3515
| 6 | 3 | 178.5418 | 178.5418 | 178.5418 | 185.8977 | 188.6862 | 636 | 321.84 | CAA | CA | KINGBIRD | 18 X 1 | 177.7967 | 177.7967 | 177.7967 | 185.122 | 187.8988
| 6 | 4 | 305.4004 | 305.4004 | 305.4004 | 317.983 | 322.7527 | 636 | 321.84 | CAA | CC | KINGBIRD | 18 X 1 | 177.7967 | 177.7967 | 177.7967 | 185.122 | 187.8988
| 7 | 4 | 305.4004 | 305.4004 | 305.4004 | 317.983 | 322.7527 | 740,8 | 374.52 | CAL | CA | FLINT | 37 | 177.7967 | 177.7967 | 177.7967 | 185.122 | 187.8988
| 8 | 4 | 305.4004 | 305.4004 | 305.4004 | 317.983 | 322.7527 | 750 | 380.81 | ACAR | CA | POLYGONUM | 33 X 4 | 177.7967 | 177.7967 | 177.7967 | 185.122 | 187.8988
[8 empty] | 750 | 380.81 | ACAR | CA | POLYGONUM | 30 X 7 | 177.7967 | 177.7967 | 177.7967 | 185.122 | 187.8988
[8 empty] | 750 | 380.81 | ACAR | CA | POLYGONUM | 24 X 13 | 177.7967 | 177.7967 | 177.7967 | 185.122 | 187.8988
[8 empty] | 750 | 380.81 | ACAR | CA | POLYGONUM | 18 X 19 | 177.7967 | 177.7967 | 177.7967 | 185.122 | 187.8988
[8 empty] | 740,8 | 380.81 | CAL | CA | FLINT | 37 | 177.7967 | 177.7967 | 177.7967 | 185.122 | 187.8988
[8 empty] | 750 | 380.81 | CA | CA | PETUNIA | 0 | 177.7967 | 177.7967 | 177.7967 | 185.122 | 187.8988
[8 empty] | 750 | 380.99 | CA | CA | CATTAIL | 0 | 177.7967 | 177.7967 | 177.7967 | 185.122 | 187.8988
[8 empty] | 556,5 | 282.59 | CAA | CA | PARAKEET | 24 X 7 | 122.6184 | 122.6184 | 122.6184 | 127.6703 | 129.5854
[8 empty] | 556,5 | 282.59 | CAA | CC | PARAKEET | 24 X 7 | 122.6184 | 122.6184 | 122.6184 | 127.6703 | 129.5854
[8 empty] | 276 | 288 | CALA | CA | PASTEL | 30 x 7 | 52.3756 | 52.3756 | 52.3756 | 54.5335 | 55.3515
[8 empty] | 795 | 402.14 | CA | CA | ARBUTUS | 0 | 177.7967 | 177.7967 | 177.7967 | 185.122 | 187.8988
[8 empty] | 740,8 | 402.14 | CAL | CA | FLINT | 37 | 177.7967 | 177.7967 | 177.7967 | 185.122 | 187.8988
[8 empty] | 477 | 241.27 | CAA | CA | HEN | 30 X 7 | 122.6184 | 122.6184 | 122.6184 | 127.6703 | 129.5854
[8 empty] | 477 | 241.27 | CAA | CC | HEN | 30 X 7 | 122.6184 | 122.6184 | 122.6184 | 127.6703 | 129.5854
[8 empty] | 795 | 402.92 | CA | CA | LILAC | 0 | 177.7967 | 177.7967 | 177.7967 | 185.122 | 187.8988
[8 empty] | 800 | 404.31 | ACAR | CA | POLYGONUM | 33 X 4 | 177.7967 | 177.7967 | 177.7967 | 185.122 | 187.8988
[8 empty] | 800 | 404.31 | ACAR | CA | POLYGONUM | 30 X 7 | 177.7967 | 177.7967 | 177.7967 | 185.122 | 187.8988
[8 empty] | 800 | 404.31 | ACAR | CA | POLYGONUM | 24 X 13 | 177.7967 | 177.7967 | 177.7967 | 185.122 | 187.8988
[8 empty] | 800 | 404.31 | ACAR | CA | POLYGONUM | 18 X 19 | 177.7967 | 177.7967 | 177.7967 | 185.122 | 187.8988
[8 empty] | 326 | 299 | CALA | CA | PASTEL | 26 x 7 | 52.3756 | 52.3756 | 52.3756 | 54.5335 | 55.3515
[8 empty] | 556,5 | 282.59 | CAA | CA | DOVE | 26 X 7 | 122.6184 | 122.6184 | 122.6184 | 127.6703 | 129.5854
[8 empty] | 556,5 | 282.59 | CAA | CC | DOVE | 26 X 7 | 122.6184 | 122.6184 | 122.6184 | 127.6703 | 129.5854
[8 empty] | 308 | 299 | CALA | CA | PASTEL | 30 x 7 | 52.3756 | 52.3756 | 52.3756 | 54.5335 | 55.3515
[8 empty] | 605 | 282.59 | CAA | CA | DUCK | 54 X 7 | 122.6184 | 122.6184 | 122.6184 | 127.6703 | 129.5854
[8 empty] | 605 | 282.59 | CAA | CC | DUCK | 54 X 7 | 122.6184 | 122.6184 | 122.6184 | 127.6703 | 129.5854
[8 empty] | 605 | 282.59 | CAA | CA | PEACOCK | 24 X 7 | 122.6184 | 122.6184 | 122.6184 | 127.6703 | 129.5854
[8 empty] | 605 | 282.59 | CAA | CC | PEACOCK | 24 X 7 | 122.6184 | 122.6184 | 122.6184 | 127.6703 | 129.5854
[8 empty] | 500 | 241.27 | CAA | CA | HERON | 30 X 7 | 122.6184 | 122.6184 | 122.6184 | 127.6703 | 129.5854
[8 empty] | 500 | 241.27 | CAA | CC | HERON | 30 X 7 | 122.6184 | 122.6184 | 122.6184 | 127.6703 | 129.5854
[8 empty] | 850 | 430.74 | ACAR | CA | POLYGONUM | 33 X 4 | 177.7967 | 177.7967 | 177.7967 | 185.122 | 187.8988
[8 empty] | 850 | 430.74 | ACAR | CA | POLYGONUM | 30 X 7 | 177.7967 | 177.7967 | 177.7967 | 185.122 | 187.8988
[8 empty] | 850 | 430.74 | ACAR | CA | POLYGONUM | 24 X 13 | 177.7967 | 177.7967 | 177.7967 | 185.122 | 187.8988
[8 empty] | 850 | 430.74 | ACAR | CA | POLYGONUM | 18 X 19 | 177.7967 | 177.7967 | 177.7967 | 185.122 | 187.8988
[8 empty] | 436 | 412 | CALA | CA | PASTEL | 30 x 19 | 122.6184 | 122.6184 | 122.6184 | 127.6703 | 129.5854
[8 empty] | 636 | 282.59 | CAA | CA | GOOSE | 54 X 7 | 177.7967 | 177.7967 | 177.7967 | 185.122 | 187.8988
[8 empty] | 636 | 282.59 | CAA | CC | GOOSE | 54 X 7 | 177.7967 | 177.7967 | 177.7967 | 185.122 | 187.8988
[8 empty] | 636 | 321.84 | CAA | CA | ROOK | 24 X 7 | 177.7967 | 177.7967 | 177.7967 | 185.122 | 187.8988
[8 empty] | 636 | 321.84 | CAA | CC | ROOK | 24 X 7 | 177.7967 | 177.7967 | 177.7967 | 185.122 | 187.8988
[8 empty] | 605 | 282.59 | CAA | CA | SQUAB | 26 X 7 | 122.6184 | 122.6184 | 122.6184 | 127.6703 | 129.5854
[8 empty] | 605 | 282.59 | CAA | CC | SQUAB | 26 X 7 | 122.6184 | 122.6184 | 122.6184 | 127.6703 | 129.5854
[8 empty] | 222 | 228 | CALA | CA | PHLOX | 18 x 19 | 28.5659 | 28.5659 | 28.5659 | 29.7428 | 30.1889
[8 empty] | 900 | 455.7 | CA | CA | COCKSCOMB | 0 | 177.7967 | 177.7967 | 177.7967 | 185.122 | 187.8988
[8 empty] | 740,8 | 455.7 | CAL | CA | FLINT | 37 | 177.7967 | 177.7967 | 177.7967 | 185.122 | 187.8988
[8 empty] | 900 | 455.7 | ACAR | CA | POLYGONUM | 33 X 4 | 177.7967 | 177.7967 | 177.7967 | 185.122 | 187.8988
[8 empty] | 900 | 455.7 | ACAR | CA | POLYGONUM | 30 X 7 | 177.7967 | 177.7967 | 177.7967 | 185.122 | 187.8988
[8 empty] | 900 | 455.7 | ACAR | CA | POLYGONUM | 24 X 13 | 177.7967 | 177.7967 | 177.7967 | 185.122 | 187.8988
[8 empty] | 900 | 455.7 | ACAR | CA | POLYGONUM | 18 X 19 | 177.7967 | 177.7967 | 177.7967 | 185.122 | 187.8988
[8 empty] | 900 | 457.44 | CA | CA | SNAPDRAGON | 0 | 177.7967 | 177.7967 | 177.7967 | 185.122 | 187.8988
[8 empty] | 666,6 | 321.84 | CAA | CA | GULL | 54 X 7 | 177.7967 | 177.7967 | 177.7967 | 185.122 | 187.8988
[8 empty] | 666,6 | 321.84 | CAA | CC | GULL | 54 X 7 | 177.7967 | 177.7967 | 177.7967 | 185.122 | 187.8988
[8 empty] | 367 | 299 | CALA | CA | PASTEL | 26 x 7 | 104.2257 | 104.2257 | 104.2257 | 108.5198 | 110.1476
[8 empty] | 666,6 | 321.84 | CAA | CA | FLAMINGO | 24 X 7 | 177.7967 | 177.7967 | 177.7967 | 185.122 | 187.8988
[8 empty] | 666,6 | 321.84 | CAA | CC | FLAMINGO | 24 X 7 | 177.7967 | 177.7967 | 177.7967 | 185.122 | 187.8988
[8 empty] | 345 | 299 | CALA | CA | PASTEL | 30 x 7 | 104.2257 | 104.2257 | 104.2257 | 108.5198 | 110.1476
[8 empty] | 927,2 | 469.62 | CAL | CA | GREELEY | 37 | 177.7967 | 177.7967 | 177.7967 | 185.122 | 187.8988
[8 empty] | 556,5 | 282.59 | CAA | CA | EAGLE | 30 X 7 | 122.6184 | 122.6184 | 122.6184 | 127.6703 | 129.5854
[8 empty] | 556,5 | 282.59 | CAA | CC | EAGLE | 30 X 7 | 122.6184 | 122.6184 | 122.6184 | 127.6703 | 129.5854
[8 empty] | 636 | 321.84 | CAA | CA | GROSBEAK | 26 X 7 | 177.7967 | 177.7967 | 177.7967 | 185.122 | 187.8988
[8 empty] | 636 | 321.84 | CAA | CC | GROSBEAK | 26 X 7 | 177.7967 | 177.7967 | 177.7967 | 185.122 | 187.8988
[8 empty] | 291 | 299 | CALA | CA | PASTEL | 42 x 19 | 52.3756 | 52.3756 | 52.3756 | 54.5335 | 55.3515
[8 empty] | 950 | 481.37 | ACAR | CA | POLYGONUM | 33 X 4 | 177.7967 | 177.7967 | 177.7967 | 185.122 | 187.8988
[8 empty] | 950 | 481.37 | ACAR | CA | POLYGONUM | 30 X 7 | 177.7967 | 177.7967 | 177.7967 | 185.122 | 187.8988
[8 empty] | 950 | 481.37 | ACAR | CA | POLYGONUM | 24 X 13 | 177.7967 | 177.7967 | 177.7967 | 185.122 | 187.8988
[8 empty] | 950 | 481.37 | ACAR | CA | POLYGONUM | 18 X 19 | 177.7967 | 177.7967 | 177.7967 | 185.122 | 187.8988
[8 empty] | 795 | 403.77 | CAA | CA | TERN | 45 X 7 | 177.7967 | 177.7967 | 177.7967 | 185.122 | 187.8988
[8 empty] | 795 | 403.77 | CAA | CC | TERN | 45 X 7 | 177.7967 | 177.7967 | 177.7967 | 185.122 | 187.8988
[8 empty] | 954 | 483.74 | CA | CA | MAGNOLIA | 0 | 177.7967 | 177.7967 | 177.7967 | 185.122 | 187.8988
[8 empty] | 954 | 484.48 | CA | CA | GOLDENROD | 0 | 177.7967 | 177.7967 | 177.7967 | 185.122 | 187.8988
[8 empty] | 666,6 | 321.84 | CAA | CA | GANNET | 26 X 7 | 177.7967 | 177.7967 | 177.7967 | 185.122 | 187.8988
[8 empty] | 666,6 | 321.84 | CAA | CC | GANNET | 26 X 7 | 177.7967 | 177.7967 | 177.7967 | 185.122 | 187.8988
[8 empty] | 715,5 | 321.84 | CAA | CA | CROW | 54 X 7 | 177.7967 | 177.7967 | 177.7967 | 185.122 | 187.8988
[8 empty] | 715,5 | 321.84 | CAA | CC | CROW | 54 X 7 | 177.7967 | 177.7967 | 177.7967 | 185.122 | 187.8988
[8 empty] | 715,5 | 361.93 | CAA | CA | STILT | 24 X 7 | 177.7967 | 177.7967 | 177.7967 | 185.122 | 187.8988
[8 empty] | 715,5 | 361.93 | CAA | CC | STILT | 24 X 7 | 177.7967 | 177.7967 | 177.7967 | 185.122 | 187.8988
[8 empty] | 1000 | 507.74 | ACAR | CA | POLYGONUM | 33 X 4 | 177.7967 | 177.7967 | 177.7967 | 185.122 | 187.8988
[8 empty] | 1000 | 507.74 | ACAR | CA | POLYGONUM | 30 X 7 | 177.7967 | 177.7967 | 177.7967 | 185.122 | 187.8988
[8 empty] | 1000 | 507.74 | ACAR | CA | POLYGONUM | 24 X 13 | 177.7967 | 177.7967 | 177.7967 | 185.122 | 187.8988
[8 empty] | 1000 | 507.74 | ACAR | CA | POLYGONUM | 18 X 19 | 177.7967 | 177.7967 | 177.7967 | 185.122 | 187.8988
[8 empty] | 1000 | 506.04 | ACAR | CA | POLYGONUM | 54 X 7 | 177.7967 | 177.7967 | 177.7967 | 185.122 | 187.8988
[8 empty] | 1000 | 506.04 | ACAR | CA | POLYGONUM | 48 X 13 | 177.7967 | 177.7967 | 177.7967 | 185.122 | 187.8988
[8 empty] | 1000 | 506.04 | ACAR | CA | POLYGONUM | 42 X 19 | 177.7967 | 177.7967 | 177.7967 | 185.122 | 187.8988
[8 empty] | 1000 | 506.04 | ACAR | CA | POLYGONUM | 33 X 28 | 177.7967 | 177.7967 | 177.7967 | 185.122 | 187.8988
[8 empty] | 1000 | 506.04 | CA | CA | CAMELLIA | 0 | 177.7967 | 177.7967 | 177.7967 | 185.122 | 187.8988
[8 empty] | 605 | 282.59 | CAA | CA | TEAL | 30 X 19 | 122.6184 | 122.6184 | 122.6184 | 127.6703 | 129.5854
[8 empty] | 605 | 282.59 | CAA | CC | TEAL | 30 X 19 | 122.6184 | 122.6184 | 122.6184 | 127.6703 | 129.5854
[8 empty] | 927,2 | 507.74 | CAL | CA | GREELEY | 37 | 177.7967 | 177.7967 | 177.7967 | 185.122 | 187.8988
[8 empty] | 1000 | 507.74 | CA | CA | HAWKWEED | 0 | 177.7967 | 177.7967 | 177.7967 | 185.122 | 187.8988
[8 empty] | 605 | 282.59 | CAA | CA | WOOD DUCK | 30 X 7 | 122.6184 | 122.6184 | 122.6184 | 127.6703 | 129.5854
[8 empty] | 605 | 282.59 | CAA | CC | WOOD DUCK | 30 X 7 | 122.6184 | 122.6184 | 122.6184 | 127.6703 | 129.5854
[8 empty] | 413 | 412 | CALA | CA | PASTEL | 26 x 7 | 122.6184 | 122.6184 | 122.6184 | 127.6703 | 129.5854
[8 empty] | 387 | 376 | CALA | CA | PHLOX | 30 x 19 | 104.2257 | 104.2257 | 104.2257 | 108.5198 | 110.1476
[8 empty] | 1033,5 | 522.42 | CA | CA | BLUEBELL | 0 | 177.7967 | 177.7967 | 177.7967 | 185.122 | 187.8988
[8 empty] | 1033,5 | 524.9 | CA | CA | LARKSPUR | 0 | 177.7967 | 177.7967 | 177.7967 | 185.122 | 187.8988
[8 empty] | 715,5 | 361.93 | CAA | CA | STARLING | 26 X 7 | 177.7967 | 177.7967 | 177.7967 | 185.122 | 187.8988
[8 empty] | 715,5 | 361.93 | CAA | CC | STARLING | 26 X 7 | 177.7967 | 177.7967 | 177.7967 | 185.122 | 187.8988
[8 empty] | 636 | 282.59 | CAA | CA | EGRET | 30 X 19 | 177.7967 | 177.7967 | 177.7967 | 185.122 | 187.8988
[8 empty] | 636 | 282.59 | CAA | CC | EGRET | 30 X 19 | 177.7967 | 177.7967 | 177.7967 | 185.122 | 187.8988
[8 empty] | 636 | 321.84 | CAA | CA | SCOTER | 30 X 7 | 177.7967 | 177.7967 | 177.7967 | 185.122 | 187.8988
[8 empty] | 636 | 321.84 | CAA | CC | SCOTER | 30 X 7 | 177.7967 | 177.7967 | 177.7967 | 185.122 | 187.8988
[8 empty] | 900 | 455.5 | CAA | CA | RUDDY | 45 X 7 | 177.7967 | 177.7967 | 177.7967 | 185.122 | 187.8988
[8 empty] | 900 | 455.5 | CAA | CC | RUDDY | 45 X 7 | 177.7967 | 177.7967 | 177.7967 | 185.122 | 187.8988
[8 empty] | 795 | 361.93 | CAA | CA | CONDOR | 54 X 7 | 177.7967 | 177.7967 | 177.7967 | 185.122 | 187.8988
[8 empty] | 795 | 361.93 | CAA | CC | CONDOR | 54 X 7 | 177.7967 | 177.7967 | 177.7967 | 185.122 | 187.8988
[8 empty] | 795 | 361.93 | CAA | CA | CUCKOO | 24 X 7 | 177.7967 | 177.7967 | 177.7967 | 185.122 | 187.8988
[8 empty] | 795 | 361.93 | CAA | CC | CUCKOO | 24 X 7 | 177.7967 | 177.7967 | 177.7967 | 185.122 | 187.8988
[8 empty] | 1100 | 557.49 | ACAR | CA | POLYGONUM | 33 X 4 | 177.7967 | 177.7967 | 177.7967 | 185.122 | 187.8988
[8 empty] | 1100 | 557.49 | ACAR | CA | POLYGONUM | 30 X 7 | 177.7967 | 177.7967 | 177.7967 | 185.122 | 187.8988
[8 empty] | 1100 | 557.49 | ACAR | CA | POLYGONUM | 24 X 13 | 177.7967 | 177.7967 | 177.7967 | 185.122 | 187.8988
[8 empty] | 1100 | 557.49 | ACAR | CA | POLYGONUM | 18 X 19 | 177.7967 | 177.7967 | 177.7967 | 185.122 | 187.8988
[8 empty] | 1100 | 557.09 | ACAR | CA | POLYGONUM | 54 X 7 | 177.7967 | 177.7967 | 177.7967 | 185.122 | 187.8988
[8 empty] | 1100 | 557.09 | ACAR | CA | POLYGONUM | 48 X 13 | 177.7967 | 177.7967 | 177.7967 | 185.122 | 187.8988
[8 empty] | 1100 | 557.09 | ACAR | CA | POLYGONUM | 42 X 19 | 177.7967 | 177.7967 | 177.7967 | 185.122 | 187.8988
[8 empty] | 1100 | 557.09 | ACAR | CA | POLYGONUM | 33 X 28 | 177.7967 | 177.7967 | 177.7967 | 185.122 | 187.8988
[8 empty] | 1113 | 563.65 | CA | CA | MARIGOLD | 0 | 177.7967 | 177.7967 | 177.7967 | 185.122 | 187.8988
[8 empty] | 276 | 288 | CALA | CA | PHLOX | 18 x 19 | 52.3756 | 52.3756 | 52.3756 | 54.5335 | 55.3515
[8 empty] | 387 | 412 | CALA | CA | PASTEL | 32 x 19 | 104.2257 | 104.2257 | 104.2257 | 108.5198 | 110.1476
[8 empty] | 954 | 483.84 | CAA | CA | RAIL | 45 X 7 | 177.7967 | 177.7967 | 177.7967 | 185.122 | 187.8988
[8 empty] | 954 | 483.84 | CAA | CC | RAIL | 45 X 7 | 177.7967 | 177.7967 | 177.7967 | 185.122 | 187.8988
[8 empty] | 465 | 412 | CALA | CA | PASTEL | 26 x 7 | 122.6184 | 122.6184 | 122.6184 | 127.6703 | 129.5854
[8 empty] | 795 | 402.56 | CAA | CA | DRAKE | 26 X 7 | 177.7967 | 177.7967 | 177.7967 | 185.122 | 187.8988
[8 empty] | 795 | 402.56 | CAA | CC | DRAKE | 26 X 7 | 177.7967 | 177.7967 | 177.7967 | 185.122 | 187.8988
[8 empty] | 715,5 | 362.06 | CAA | CA | REDWING | 30 X 19 | 177.7967 | 177.7967 | 177.7967 | 185.122 | 187.8988
[8 empty] | 715,5 | 362.06 | CAA | CC | REDWING | 30 X 19 | 177.7967 | 177.7967 | 177.7967 | 185.122 | 187.8988
[8 empty] | 1192,5 | 603.78 | CA | CA | HAWTHORN | 0 | 185.3112 | 185.3112 | 185.3112 | 192.9461 | 195.8402
[8 empty] | 874,5 | 403.77 | CAA | CA | CRANE | 54 X 7 | 177.7967 | 177.7967 | 177.7967 | 185.122 | 187.8988
[8 empty] | 874,5 | 403.77 | CAA | CC | CRANE | 54 X 7 | 177.7967 | 177.7967 | 177.7967 | 185.122 | 187.8988
[8 empty] | 1200 | 609.57 | ACAR | CA | POLYGONUM | 33 X 4 | 192.6299 | 192.6299 | 192.6299 | 200.5663 | 203.5748
[8 empty] | 1200 | 609.57 | ACAR | CA | POLYGONUM | 30 X 7 | 192.6299 | 192.6299 | 192.6299 | 200.5663 | 203.5748
[8 empty] | 1200 | 609.57 | ACAR | CA | POLYGONUM | 24 X 13 | 192.6299 | 192.6299 | 192.6299 | 200.5663 | 203.5748
[8 empty] | 1200 | 609.57 | ACAR | CA | POLYGONUM | 18 X 19 | 192.6299 | 192.6299 | 192.6299 | 200.5663 | 203.5748
[8 empty] | 1200 | 607.18 | ACAR | CA | POLYGONUM | 54 X 7 | 192.6299 | 192.6299 | 192.6299 | 200.5663 | 203.5748
[8 empty] | 1200 | 607.18 | ACAR | CA | POLYGONUM | 48 X 13 | 192.6299 | 192.6299 | 192.6299 | 200.5663 | 203.5748
[8 empty] | 1200 | 607.18 | ACAR | CA | POLYGONUM | 42 X 19 | 192.6299 | 192.6299 | 192.6299 | 200.5663 | 203.5748
[8 empty] | 1200 | 607.18 | ACAR | CA | POLYGONUM | 33 X 28 | 192.6299 | 192.6299 | 192.6299 | 200.5663 | 203.5748
[8 empty] | 509 | 412 | CALA | CA | PASTEL | 54 x 19 | 122.6184 | 122.6184 | 122.6184 | 127.6703 | 129.5854
[8 empty] | 900 | 403.77 | CAA | CA | CANARY | 54 X 7 | 177.7967 | 177.7967 | 177.7967 | 185.122 | 187.8988
[8 empty] | 900 | 403.77 | CAA | CC | CANARY | 54 X 7 | 177.7967 | 177.7967 | 177.7967 | 185.122 | 187.8988
[8 empty] | 1033,5 | 522.51 | CAA | CA | ORTLAN | 45 X 7 | 177.7967 | 177.7967 | 177.7967 | 185.122 | 187.8988
[8 empty] | 1033,5 | 522.51 | CAA | CC | ORTLAN | 45 X 7 | 177.7967 | 177.7967 | 177.7967 | 185.122 | 187.8988
[8 empty] | 1250 | 633.76 | ACAR | CA | POLYGONUM | 33 X 4 | 192.6299 | 192.6299 | 192.6299 | 200.5663 | 203.5748
[8 empty] | 1250 | 633.76 | ACAR | CA | POLYGONUM | 30 X 7 | 192.6299 | 192.6299 | 192.6299 | 200.5663 | 203.5748
[8 empty] | 1250 | 633.76 | ACAR | CA | POLYGONUM | 24 X 13 | 192.6299 | 192.6299 | 192.6299 | 200.5663 | 203.5748
[8 empty] | 1250 | 633.76 | ACAR | CA | POLYGONUM | 18 X 19 | 192.6299 | 192.6299 | 192.6299 | 200.5663 | 203.5748
[8 empty] | 1250 | 634.78 | ACAR | CA | POLYGONUM | 54 X 7 | 192.6299 | 192.6299 | 192.6299 | 200.5663 | 203.5748
[8 empty] | 1250 | 634.78 | ACAR | CA | POLYGONUM | 48 X 13 | 192.6299 | 192.6299 | 192.6299 | 200.5663 | 203.5748
[8 empty] | 1250 | 634.78 | ACAR | CA | POLYGONUM | 42 X 19 | 192.6299 | 192.6299 | 192.6299 | 200.5663 | 203.5748
[8 empty] | 1250 | 634.78 | ACAR | CA | POLYGONUM | 33 X 28 | 192.6299 | 192.6299 | 192.6299 | 200.5663 | 203.5748
[8 empty] | 1272 | 645.29 | CA | CA | NARCISSUS | 0 | 192.6299 | 192.6299 | 192.6299 | 200.5663 | 203.5748
[8 empty] | 491 | 412 | CALA | CA | PASTEL | 30 x 19 | 122.6184 | 122.6184 | 122.6184 | 127.6703 | 129.5854
[8 empty] | 1300 | 658.42 | ACAR | CA | POLYGONUM | 33 X 4 | 199.7695 | 199.7695 | 199.7695 | 208.0001 | 211.1201
[8 empty] | 1300 | 658.42 | ACAR | CA | POLYGONUM | 30 X 7 | 199.7695 | 199.7695 | 199.7695 | 208.0001 | 211.1201
[8 empty] | 1300 | 658.42 | ACAR | CA | POLYGONUM | 24 X 13 | 199.7695 | 199.7695 | 199.7695 | 208.0001 | 211.1201
[8 empty] | 1300 | 658.42 | ACAR | CA | POLYGONUM | 18 X 19 | 199.7695 | 199.7695 | 199.7695 | 208.0001 | 211.1201
[8 empty] | 1300 | 659.43 | ACAR | CA | POLYGONUM | 54 X 7 | 199.7695 | 199.7695 | 199.7695 | 208.0001 | 211.1201
[8 empty] | 1300 | 659.43 | ACAR | CA | POLYGONUM | 48 X 13 | 199.7695 | 199.7695 | 199.7695 | 208.0001 | 211.1201
[8 empty] | 1300 | 659.43 | ACAR | CA | POLYGONUM | 42 X 19 | 199.7695 | 199.7695 | 199.7695 | 208.0001 | 211.1201
[8 empty] | 1300 | 659.43 | ACAR | CA | POLYGONUM | 33 X 28 | 199.7695 | 199.7695 | 199.7695 | 208.0001 | 211.1201
[8 empty] | 954 | 484.53 | CAA | CA | CARDINAL | 54 X 7 | 177.7967 | 177.7967 | 177.7967 | 185.122 | 187.8988
[8 empty] | 954 | 484.53 | CAA | CC | CARDINAL | 54 X 7 | 177.7967 | 177.7967 | 177.7967 | 185.122 | 187.8988
[8 empty] | 795 | 402.56 | CAA | CA | MALLARD | 30 X 19 | 177.7967 | 177.7967 | 177.7967 | 185.122 | 187.8988
[8 empty] | 795 | 402.56 | CAA | CC | MALLARD | 30 X 19 | 177.7967 | 177.7967 | 177.7967 | 185.122 | 187.8988
[8 empty] | 1113 | 565.49 | CAA | CA | BLUEJAY | 45 X 7 | 177.7967 | 177.7967 | 177.7967 | 185.122 | 187.8988
[8 empty] | 1113 | 565.49 | CAA | CC | BLUEJAY | 45 X 7 | 177.7967 | 177.7967 | 177.7967 | 185.122 | 187.8988
[8 empty] | 563 | 412 | CALA | CA | PASTEL | 54 x 19 | 122.6184 | 122.6184 | 122.6184 | 127.6703 | 129.5854
[8 empty] | 1351,5 | 648.55 | CA | CA | COLUMBINE | 0 | 199.7695 | 199.7695 | 199.7695 | 208.0001 | 211.1201
[8 empty] | 1400 | 710.14 | ACAR | CA | POLYGONUM | 54 X 7 | 206.7399 | 206.7399 | 206.7399 | 215.2576 | 218.4865
[8 empty] | 1400 | 710.14 | ACAR | CA | POLYGONUM | 48 X 13 | 206.7399 | 206.7399 | 206.7399 | 215.2576 | 218.4865
[8 empty] | 1400 | 710.14 | ACAR | CA | POLYGONUM | 42 X 19 | 206.7399 | 206.7399 | 206.7399 | 215.2576 | 218.4865
[8 empty] | 1400 | 710.14 | ACAR | CA | POLYGONUM | 33 X 28 | 206.7399 | 206.7399 | 206.7399 | 215.2576 | 218.4865
[8 empty] | 1033,5 | 522.51 | CAA | CA | CURLEW | 54 X 7 | 177.7967 | 177.7967 | 177.7967 | 185.122 | 187.8988
[8 empty] | 1033,5 | 522.51 | CAA | CC | CURLEW | 54 X 7 | 177.7967 | 177.7967 | 177.7967 | 185.122 | 187.8988
[8 empty] | 1192,5 | 604.24 | CAA | CA | BUNTING | 45 X 7 | 185.3112 | 185.3112 | 185.3112 | 192.9461 | 195.8402
[8 empty] | 1192,5 | 604.24 | CAA | CC | BUNTING | 45 X 7 | 185.3112 | 185.3112 | 185.3112 | 192.9461 | 195.8402
[8 empty] | 1431 | 724.97 | CA | CA | CARNATION | 0 | 206.7399 | 206.7399 | 206.7399 | 215.2576 | 218.4865
[8 empty] | 1500 | 758.9 | ACAR | CA | POLYGONUM | 54 X 7 | 213.5512 | 213.5512 | 213.5512 | 222.3495 | 225.6848
[8 empty] | 1500 | 758.9 | ACAR | CA | POLYGONUM | 48 X 13 | 213.5512 | 213.5512 | 213.5512 | 222.3495 | 225.6848
[8 empty] | 1500 | 758.9 | ACAR | CA | POLYGONUM | 42 X 19 | 213.5512 | 213.5512 | 213.5512 | 222.3495 | 225.6848
[8 empty] | 1500 | 758.9 | ACAR | CA | POLYGONUM | 33 X 28 | 213.5512 | 213.5512 | 213.5512 | 222.3495 | 225.6848
[8 empty] | 631 | 612 | CALA | CA | PETUNIA | 54 x 19 | 177.7967 | 177.7967 | 177.7967 | 185.122 | 187.8988
[8 empty] | 1510,5 | 766.55 | CA | CA | GLADIOLUS | 0 | 213.5512 | 213.5512 | 213.5512 | 222.3495 | 225.6848
[8 empty] | 1113 | 565.49 | CAA | CA | FINCH | 54 X 19 | 177.7967 | 177.7967 | 177.7967 | 185.122 | 187.8988
[8 empty] | 1113 | 565.49 | CAA | CC | FINCH | 54 X 19 | 177.7967 | 177.7967 | 177.7967 | 185.122 | 187.8988
[8 empty] | 1272 | 644.4 | CAA | CA | BITTERN | 45 X 7 | 192.6299 | 192.6299 | 192.6299 | 200.5663 | 203.5748
[8 empty] | 1272 | 644.4 | CAA | CC | BITTERN | 45 X 7 | 192.6299 | 192.6299 | 192.6299 | 200.5663 | 203.5748
[8 empty] | 367 | 376 | CALA | CA | PHLOX | 24 x 37 | 104.2257 | 104.2257 | 104.2257 | 108.5198 | 110.1476
[8 empty] | 1590 | 805.36 | CA | CA | COREOPSIS | 0 | 220.2267 | 220.2267 | 220.2267 | 229.3001 | 232.7396
[8 empty] | 1600 | 813.23 | ACAR | CA | POLYGONUM | 54 X 7 | 235.6545 | 235.6545 | 235.6545 | 245.3635 | 249.044
[8 empty] | 1600 | 813.23 | ACAR | CA | POLYGONUM | 48 X 13 | 235.6545 | 235.6545 | 235.6545 | 245.3635 | 249.044
[8 empty] | 1600 | 813.23 | ACAR | CA | POLYGONUM | 42 X 19 | 235.6545 | 235.6545 | 235.6545 | 245.3635 | 249.044
[8 empty] | 1600 | 813.23 | ACAR | CA | POLYGONUM | 33 X 28 | 235.6545 | 235.6545 | 235.6545 | 245.3635 | 249.044
[8 empty] | 563 | 612 | CALA | CA | PETUNIA | 66 x 19 | 122.6184 | 122.6184 | 122.6184 | 127.6703 | 129.5854
[8 empty] | 1351,5 | 684.8 | CAA | CA | DIPPER | 45 X 7 | 199.7695 | 199.7695 | 199.7695 | 208.0001 | 211.1201
[8 empty] | 1351,5 | 694.8 | CAA | CC | DIPPER | 45 X 7 | 199.7695 | 199.7695 | 199.7695 | 208.0001 | 211.1201
[8 empty] | 1192,5 | 565.49 | CAA | CA | GRACKLE | 54 X 19 | 185.3112 | 185.3112 | 185.3112 | 192.9461 | 195.8402
[8 empty] | 1192,5 | 565.49 | CAA | CC | GRACKLE | 54 X 19 | 185.3112 | 185.3112 | 185.3112 | 192.9461 | 195.8402
[8 empty] | 710 | 612 | CALA | CA | PETUNIA | 54 x 19 | 177.7967 | 177.7967 | 177.7967 | 185.122 | 187.8988
[8 empty] | 1700 | 861.29 | ACAR | CA | POLYGONUM | 54 X 7 | 235.6545 | 235.6545 | 235.6545 | 245.3635 | 249.044
[8 empty] | 1700 | 861.29 | ACAR | CA | POLYGONUM | 48 X 13 | 235.6545 | 235.6545 | 235.6545 | 245.3635 | 249.044
[8 empty] | 1700 | 861.29 | ACAR | CA | POLYGONUM | 42 X 19 | 235.6545 | 235.6545 | 235.6545 | 245.3635 | 249.044
[8 empty] | 1700 | 861.29 | ACAR | CA | POLYGONUM | 33 X 28 | 235.6545 | 235.6545 | 235.6545 | 245.3635 | 249.044
[8 empty] | 1431 | 725.27 | CAA | CA | BOBOLINK | 45 X 7 | 206.7399 | 206.7399 | 206.7399 | 215.2576 | 218.4865
[8 empty] | 1431 | 725.27 | CAA | CC | BOBOLINK | 45 X 7 | 206.7399 | 206.7399 | 206.7399 | 215.2576 | 218.4865
[8 empty] | 1272 | 644.4 | CAA | CA | PHEASANT | 54 X 19 | 192.6299 | 192.6299 | 192.6299 | 200.5663 | 203.5748
[8 empty] | 1272 | 644.4 | CAA | CC | PHEASANT | 54 X 19 | 192.6299 | 192.6299 | 192.6299 | 200.5663 | 203.5748
[8 empty] | 1750 | 885.84 | ACAR | CA | POLYGONUM | 54 X 7 | 235.6545 | 235.6545 | 235.6545 | 245.3635 | 249.044
[8 empty] | 1750 | 885.84 | ACAR | CA | POLYGONUM | 48 X 13 | 235.6545 | 235.6545 | 235.6545 | 245.3635 | 249.044
[8 empty] | 1750 | 885.84 | ACAR | CA | POLYGONUM | 42 X 19 | 235.6545 | 235.6545 | 235.6545 | 245.3635 | 249.044
[8 empty] | 1750 | 885.84 | ACAR | CA | POLYGONUM | 33 X 28 | 235.6545 | 235.6545 | 235.6545 | 245.3635 | 249.044
[8 empty] | 1750 | 885.84 | CA | CA | JESSAMINE | 0 | 235.6545 | 235.6545 | 235.6545 | 245.3635 | 249.044
[8 empty] | 1800 | 910.74 | ACAR | CA | POLYGONUM | 54 X 7 | 235.6545 | 235.6545 | 235.6545 | 245.3635 | 249.044
[8 empty] | 1800 | 910.74 | ACAR | CA | POLYGONUM | 48 X 13 | 235.6545 | 235.6545 | 235.6545 | 245.3635 | 249.044
[8 empty] | 1800 | 910.74 | ACAR | CA | POLYGONUM | 42 X 19 | 235.6545 | 235.6545 | 235.6545 | 245.3635 | 249.044
[8 empty] | 1800 | 910.74 | ACAR | CA | POLYGONUM | 33 X 28 | 235.6545 | 235.6545 | 235.6545 | 245.3635 | 249.044
[8 empty] | 1510,5 | 765.37 | CAA | CA | NUTHATCH | 45 X 7 | 213.5512 | 213.5512 | 213.5512 | 222.3495 | 225.6848
[8 empty] | 1510,5 | 765.37 | CAA | CC | NUTHATCH | 45 X 7 | 213.5512 | 213.5512 | 213.5512 | 222.3495 | 225.6848
[8 empty] | 1351,5 | 644.4 | CAA | CA | MARTIN | 54 X 19 | 199.7695 | 199.7695 | 199.7695 | 208.0001 | 211.1201
[8 empty] | 1351,5 | 644.4 | CAA | CC | MARTIN | 54 X 19 | 199.7695 | 199.7695 | 199.7695 | 208.0001 | 211.1201
[8 empty] | 1900 | 961.56 | ACAR | CA | POLYGONUM | 54 X 7 | 235.6545 | 235.6545 | 235.6545 | 245.3635 | 249.044
[8 empty] | 1900 | 961.56 | ACAR | CA | POLYGONUM | 48 X 13 | 235.6545 | 235.6545 | 235.6545 | 245.3635 | 249.044
[8 empty] | 1900 | 961.56 | ACAR | CA | POLYGONUM | 42 X 19 | 235.6545 | 235.6545 | 235.6545 | 245.3635 | 249.044
[8 empty] | 1900 | 961.56 | ACAR | CA | POLYGONUM | 33 X 28 | 235.6545 | 235.6545 | 235.6545 | 245.3635 | 249.044
[8 empty] | 800 | 612 | CALA | CA | PETUNIA | 54 x 19 | 177.7967 | 177.7967 | 177.7967 | 185.122 | 187.8988
[8 empty] | 1590 | 807.53 | CAA | CA | LAPWING | 45 X 7 | 220.2267 | 220.2267 | 220.2267 | 229.3001 | 232.7396
[8 empty] | 1590 | 807.53 | CAA | CC | LAPWING | 45 X 7 | 220.2267 | 220.2267 | 220.2267 | 229.3001 | 232.7396
[8 empty] | 1431 | 725.27 | CAA | CA | PLOVER | 54 X 19 | 206.7399 | 206.7399 | 206.7399 | 215.2576 | 218.4865
[8 empty] | 1431 | 725.27 | CAA | CC | PLOVER | 54 X 19 | 206.7399 | 206.7399 | 206.7399 | 215.2576 | 218.4865
[8 empty] | 2000 | 1013.76 | ACAR | CA | POLYGONUM | 54 X 7 | 27.3949 | 27.3949 | 27.3949 | 28.5236 | 28.9515
[8 empty] | 2000 | 1013.76 | ACAR | CA | POLYGONUM | 48 X 13 | 27.3949 | 27.3949 | 27.3949 | 28.5236 | 28.9515
[8 empty] | 2000 | 1013.76 | ACAR | CA | POLYGONUM | 42 X 19 | 27.3949 | 27.3949 | 27.3949 | 28.5236 | 28.9515
[8 empty] | 2000 | 1013.76 | ACAR | CA | POLYGONUM | 33 X 28 | 27.3949 | 27.3949 | 27.3949 | 28.5236 | 28.9515
[8 empty] | 2000 | 1010.43 | ACAR | CA | POLYGONUM | 72 X 19 | 27.3949 | 27.3949 | 27.3949 | 28.5236 | 28.9515
[8 empty] | 2000 | 1010.43 | ACAR | CA | POLYGONUM | 63 X 28 | 27.3949 | 27.3949 | 27.3949 | 28.5236 | 28.9515
[8 empty] | 2000 | 1010.43 | ACAR | CA | POLYGONUM | 54 X 37 | 27.3949 | 27.3949 | 27.3949 | 28.5236 | 28.9515
[8 empty] | 2000 | 1010.43 | CA | CA | COWSLIP | 0 | 27.3949 | 27.3949 | 27.3949 | 28.5236 | 28.9515
[8 empty] | 1510,5 | 725.27 | CAA | CA | PARROT | 54 X 19 | 213.5512 | 213.5512 | 213.5512 | 222.3495 | 225.6848
[8 empty] | 1510,5 | 725.27 | CAA | CC | PARROT | 54 X 19 | 213.5512 | 213.5512 | 213.5512 | 222.3495 | 225.6848
[8 empty] | 901 | 865 | CALA | CA | PETUNIA | 54 x 19 | 177.7967 | 177.7967 | 177.7967 | 185.122 | 187.8988
[8 empty] | 1590 | 806.23 | CAA | CA | FALCON | 54 X 19 | 220.2267 | 220.2267 | 220.2267 | 229.3001 | 232.7396
[8 empty] | 1590 | 806.23 | CAA | CC | FALCON | 54 X 19 | 220.2267 | 220.2267 | 220.2267 | 229.3001 | 232.7396
[8 empty] | 973 | 865 | CALA | CA | PETUNIA | 84 x 19 | 177.7967 | 177.7967 | 177.7967 | 185.122 | 187.8988
[8 empty] | 1780 | 807.53 | CAA | CA | CHUKAR | 84 X 19 | 235.6545 | 235.6545 | 235.6545 | 245.3635 | 249.044
[8 empty] | 1780 | 807.53 | CAA | CC | CHUKAR | 84 X 19 | 235.6545 | 235.6545 | 235.6545 | 245.3635 | 249.044
[8 empty] | 2250 | 1137.83 | CA | CA | SAGEBRUSH | 0 | 28.5659 | 28.5659 | 28.5659 | 29.7428 | 30.1889
[8 empty] | 800 | 865 | CALA | CA | PETUNIA | 66 x 19 | 177.7967 | 177.7967 | 177.7967 | 185.122 | 187.8988
[8 empty] | 2250 | 1137.83 | ACAR | CA | POLYGONUM | 72 X 19 | 28.5659 | 28.5659 | 28.5659 | 29.7428 | 30.1889
[8 empty] | 2250 | 1137.83 | ACAR | CA | POLYGONUM | 63 X 28 | 28.5659 | 28.5659 | 28.5659 | 29.7428 | 30.1889
[8 empty] | 2250 | 1137.83 | ACAR | CA | POLYGONUM | 54 X 37 | 28.5659 | 28.5659 | 28.5659 | 29.7428 | 30.1889
[8 empty] | 1081 | 865 | CALA | CA | PETUNIA | 84 x 19 | 177.7967 | 177.7967 | 177.7967 | 185.122 | 187.8988
[8 empty] | 2167 | 807.53 | CAA | CA | KIWI | 72 X 7 | 27.4802 | 27.4802 | 27.4802 | 28.6124 | 29.0416
[8 empty] | 2167 | 807.53 | CAA | CC | KIWI | 72 X 7 | 27.4802 | 27.4802 | 27.4802 | 28.6124 | 29.0416
[8 empty] | 2500 | 1266.76 | CA | CA | LUPINE | 0 | 30.0443 | 30.0443 | 30.0443 | 31.2821 | 31.7513
[8 empty] | 2500 | 1266.76 | ACAR | CA | POLYGONUM | 72 X 19 | 30.0443 | 30.0443 | 30.0443 | 31.2821 | 31.7513
[8 empty] | 2500 | 1266.76 | ACAR | CA | POLYGONUM | 63 X 28 | 30.0443 | 30.0443 | 30.0443 | 31.2821 | 31.7513
[8 empty] | 2500 | 1266.76 | ACAR | CA | POLYGONUM | 54 X 37 | 30.0443 | 30.0443 | 30.0443 | 31.2821 | 31.7513
[8 empty] | 2156 | 807.53 | CAA | CA | BLUEBIRD | 84 X 19 | 27.3949 | 27.3949 | 27.3949 | 28.5236 | 28.9515
[8 empty] | 2156 | 807.53 | CAA | CC | BLUEBIRD | 84 X 19 | 27.3949 | 27.3949 | 27.3949 | 28.5236 | 28.9515
[8 empty] | 2312 | 807.53 | CAA | CA | THRASHER | 76 X 19 | 28.5659 | 28.5659 | 28.5659 | 29.7428 | 30.1889
[8 empty] | 2312 | 807.53 | CAA | CC | THRASHER | 76 X 19 | 28.5659 | 28.5659 | 28.5659 | 29.7428 | 30.1889
[8 empty] | 1211 | 1185 | CALA | CA | POLYGONUM | 84 x 19 | 192.6299 | 192.6299 | 192.6299 | 200.5663 | 203.5748
[8 empty] | 2750 | 1396.29 | CA | CA | BITTERROOT | 0 | 52.3756 | 52.3756 | 52.3756 | 54.5335 | 55.3515
[8 empty] | 2750 | 1396.29 | ACAR | CA | POLYGONUM | 72 X 19 | 52.3756 | 52.3756 | 52.3756 | 54.5335 | 55.3515
[8 empty] | 2750 | 1396.29 | ACAR | CA | POLYGONUM | 63 X 28 | 52.3756 | 52.3756 | 52.3756 | 54.5335 | 55.3515
[8 empty] | 2750 | 1396.29 | ACAR | CA | POLYGONUM | 54 X 37 | 52.3756 | 52.3756 | 52.3756 | 54.5335 | 55.3515
[8 empty] | 2515 | 807.53 | CAA | CA | JOREE | 76 X 19 | 30.0443 | 30.0443 | 30.0443 | 31.2821 | 31.7513
[8 empty] | 2515 | 807.53 | CAA | CC | JOREE | 76 X 19 | 30.0443 | 30.0443 | 30.0443 | 31.2821 | 31.7513
[8 empty] | 3000 | 1518.91 | ACAR | CA | POLYGONUM | 72 X 19 | 52.3756 | 52.3756 | 52.3756 | 54.5335 | 55.3515
[8 empty] | 3000 | 1518.91 | ACAR | CA | POLYGONUM | 63 X 28 | 52.3756 | 52.3756 | 52.3756 | 54.5335 | 55.3515
[8 empty] | 3000 | 1518.91 | ACAR | CA | POLYGONUM | 54 X 37 | 52.3756 | 52.3756 | 52.3756 | 54.5335 | 55.3515
[8 empty] | 1352 | 1185 | CALA | CA | POLYGONUM | 84 x 19 | 206.7399 | 206.7399 | 206.7399 | 215.2576 | 218.4865
[8 empty] | 3000 | 1517.13 | CA | CA | TRILLIUM | 0 | 52.3756 | 52.3756 | 52.3756 | 54.5335 | 55.3515
[8 empty] | 1081 | 1185 | CALA | CA | POLYGONUM | 54 x 37 | 177.7967 | 177.7967 | 177.7967 | 185.122 | 187.8988
[8 empty] | 1081 | 1185 | CALA | CA | POLYGONUM | 66 x 37 | 177.7967 | 177.7967 | 177.7967 | 185.122 | 187.8988
[8 empty] | 3500 | 1776.31 | CA | CA | BLUEBONNET | 0 | 104.2257 | 104.2257 | 104.2257 | 108.5198 | 110.1476

## Amort. PR Conv.
Planilha de Apoio ANEEL - Ref. 07/2017 (Atualizada para 05/2019)
Amortecedores do cabo pára-raios convencional
Amortecedores (R$/km): |  | Quantidade (Unid./km)*Preço(R$) |  |  | Cabo Pára-Raios |  | Preço (R$)
Tipo de torre | Tensão (kV) | Quantidade/km CS | Quantidade/km D1 | Quantidade/km CD | Tipo de cabo | Seção (mm) | Norte | Nordeste | Centro-Oeste | Sudeste | Sul
Aço Autoportante Convencional | 69 | 5.35 | 5.35 | 5.35 | Aço | 11.11 | 26.8593 | 26.8593 | 26.8593 | 28.3854 | 27.9659
Aço Autoportante Convencional | 138 | 5.15 | 5.15 | 5.15 | Aço | 12.7 | 100.7223 | 100.7223 | 100.7223 | 106.4451 | 104.8721
Aço Autoportante Convencional | 230 | 5 | 5 | 5 | Aço | 7.94 | 25.5163 | 25.5163 | 25.5163 | 26.9661 | 26.5676
Aço Autoportante Convencional | 345 | 4.86 | 4.86 | 4.86 | Aço | 9.52 | 26.1878 | 26.1878 | 26.1878 | 27.6757 | 27.2667
Aço Autoportante Convencional | 440 | 4.7852 | 4.7852 | 4.7852 | Alumoweld | 11 | 26.1878 | 26.1878 | 26.1878 | 27.6757 | 27.2667
Aço Autoportante Convencional | 500 | 4.74 | 4.74 | 4.74 | Alumoweld | 12.4 | 63.7908 | 63.7908 | 63.7908 | 67.4153 | 66.419
Aço Autoportante Convencional | 600 | 3.795 | 3.795 | 3.795 | Alumoweld | 13.9 | 63.7908 | 63.7908 | 63.7908 | 67.4153 | 66.419
Aço Autoportante Convencional | 750 | 4.64 | 4.64 | 4.64 | Alumoweld | 5.58 | 22.8304 | 22.8304 | 22.8304 | 24.1276 | 23.771
Aço Autoportante Especial | 600 | 3.795 | 3.795 | 3.795 | Alumoweld | 6.16 | 22.8304 | 22.8304 | 22.8304 | 24.1276 | 23.771
Aço Autoportante Raquete | 230 | 6.64 | 6.64 | 6.64 | Alumoweld | 6.26 | 22.8304 | 22.8304 | 22.8304 | 24.1276 | 23.771
Aço Autoportante Raquete | 500 | 2.71 | 2.71 | 2.71 | Alumoweld | 6.91 | 25.5163 | 25.5163 | 25.5163 | 26.9661 | 26.5676
Aço Autoportante Raquete | 600 | 3.795 | 3.795 | 3.795 | Alumoweld | 7.03 | 25.5163 | 25.5163 | 25.5163 | 26.9661 | 26.5676
Aço Autoportante Trusspole | 69 | 5.84 | 5.84 | 5.84 | Alumoweld | 7.76 | 25.5163 | 25.5163 | 25.5163 | 26.9661 | 26.5676
Aço Autoportante Trusspole | 138 | 5.34 | 5.34 | 5.34 | Alumoweld | 7.9 | 25.5163 | 25.5163 | 25.5163 | 26.9661 | 26.5676
Aço Autoportante Trusspole | 600 | 3.795 | 3.795 | 3.795 | Alumoweld | 8.71 | 26.1878 | 26.1878 | 26.1878 | 27.6757 | 27.2667
Aço Estaiada Convencional | 230 | 2.214 | 2.214 | 2.214 | Alumoweld | 8.87 | 26.1878 | 26.1878 | 26.1878 | 27.6757 | 27.2667
Aço Estaiada Convencional | 345 | 2.31 | 2.31 | 2.31 | Alumoweld | 9.78 | 26.1878 | 26.1878 | 26.1878 | 27.6757 | 27.2667
Aço Estaiada Convencional | 440 | 2.462 | 2.462 | 2.462 | Alumoweld | 9.96 | 26.1878 | 26.1878 | 26.1878 | 27.6757 | 27.2667
Aço Estaiada Convencional | 500 | 2.49 | 2.49 | 2.49 | CAA | 10.11 | 26.1878 | 26.1878 | 26.1878 | 27.6757 | 27.2667
Aço Estaiada Convencional | 600 | 3.795 | 3.795 | 3.795 | CAA | 10.55 | 26.1878 | 26.1878 | 26.1878 | 27.6757 | 27.2667
Aço Estaiada Convencional | 750 | 2.566 | 2.566 | 2.566 | CAA | 11.35 | 26.1878 | 26.1878 | 26.1878 | 27.6757 | 27.2667
Aço Estaiada Cross Rope | 230 | 4.09 | 4.09 | 4.09 | CAA | 11.7 | 26.1878 | 26.1878 | 26.1878 | 27.6757 | 27.2667
Aço Estaiada Cross Rope | 500 | 1.67 | 1.67 | 1.67 | CAA | 12.2 | 26.8593 | 26.8593 | 26.8593 | 28.3854 | 27.9659
Aço Estaiada Cross Rope | 600 | 3.795 | 3.795 | 3.795 | CAA | 13.45 | 63.7908 | 63.7908 | 63.7908 | 67.4153 | 66.419
Aço Estaiada Especial | 600 | 3.795 | 3.795 | 3.795 | CAA | 14.62 | 76.5489 | 76.5489 | 76.5489 | 80.8983 | 79.7028
Aço Estaiada Trapézio | 230 | 4.09 | 4.09 | 4.09 | CAA | 14.83 | 76.5489 | 76.5489 | 76.5489 | 80.8983 | 79.7028
Aço Estaiada Trapézio | 500 | 1.67 | 1.67 | 1.67 | CAA | 15.42 | 76.5489 | 76.5489 | 76.5489 | 80.8983 | 79.7028
Aço Estaiada Trapézio | 600 | 3.795 | 3.795 | 3.795 | CAA | 16.02 | 52.3756 | 52.3756 | 52.3756 | 55.3515 | 54.5335
Aço Estaiada TY | 230 | 2.39 | 2.39 | 2.39 | CAA | 16.86 | 52.3756 | 52.3756 | 52.3756 | 55.3515 | 54.5335
Aço Estaiada TY | 600 | 3.795 | 3.795 | 3.795 | CAA | 18.14 | 52.3756 | 52.3756 | 52.3756 | 55.3515 | 54.5335
Concreto - Não Urbana | 69 | 9.26 | 9.26 | 9.26 | CAA | 5.04 | 22.8304 | 22.8304 | 22.8304 | 24.1276 | 23.771
Concreto - Não Urbana | 138 | 7.21 | 7.21 | 7.21 | CAA | 6.35 | 25.5163 | 25.5163 | 25.5163 | 26.9661 | 26.5676
Concreto - Não Urbana | 230 | 5.624 | 5.624 | 5.624 | CAA | 7.5 | 25.5163 | 25.5163 | 25.5163 | 26.9661 | 26.5676
Concreto - Não Urbana | 600 | 4.61 | 4.61 | 4.61 | CAA | 8.02 | 25.5163 | 25.5163 | 25.5163 | 26.9661 | 26.5676
[5 empty] | CAA | 9.32 | 26.1878 | 26.1878 | 26.1878 | 27.6757 | 27.2667
[5 empty] | CALA | 10 | 26.1878 | 26.1878 | 26.1878 | 27.6757 | 27.2667
[5 empty] | CALA | 11.25 | 26.1878 | 26.1878 | 26.1878 | 27.6757 | 27.2667
[5 empty] | CALA | 12.8 | 63.7908 | 63.7908 | 63.7908 | 67.4153 | 66.419
[5 empty] | CALA | 14 | 63.7908 | 63.7908 | 63.7908 | 67.4153 | 66.419
[5 empty] | CALA | 15.75 | 52.3756 | 52.3756 | 52.3756 | 55.3515 | 54.5335
[5 empty] | CALA | 17.5 | 52.3756 | 52.3756 | 52.3756 | 55.3515 | 54.5335
[5 empty] | CALA | 19.6 | 120.8667 | 120.8667 | 120.8667 | 127.7342 | 125.8465
[5 empty] | CALA | 22.05 | 141.0112 | 141.0112 | 141.0112 | 149.0232 | 146.8209
[5 empty] | CALA | 22.5 | 141.0112 | 141.0112 | 141.0112 | 149.0232 | 146.8209
[5 empty] | CALA | 25.2 | 194.7297 | 194.7297 | 194.7297 | 205.7939 | 202.7526
[5 empty] | CALA | 8.3 | 26.1878 | 26.1878 | 26.1878 | 27.6757 | 27.2667

## Itens diversos
Planilha de Apoio ANEEL - Ref. 07/2017 (Atualizada para 05/2019)
Itens diversos
Descrição | Preço Norte | Preço Nordeste | Preço Centro-Oeste | Preço Sudeste | Preço Sul
Aterramento (R$/km) | 3541.5032 | 3541.5032 | 3541.5032 | 3742.7249 | 3687.4137
Limpeza de faixa (R$/m2) | 0.41778 | 0.34182 | 0.41778 | 0.39879 | 0.39879
Construção de Acessos (R$/km) | 6263.9886 | 6020.2344 | 6353.6951 | 6222.538 | 6276.9806
Topografia (R$/km) | 1428.2618 | 1372.683 | 1448.7159 | 1418.8106 | 1431.2241
Geologia/Sondagem (R$/km) | 1428.2618 | 1372.683 | 1448.7159 | 1418.8106 | 1431.2241

## Indices (hidden)
Indice | Ano | Mes | Valor | Descricao | Sigla
1 | 2007 | 5 | 347.421 | IGP-DI - geral - índice (ago. 1994 = 100) – Coluna 2 | A
1 | 2008 | 11 | 405.982 | IGP-DI - geral - índice (ago. 1994 = 100) – Coluna 2 | A
2 | 2007 | 5 | 345.724 | IPA-OG - grupo II: produtos industriais - índice (ago. 1994 = 100) – Coluna 27 | B
2 | 2008 | 11 | 404.318 | IPA-OG - grupo II: produtos industriais - índice (ago. 1994 = 100) – Coluna 27 | B
3 | 2007 | 5 | 279.898 | IPA-OG - minerais não metálicos - índice (ago. 1994 = 100) – Coluna 30 | C
3 | 2008 | 11 | 342.093 | IPA-OG - minerais não metálicos - índice (ago. 1994 = 100) – Coluna 30 | C
4 | 2007 | 5 | 488.831 | IPA-OG - ferro, aço e derivados - índice (ago. 1994 = 100) - Aço silício ACESITA / ABINEE - Coluna 32 | D
4 | 2008 | 11 | 637.96 | IPA-OG - ferro, aço e derivados - índice (ago. 1994 = 100) - Aço silício ACESITA / ABINEE - Coluna 32 | D
5 | 2007 | 5 | 416.52 | IPA-OG - metais não ferrosos - índice (ago. 1994 = 100) – Coluna 33 | E
5 | 2008 | 11 | 392.98 | IPA-OG - metais não ferrosos - índice (ago. 1994 = 100) – Coluna 33 | E
6 | 2007 | 5 | 392.284 | IPA-OG - motores e geradores - índice (ago. 1994 = 100) – Coluna 40 | F
6 | 2008 | 11 | 421.665 | IPA-OG - motores e geradores - índice (ago. 1994 = 100) – Coluna 40 | F
7 | 2007 | 5 | 245.268 | IPA-OG - material elétrico - outros - índice (ago. 1994 = 100) – Coluna 41 | G
7 | 2008 | 11 | 227.442 | IPA-OG - material elétrico - outros - índice (ago. 1994 = 100) – Coluna 41 | G
8 | 2007 | 5 | 379.362 | IPA-OG - borracha - índice (ago. 1994 = 100) – Coluna 51 | H
8 | 2008 | 11 | 411.126 | IPA-OG - borracha - índice (ago. 1994 = 100) – Coluna 51 | H
9 | 2007 | 5 | 1.9289 | Dólar Comercial - Taxa de câmbio - R$ / US$ - comercial - venda - média | I
9 | 2008 | 11 | 2.2663 | Dólar Comercial - Taxa de câmbio - R$ / US$ - comercial - venda - média | I
10 | 2007 | 5 | 352.02 | IGP-M - geral - índice (ago. 1994 = 100) | J
10 | 2008 | 11 | 412.104 | IGP-M - geral - índice (ago. 1994 = 100) | J
11 | 2007 | 5 | 352.204 | INCC - geral - índice (ago. 1994 = 100) | K
11 | 2008 | 11 | 407.109 | INCC - geral - índice (ago. 1994 = 100) | K
12 | 2007 | 5 | 2661.93 | IPCA - geral - índice (dez. 1993 = 100) | L
12 | 2008 | 11 | 2884.78 | IPCA - geral - índice (dez. 1993 = 100) | L
13 | 2007 | 5 | 695.727 | IPA-OG - Combustíveis e lubrificantes - geral - índice (ago. 1994 = 100) - Óleo isolante tipo AV-58 (Petrobrás) | M
13 | 2008 | 11 | 814.923 | IPA-OG - Combustíveis e lubrificantes - geral - índice (ago. 1994 = 100) - Óleo isolante tipo AV-58 (Petrobrás) | M

## X (hidden)
Descricao | Sigla | Valor
IGP-DI - geral - índice (ago. 1994 = 100) – Coluna 2 | A | 1.1686
IPA-OG - grupo II: produtos industriais - índice (ago. 1994 = 100) – Coluna 27 | B | 1.1695
IPA-OG - minerais não metálicos - índice (ago. 1994 = 100) – Coluna 30 | C | 1.2222
IPA-OG - ferro, aço e derivados - índice (ago. 1994 = 100) - Aço silício ACESITA / ABINEE - Coluna 32 | D | 1.3051
IPA-OG - metais não ferrosos - índice (ago. 1994 = 100) – Coluna 33 | E | 0.9435
IPA-OG - motores e geradores - índice (ago. 1994 = 100) – Coluna 40 | F | 1.0749
IPA-OG - material elétrico - outros - índice (ago. 1994 = 100) – Coluna 41 | G | 0.9273
IPA-OG - borracha - índice (ago. 1994 = 100) – Coluna 51 | H | 1.0837
Dólar Comercial - Taxa de câmbio - R$ / US$ - comercial - venda - média | I | 1.1749
IGP-M - geral - índice (ago. 1994 = 100) | J | 1.1707
INCC - geral - índice (ago. 1994 = 100) | K | 1.1559
IPCA - geral - índice (dez. 1993 = 100) | L | 1.0837
IPA-OG - Combustíveis e lubrificantes - geral - índice (ago. 1994 = 100) - Óleo isolante tipo AV-58 (Petrobrás) | M | 1.1713