## DISCLAIMER
1 - | Esssas planilhas tem carácter meramente subsidiárias, instrumentos facilitadores dos cálculos. Não substituiem o publicado na Resolução Homologatória nº 758, de 06 de janeiro de 2009,
na Resolução Homologatória nº 2.514, de 19 de fevereiro de 2019, e nos despachos associados.
2 - | A aba SE apresenta a consolidação dos módulos de infraestrutura.
Na parte de baixo dessa aba deve ser feita a escolha entre as opções Subsituição, Instalação e Leilão, conforme o tipo de obra a ser estimada.
Essa escolha é feita na célula em verde, que deve ser alterada por meio da seleção do bulet que aparece ao clicar nessa célula.
3 - | O valor do PIS/COFINS não estão considerados nos valores. Estes encargos são estabelecidos por empresa no momento do estabelecimento da estimativa da RAP.
4 - | As abas e células ocultas são para apoio.

## SE
Legenda
MIG | Módulo de Infraestrutura Geral |  |  | Planilha de Apoio ANEEL - Ref. 07/2017 (Atualizada para 05/2019)
MIM | Módulo de Infraestrutura de Manobra
MIG-A | Módulo de Infraestrutura Geral do Acessante
- A dimensão e o preço do Módulo de Infraestrutura de Geral (MIG) variam com a configuração da subestação.
- Para subestações novas o total relativo aos Módulos de Infraestrutura será a soma do MIG com o total dos MIM associados.
- Para implantação de novos módulos de manobra em subestações existentes considera-se apenas o MIM.
- Quando não houver compartilhamento do MIG pelo Acessante soma-se ao total referente ao MIM o valor do MIG-A.
Dados de Entrada |  |  | Total |  |  |  |  | Resultados
Estado | São Paulo |  | MIG |  | 27915948.8983 |  |  | Nova SE |  | 30953714.0105
Localização | Urbana |  | MIM |  | 3037765.1123 |  |  | Reforço |  | 3037765.1123
R$/m² | 217.053 |  | MIG-A * |  | 4041642.1332 |  |  | Acesso s/comp. |  | 7079407.2455
* Apenas quando o acessante não for compartilhar a infra-estrutura da substação.
Informa a quantidade de módulos de manobra por nível de tensão e arranjo: | [14 empty] | MIG |  | MIM |  |  | MIGA
TENSÃO | ARRANJO | EL | IB | CT | CRB | CRL | CCP | CCS | CTA | CC | Quant. | Pátio | Largura | Comprimento | Valor | Deprec. % | Valor | Valor Unitário | Deprec. % | Valor | Deprec. %
69 kV | BS | 0 | 0 | 0 | 0 | 0 | 0 | 0 | 0 | 0 | 0 |  | 0 | 0 | 0 |  | 0 | 0 |  | 0
69 kV | BPT | 0 | 0 | 0 | 0 | 0 | 0 | 0 | 0 | 0 | 0 |  | 0 | 0 | 0 |  | 0 | 0 |  | 0
138 kV | BD4 | 0 | 0 | 0 | 0 | 0 | 0 | 0 | 0 | 0 | 0 |  | 0 | 0 | 0 |  | 0 | 0 |  | 0
138 kV | BS | 0 | 0 | 0 | 0 | 0 | 0 | 0 | 0 | 0 | 0 |  | 0 | 0 | 0 |  | 0 | 0 |  | 0
138 kV | BPT | 0 | 0 | 0 | 0 | 0 | 0 | 0 | 0 | 0 | 0 |  | 0 | 0 | 0 |  | 0 | 0 |  | 0
230 kV | BD4 | 1 | 0 | 0 | 0 | 0 | 0 | 0 | 0 | 0 | 1 | 230 | 46 | 140 | 1926336.5508 | 3.309% | 803632.4161 | 803632.4161 | 3.217% | 1990660.3425 | 5.47%
230 kV | BPT | 0 | 0 | 0 | 0 | 0 | 0 | 0 | 0 | 0 | 0 |  | 0 | 0 | 0 |  | 0 | 0 |  | 0
345 kV | DJM | 1 | 0 | 0 | 0 | 0 | 0 | 0 | 0 | 0 | 1 | 345 | 95 | 250 | 25989612.3475 | 3.927% | 2234132.6962 | 2234132.6962 | 3.212% | 2050981.7906 | 5.47%
345 kV | BD4 | 0 | 0 | 0 | 0 | 0 | 0 | 0 | 0 | 0 | 0 |  | 0 | 0 | 0 |  | 0 | 0 |  | 0
345 kV | AN | 0 | 0 | 0 | 0 | 0 | 0 | 0 | 0 | 0 | 0 |  | 0 | 0 | 0 |  | 0 | 0 |  | 0
500 kV | DJM | 0 | 0 | 0 | 0 | 0 | 0 | 0 | 0 | 0 | 0 |  | 0 | 0 | 0 |  | 0 | 0 |  | 0
500 kV | BDDD | 0 | 0 | 0 | 0 | 0 | 0 | 0 | 0 | 0 | 0 |  | 0 | 0 | 0 |  | 0 | 0 |  | 0
500 kV | AN | 0 | 0 | 0 | 0 | 0 | 0 | 0 | 0 | 0 | 0 |  | 0 | 0 | 0 |  | 0 | 0 |  | 0
750 kV | DJM | 0 | 0 | 0 | 0 | 0 | 0 | 0 | 0 | 0 | 0 |  | 0 | 0 | 0 |  | 0 | 0 |  | 0
750 kV | BDDD | 0 | 0 | 0 | 0 | 0 | 0 |  | 0 | 0 | 0 |  | 0 | 0 | 0 |  | 0 | 0 |  | 0
[11 empty] | MIG | 345 | 65 | 250 | 25989612.3475 |  | - |  |  | -
|  | Total | MIG | [7 empty] | TOTAL | 345 | 95 | 390 | 27915948.8983 |  | 3037765.1123 |  |  | 4041642.1332
| Área | 37050 | 16250
| Perímetro | 970 | 630 | [7 empty] | MIG
[11 empty] | Tensão | Largura | Comprimento | Area
| MIG | [9 empty] | 69 | 30 | 60 | 1800
| Terreno | 37050 | [8 empty] | 138 | 30 | 100 | 3000
| Cercas / Muros | 970 | [8 empty] | 230 | 30 | 140 | 4200
| Terraplenagem | 12947 | [8 empty] | 345 | 65 | 250 | 16250
| Drenagem | 5417 | [8 empty] | 500 | 65 | 350 | 22750
| Grama | 1852.5 | [8 empty] | 750 | 65 | 370 | 24050
| Embritamento | 925
| Arruamento | 2660 | [8 empty] | MIM
| Iluminação do pátio | 65 | [8 empty] | Tensão | Largura | Comprimento | Area
| Malha de terra e cabos para-ráios | 6167 | [8 empty] | 69 | 8 | 60 | 480
| Canaletas principais | 250 | [8 empty] | 138 | 12 | 100 | 1200
[11 empty] | 230 | 16 | 140 | 2240
[11 empty] | 345 | 30 | 250 | 7500
[11 empty] | 500 | 30 | 350 | 10500
[11 empty] | 750 | 30 | 370 | 11100
| Tipo de Obra | INSTALAÇÃO
| SERVIÇO | 13,8 kV | 69 kV | 138 kV | 230 kV | 345 kV | 500 kV | 750 kV
| CANTEIRO DE OBRAS | 1.58% | 1.54% | 1.5% | 1.46% | 1.42% | 1.38% | 1.34%
| COMISSIONAMENTO_ADM_LOCAL | 28.18% | 27.43% | 26.7% | 25.99% | 25.28% | 24.55% | 23.8%
| CUSTOS EVENTUAIS | 0% | 0% | 0% | 0% | 0% | 0% | 0%
| CUSTOS INDIRETOS | 2.98% | 2.91% | 2.83% | 2.75% | 2.68% | 2.6% | 2.52%
| CUSTOS SOCIOAMBIENTAIS | 0.32% | 0.31% | 0.3% | 0.29% | 0.29% | 0.28% | 0.27%
| ENGENHARIA | 24% | 23.36% | 22.74% | 22.14% | 21.54% | 20.92% | 20.28%
| MONTAGEM | 23.71% | 23.08% | 22.47% | 21.87% | 21.27% | 20.66% | 20.03%
| TOTAL | 80.77% | 78.63% | 76.54% | 74.5% | 72.48% | 70.39% | 68.24%

## MIG
Planilha de Apoio ANEEL - Ref. 07/2017 (Atualizada para 05/2019)
Módulo de Infra-estrutura Geral
| Módulo Geral - 69 kV | [15 empty] | Norte | Nordeste | Centro-Oeste | Sudeste | Sul | Norte | Nordeste | Centro-Oeste | Sudeste | Sul | Norte | Nordeste | Centro-Oeste | Sudeste | Sul
[15 empty] | Soma dos itens Rateio |  | 983297.663 | 945034.0305 | 997379.4567 | 976790.9032 | 985337.0952
Item | EQUIPAMENTO | Unidade | Quant. | Preço Unitário - Ref. 07/2017 |  |  |  |  | Preço Total - Ref. 07/2017 | [5 empty] | Soma das UARs |  | 350833.7671 | 337181.5692 | 355858.0532 | 348512.2005 | 351561.4224
|  |  |  | Norte | Nordeste | Centro-Oeste | Sudeste | Sul | Norte | Nordeste | Centro-Oeste | Sudeste | Sul | Quantidade | Taxa de Rateio |  | 0.35679 | 0.35679 | 0.35679 | 0.35679 | 0.35679
1 | Terreno | m² | 0 | 217.053 | 217.053 | 217.053 | 217.053 | 217.053 | 0 | 0 | 0 | 0 | 0 |  |  |  | 0 | 0 | 0 | 0 | 0 | 0 | 0 | 0 | 0 | 0 | 0 | 0 | 0 | 0 | 0
2 | Arruamento | m² | 840 | 136.0471 | 130.753 | 137.9954 | 135.1468 | 136.3293 | 114279.5717 | 109832.5444 | 115916.168 | 113523.3513 | 114516.5959 | 840 | 0.0333 | UAR | 40774.1563 | 39187.4879 | 41358.0825 | 40504.3422 | 40858.7249 | 155053.728 | 149020.0323 | 157274.2505 | 154027.6934 | 155375.3209 | 5163.2891 | 4962.3671 | 5237.2325 | 5129.1222 | 5173.9982
3 | BANCO DE BATERIAS DE 125 Vcc 200 Ah | unid. | 0 | 45679.3162 | 43901.7705 | 46333.4891 | 45377.0432 | 45774.0585 | 0 | 0 | 0 | 0 | 0 | 1 | 0.0588 | UAR | 0 | 0 | 0 | 0 | 0 | 0 | 0 | 0 | 0 | 0 | 0 | 0 | 0 | 0 | 0
4 | BANCO DE BATERIAS DE 125 Vcc 250 Ah | unid. | 0 | 47707.6355 | 45851.1606 | 48390.856 | 47391.9405 | 47806.5847 | 0 | 0 | 0 | 0 | 0 | 0 | 0.0588 | UAR | 0 | 0 | 0 | 0 | 0 | 0 | 0 | 0 | 0 | 0 | 0 | 0 | 0 | 0 | 0
5 | BANCO DE BATERIAS DE 125 Vcc 300 Ah | unid. | 0 | 49431.593 | 47508.0327 | 50139.5022 | 49104.4901 | 49534.1178 | 0 | 0 | 0 | 0 | 0 | 0 | 0.0588 | UAR | 0 | 0 | 0 | 0 | 0 | 0 | 0 | 0 | 0 | 0 | 0 | 0 | 0 | 0 | 0
6 | BANCO DE BATERIAS DE 125 Vcc 500 Ah | unid. | 0 | 54600.7425 | 52476.0321 | 55382.679 | 54239.4339 | 54713.9885 | 0 | 0 | 0 | 0 | 0 | 0 | 0.0588 | UAR | 0 | 0 | 0 | 0 | 0 | 0 | 0 | 0 | 0 | 0 | 0 | 0 | 0 | 0 | 0
7 | Cabos 15 kV 35 mm² | m | 0 | 48.8716 | 46.9698 | 49.5715 | 48.5482 | 48.9729 | 0 | 0 | 0 | 0 | 0 | 300 | Rateio | UAR | 0 | 0 | 0 | 0 | 0 | 0 | 0 | 0 | 0 | 0 | 0 | 0 | 0 | 0 | 0
8 | Cabos 15 kV 70 mm² | m | 0 | 48.8716 | 46.9698 | 49.5715 | 48.5482 | 48.9729 | 0 | 0 | 0 | 0 | 0 | 0 | Rateio | UAR | 0 | 0 | 0 | 0 | 0 | 0 | 0 | 0 | 0 | 0 | 0 | 0 | 0 | 0 | 0
9 | Cabos 15 kV 75 mm² | m | 0 | 48.8716 | 46.9698 | 49.5715 | 48.5482 | 48.9729 | 0 | 0 | 0 | 0 | 0 | 0 | Rateio | UAR | 0 | 0 | 0 | 0 | 0 | 0 | 0 | 0 | 0 | 0 | 0 | 0 | 0 | 0 | 0
10 | Cabos 15 kV 95 mm² | m | 0 | 48.8716 | 46.9698 | 49.5715 | 48.5482 | 48.9729 | 0 | 0 | 0 | 0 | 0 | 0 | Rateio | UAR | 0 | 0 | 0 | 0 | 0 | 0 | 0 | 0 | 0 | 0 | 0 | 0 | 0 | 0 | 0
11 | CABOS DE CONTROLE | m | 0 | 5.6182 | 5.3995 | 5.6986 | 5.581 | 5.6298 | 0 | 0 | 0 | 0 | 0 | 6872 | Rateio | COM | 0 | 0 | 0 | 0 | 0 | 0 | 0 | 0 | 0 | 0 | 0 | 0 | 0 | 0 | 0
12 | CABOS DE POTÊNCIA 1KV | m | 0 | 5.6182 | 5.3995 | 5.6986 | 5.581 | 5.6298 | 0 | 0 | 0 | 0 | 0 | 3600 | Rateio | COM | 0 | 0 | 0 | 0 | 0 | 0 | 0 | 0 | 0 | 0 | 0 | 0 | 0 | 0 | 0
13 | Canaletas principais | m | 60 | 1769.2807 | 1700.4316 | 1794.6185 | 1757.5728 | 1772.9503 | 106156.8409 | 102025.8981 | 107677.1117 | 105454.3709 | 106377.018 | 60 | Rateio | COM | 0 | 0 | 0 | 0 | 0 | 106156.8409 | 102025.8981 | 107677.1117 | 105454.3709 | 106377.018 | 0 | 0 | 0 | 0 | 0
14 | Casa de Bombas | m² | 0 | 2592.6497 | 2491.7604 | 2629.779 | 2575.4934 | 2598.0271 | 0 | 0 | 0 | 0 | 0 | 0 | 0.0333 | UAR | 0 | 0 | 0 | 0 | 0 | 0 | 0 | 0 | 0 | 0 | 0 | 0 | 0 | 0 | 0
15 | Casa de Comando (e relés) / Edificação Industrial | m² | 0 | 2592.6497 | 2491.7604 | 2629.779 | 2575.4934 | 2598.0271 | 0 | 0 | 0 | 0 | 0 | 120 | 0.0333 | UAR | 0 | 0 | 0 | 0 | 0 | 0 | 0 | 0 | 0 | 0 | 0 | 0 | 0 | 0 | 0
16 | Casa do Gerador Diesel | m² | 0 | 2592.6497 | 2491.7604 | 2629.779 | 2575.4934 | 2598.0271 | 0 | 0 | 0 | 0 | 0 | 21 | 0.02 | UAR | 0 | 0 | 0 | 0 | 0 | 0 | 0 | 0 | 0 | 0 | 0 | 0 | 0 | 0 | 0
17 | Cercas / Muros | m | 0 | 244.0968 | 234.5981 | 247.5925 | 242.4815 | 244.6031 | 0 | 0 | 0 | 0 | 0 | 120 | 0.0333 | UAR | 0 | 0 | 0 | 0 | 0 | 0 | 0 | 0 | 0 | 0 | 0 | 0 | 0 | 0 | 0
| Cercas e Alambrados em Área Energizada | m | 120 | 244.0968 | 234.5981 | 247.5925 | 242.4815 | 244.6031 | 29291.6164 | 28151.7748 | 29711.1013 | 29097.7855 | 29352.3694 | 120 | 0.0333 | UAR | 10451.045 | 10044.3574 | 10600.7143 | 10381.8875 | 10472.7213 | 39742.6614 | 38196.1322 | 40311.8156 | 39479.673 | 39825.0907 | 1323.4306 | 1271.9312 | 1342.3835 | 1314.6731 | 1326.1755
18 | Concreto Estrutural | m³ | 0 | 3577.0086 | 3437.8144 | 3628.2349 | 3553.3385 | 3584.4276 | 0 | 0 | 0 | 0 | 0 | 0 | 0.0313 | COM | 0 | 0 | 0 | 0 | 0 | 0 | 0 | 0 | 0 | 0 | 0 | 0 | 0 | 0 | 0
19 | CUBÍCULOS 15 kV 800 A 20 kA | unid. | 0 | 88288.7761 | 84853.1437 | 89553.1586 | 87704.5442 | 88471.8935 | 0 | 0 | 0 | 0 | 0 | 5 | 0.0333 | UAR | 0 | 0 | 0 | 0 | 0 | 0 | 0 | 0 | 0 | 0 | 0 | 0 | 0 | 0 | 0
20 | Drenagem | m² | 600 | 9.648 | 9.2726 | 9.7862 | 9.5842 | 9.6681 | 5788.824 | 5563.5601 | 5871.7257 | 5750.5177 | 5800.8304 | 600 | 0.0333 | COM | 0 | 0 | 0 | 0 | 0 | 5788.824 | 5563.5601 | 5871.7257 | 5750.5177 | 5800.8304 | 192.7678 | 185.2666 | 195.5285 | 191.4922 | 193.1677
| EDIFICAÇÃO INDUSTRIAL | m² | 0 | 2592.6497 | 2491.7604 | 2629.779 | 2575.4934 | 2598.0271 | 0 | 0 | 0 | 0 | 0 | 130 | 0.0333 | UAR | 0 | 0 | 0 | 0 | 0 | 0 | 0 | 0 | 0 | 0 | 0 | 0 | 0 | 0 | 0
| Embritamento | m2 | 117 | 41.1538 | 39.5524 | 41.7432 | 40.8815 | 41.2392 | 4814.9984 | 4627.6296 | 4883.954 | 4783.1362 | 4824.9851 | 117 | 0.0333 | UAR | 1717.958 | 1651.1061 | 1742.5608 | 1706.5897 | 1721.5211 | 6532.9564 | 6278.7357 | 6626.5148 | 6489.726 | 6546.5062 | 217.5474 | 209.0819 | 220.6629 | 216.1079 | 217.9987
21 | GERADOR DIESEL 90 kVA 480 V | unid. | 0 | 100153.8362 | 96256.4918 | 101588.138 | 99491.0898 | 100361.5627 | 0 | 0 | 0 | 0 | 0 | 1 | 0.0588 | UAR | 0 | 0 | 0 | 0 | 0 | 0 | 0 | 0 | 0 | 0 | 0 | 0 | 0 | 0 | 0
22 | Grama | m² | 0 | 17.1938 | 16.5248 | 17.4401 | 17.0801 | 17.2295 | 0 | 0 | 0 | 0 | 0 | 5 | 0.0333 | UAR | 0 | 0 | 0 | 0 | 0 | 0 | 0 | 0 | 0 | 0 | 0 | 0 | 0 | 0 | 0
| Guarita | m² | 0 | 2592.6497 | 2491.7604 | 2629.779 | 2575.4934 | 2598.0271 | 0 | 0 | 0 | 0 | 0 | 12 | 0.0333 | UAR | 0 | 0 | 0 | 0 | 0 | 0 | 0 | 0 | 0 | 0 | 0 | 0 | 0 | 0 | 0
23 | Iluminação do pátio | unid. | 7 | 3352.4781 | 3222.0212 | 3400.4889 | 3330.2938 | 3359.4314 | 23467.3467 | 22554.1482 | 23803.4223 | 23312.0566 | 23516.0197 | 7 | 0.04 | UAR | 8372.9861 | 8047.1632 | 8492.8955 | 8317.5796 | 8390.3523 | 31840.3328 | 30601.3114 | 32296.3178 | 31629.6362 | 31906.372 | 1273.6133 | 1224.0525 | 1291.8527 | 1265.1854 | 1276.2549
24 | Sistema de proteção contra incêndio | unid. | 0 | 25355.7821 | 24369.0979 | 25718.902 | 25187.9957 | 25408.3719 | 0 | 0 | 0 | 0 | 0 | 1 | 0.04 | UAR | 0 | 0 | 0 | 0 | 0 | 0 | 0 | 0 | 0 | 0 | 0 | 0 | 0 | 0 | 0
25 | Malha de terra e cabos para-ráios | m² | 780 | 84.6792 | 81.384 | 85.8919 | 84.1188 | 84.8548 | 66049.7626 | 63479.5299 | 66995.6605 | 65612.6926 | 66186.7547 | 780 | 0.0303 | UAR | 23566.0959 | 22649.0548 | 23903.5857 | 23410.1524 | 23614.9737 | 89615.8586 | 86128.5847 | 90899.2462 | 89022.845 | 89801.7285 | 2715.3605 | 2609.6961 | 2754.2472 | 2697.3922 | 2720.9924
26 | Módulo Concentrador de Informações de Oscilografia | unid. | 0 | 183785.6424 | 176633.885 | 186417.6343 | 182569.4806 | 184166.8274 | 0 | 0 | 0 | 0 | 0 | 1 | 0.0667 | UAR | 0 | 0 | 0 | 0 | 0 | 0 | 0 | 0 | 0 | 0 | 0 | 0 | 0 | 0 | 0
27 | Módulo de Comunicação | unid. | 0 | 17306.2835 | 16632.8341 | 17554.1266 | 17191.7629 | 17342.178 | 0 | 0 | 0 | 0 | 0 | 2 | 0.0667 | UAR | 0 | 0 | 0 | 0 | 0 | 0 | 0 | 0 | 0 | 0 | 0 | 0 | 0 | 0 | 0
28 | Módulo de Engenharia e Suporte à Manutenção | unid. | 0 | 17306.2835 | 16632.8341 | 17554.1266 | 17191.7629 | 17342.178 | 0 | 0 | 0 | 0 | 0 | 1 | 0.0667 | UAR | 0 | 0 | 0 | 0 | 0 | 0 | 0 | 0 | 0 | 0 | 0 | 0 | 0 | 0 | 0
29 | Módulo de Sincronização das Informações | unid. | 0 | 17306.2835 | 16632.8341 | 17554.1266 | 17191.7629 | 17342.178 | 0 | 0 | 0 | 0 | 0 | 1 | 0.0667 | UAR | 0 | 0 | 0 | 0 | 0 | 0 | 0 | 0 | 0 | 0 | 0 | 0 | 0 | 0 | 0
30 | Módulo de Supervisão e Operação | unid. | 0 | 183143.1636 | 176016.4074 | 185765.9546 | 181931.2533 | 183523.0161 | 0 | 0 | 0 | 0 | 0 | 2 | 0.0667 | UAR | 0 | 0 | 0 | 0 | 0 | 0 | 0 | 0 | 0 | 0 | 0 | 0 | 0 | 0 | 0
31 | Painéis de SPCS dos serviços auxiliares CA / CC | unid. | 0 | 44685.3512 | 42946.4842 | 45325.2895 | 44389.6555 | 44778.0319 | 0 | 0 | 0 | 0 | 0 | 1 | 0.0357 | UAR | 0 | 0 | 0 | 0 | 0 | 0 | 0 | 0 | 0 | 0 | 0 | 0 | 0 | 0 | 0
32 | Painel de SPCS dos cubículos dos serviços auxiliares | unid. | 0 | 44685.3512 | 42946.4842 | 45325.2895 | 44389.6555 | 44778.0319 | 0 | 0 | 0 | 0 | 0 | 1 | 0.0357 | UAR | 0 | 0 | 0 | 0 | 0 | 0 | 0 | 0 | 0 | 0 | 0 | 0 | 0 | 0 | 0
| QUADROS DE S.A. | unid. | 0 | 28451.8785 | 27344.714 | 28859.3375 | 28263.6043 | 28510.8898 | 0 | 0 | 0 | 0 | 0 | 2 | 0.0357 | UAR | 0 | 0 | 0 | 0 | 0 | 0 | 0 | 0 | 0 | 0 | 0 | 0 | 0 | 0 | 0
33 | Retificadores 100 A – 125 Vcc | unid. | 0 | 54459.5009 | 52340.2868 | 55239.4148 | 54099.127 | 54572.454 | 0 | 0 | 0 | 0 | 0 | 1 | 0.0588 | UAR | 0 | 0 | 0 | 0 | 0 | 0 | 0 | 0 | 0 | 0 | 0 | 0 | 0 | 0 | 0
35 | Sistema de comunicação e telecomunicações - Local | unid. | 0 | 54174.2198 | 52066.107 | 54950.0481 | 53815.7336 | 54286.5811 | 0 | 0 | 0 | 0 | 0 | 1 | 0.0667 | UAR | 0 | 0 | 0 | 0 | 0 | 0 | 0 | 0 | 0 | 0 | 0 | 0 | 0 | 0 | 0
36 | Sistema de proteção contra incêndio | unid. | 0 | 25355.7821 | 24369.0979 | 25718.902 | 25187.9957 | 25408.3719 | 0 | 0 | 0 | 0 | 0 | 0 | 0.04 | UAR | 0 | 0 | 0 | 0 | 0 | 0 | 0 | 0 | 0 | 0 | 0 | 0 | 0 | 0 | 0
37 | Suporte - Transformador de Potencial (1 unid./equip.) | kg | 570 | 46.6913 | 44.8744 | 47.36 | 46.3823 | 46.7882 | 26614.0504 | 25578.4024 | 26995.1899 | 26437.9376 | 26669.2499 | 570 | 0.0313 | UAR | 9495.7081 | 9126.1961 | 9631.696 | 9432.8723 | 9515.4029 | 36109.7584 | 34704.5985 | 36626.8858 | 35870.8099 | 36184.6527 | 1130.2354 | 1086.2539 | 1146.4215 | 1122.7564 | 1132.5796
38 | Terraplenagem | m³ | 477.2971 | 16.1405 | 15.5124 | 16.3716 | 16.0337 | 16.174 | 7703.8126 | 7404.0296 | 7814.1388 | 7652.8342 | 7719.7908 | 477.2971 | 0.0333 | UAR | 2748.6667 | 2641.7063 | 2788.0304 | 2730.478 | 2754.3677 | 10452.4793 | 10045.7359 | 10602.1691 | 10383.3123 | 10474.1585 | 348.0676 | 334.523 | 353.0522 | 345.7643 | 348.7895
40 | Trafo 112,5 kVA 13,8 kV/380-220 V | unid. | 0 | 12143.8514 | 11671.2907 | 12317.7634 | 12063.4921 | 12169.0387 | 0 | 0 | 0 | 0 | 0 | 2 | 0.0333 | UAR | 0 | 0 | 0 | 0 | 0 | 0 | 0 | 0 | 0 | 0 | 0 | 0 | 0 | 0 | 0
41 | Trafo 150 kVA 13,8 kV/380-220 V | unid. | 0 | 18522.3349 | 17801.5645 | 18787.593 | 18399.7673 | 18560.7516 | 0 | 0 | 0 | 0 | 0 | 0 | 0.0333 | UAR | 0 | 0 | 0 | 0 | 0 | 0 | 0 | 0 | 0 | 0 | 0 | 0 | 0 | 0 | 0
42 | Trafo 300 kVA 13,8 kV/380-220 V | unid. | 0 | 20360.0156 | 19567.7345 | 20651.5912 | 20225.2876 | 20402.2438 | 0 | 0 | 0 | 0 | 0 | 0 | 0.0333 | UAR | 0 | 0 | 0 | 0 | 0 | 0 | 0 | 0 | 0 | 0 | 0 | 0 | 0 | 0 | 0
43 | Trafo 500 kVA 13,8 kV/380-220 V | unid. | 0 | 35580.7235 | 34196.1501 | 36090.2746 | 35345.2757 | 35654.5205 | 0 | 0 | 0 | 0 | 0 | 0 | 0.0333 | UAR | 0 | 0 | 0 | 0 | 0 | 0 | 0 | 0 | 0 | 0 | 0 | 0 | 0 | 0 | 0
44 | Trafo Iluminação 45 kVA 460/380-220 V | unid. | 0 | 5702.7181 | 5480.8049 | 5784.3866 | 5664.9816 | 5714.546 | 0 | 0 | 0 | 0 | 0 | 1 | 0.04 | COM | 0 | 0 | 0 | 0 | 0 | 0 | 0 | 0 | 0 | 0 | 0 | 0 | 0 | 0 | 0
| Reservatório elevado tipo Taça | unid. | 0 | 104925.8211 | 100842.7818 | 106428.4625 | 104231.4972 | 105143.4451 | 0 | 0 | 0 | 0 | 0 | 1 | 0.04 | UAR | 0 | 0 | 0 | 0 | 0 | 0 | 0 | 0 | 0 | 0 | 0 | 0 | 0 | 0 | 0
| Poço tubular profundo | m | 0 | 83.0709 | 79.8383 | 84.2606 | 82.5212 | 83.2432 | 0 | 0 | 0 | 0 | 0 | 70 | 0.04 | UAR | 0 | 0 | 0 | 0 | 0 | 0 | 0 | 0 | 0 | 0 | 0 | 0 | 0 | 0 | 0
45 | Transformador de Potencial para Barramento | unid. | 3 | 26204.2028 | 25184.5034 | 26579.4729 | 26030.8021 | 26258.5522 | 78612.6084 | 75553.5103 | 79738.4186 | 78092.4064 | 78775.6567 | 3 | 0.0333 | UAR | 28048.4319 | 26956.967 | 28450.1131 | 27862.8275 | 28106.6064 | 106661.0403 | 102510.4773 | 108188.5317 | 105955.2339 | 106882.2632 | 3551.8126 | 3413.5989 | 3602.6781 | 3528.3093 | 3559.1794
46 | Concreto Estrutural - Obras civis - TP | m³ | 7.9 | 3577.0086 | 3437.8144 | 3628.2349 | 3553.3385 | 3584.4276 | 28258.3681 | 27158.7338 | 28663.0558 | 28071.3744 | 28316.978 | 7.9 | 0.0313 | COM | 0 | 0 | 0 | 0 | 0 | 28258.3681 | 27158.7338 | 28663.0558 | 28071.3744 | 28316.978 | 884.4869 | 850.0684 | 897.1536 | 878.634 | 886.3214
[17 empty] | 0 | 0 | 0 | 0 | 0 | 0 | 0 | 0 | 0 | 0 | 0 | 0 | 0 | 0 | 0
| SUBTOTAL | [7 empty] | 491037.8 | 471929.7612 | 498069.9463 | 487788.4635 | 492056.2488 |  |  |  | 16800.6114 | 16146.8395 | 17041.2128 | 16689.437 | 16835.4572
|  |  |  | Norte | Nordeste | Centro-Oeste | Sudeste | Sul | [8 empty] | 510056.0072 | 490207.9018 | 517360.5129 | 506680.8217 | 511113.9011
|  |  |  | 11632.545 | 11179.881 | 11799.1345 | 11555.5691 | 11656.6717
|  |  |  | 502670.345 | 483109.6422 | 509869.0808 | 499344.0326 | 503712.9205
|  |  |  | 13572.0993 | 13043.9603 | 13766.4652 | 13482.2889 | 13600.2489
|  |  |  | 7037.3848 | 6763.535 | 7138.1671 | 6990.8165 | 7051.9809
|  |  |  | 20056.5468 | 19276.0747 | 20343.7763 | 19923.8269 | 20098.1455
|  |  |  | 13572.0993 | 13043.9603 | 13766.4652 | 13482.2889 | 13600.2489
|  |  |  | 556908.4752 | 535237.1726 | 564883.9546 | 553223.2537 | 558063.5446
|  |  |  | 16707.2543 | 16057.1152 | 16946.5186 | 16596.6976 | 16741.9063
|  |  |  | 15036.5288 | 14451.4037 | 15251.8668 | 14937.0279 | 15067.7157
| VALOR TOTAL (R$) |  |  | 877140.8222 | 843008.1324 | 889702.3451 | 871336.5323 | 878960.0772 | [8 empty] | 0.032939 | 0.032939 | 0.032939 | 0.032939 | 0.032939
|  |  |  | 3.294% | 3.294% | 3.294% | 3.294% | 3.294%
| Módulo Geral - 138 kV | [15 empty] | Norte | Nordeste | Centro-Oeste | Sudeste | Sul
[15 empty] | Soma dos itens Rateio |  | 1666458.7748 | 1601610.8975 | 1690324.1103 | 1655431.3439 | 1669915.1337
Item | EQUIPAMENTO | Unidade | Quant. | Preço Unitário - Ref. 07/2017 |  |  |  |  | Preço Total - Ref. 07/2017 | [5 empty] | Soma das UARs |  | 632263.4431 | 607659.8089 | 641318.0801 | 628079.5764 | 633574.8043
|  |  |  | Norte | Nordeste | Centro-Oeste | Sudeste | Sul | Norte | Nordeste | Centro-Oeste | Sudeste | Sul | Quantidade | Taxa de Rateio |  | 0.37941 | 0.37941 | 0.37941 | 0.37941 | 0.37941
1 | Terreno | m² | 0 | 217.053 | 217.053 | 217.053 | 217.053 | 217.053 | 0 | 0 | 0 | 0 | 0 |  | 0 | 0 | 0 | 0 | 0 | 0 | 0 | 0 | 0 | 0 | 0 | 0 | 0 | 0 | 0 | 0 | 0
2 | Arruamento | m² | 1120 | 136.0471 | 130.753 | 137.9954 | 135.1468 | 136.3293 | 152372.7622 | 146443.3925 | 154554.8906 | 151364.4684 | 152688.7946 | 1120 | 0.0333 | UAR | 57811.0474 | 55561.4126 | 58638.9587 | 57428.4953 | 57930.9518 | 210183.8096 | 202004.8051 | 213193.8494 | 208792.9637 | 210619.7464 | 6999.1209 | 6726.76 | 7099.3552 | 6952.8057 | 7013.6376
3 | BANCO DE BATERIAS DE 125 Vcc 200 Ah | unid. | 0 | 45679.3162 | 43901.7705 | 46333.4891 | 45377.0432 | 45774.0585 | 0 | 0 | 0 | 0 | 0 | 0 | 0.0588 | UAR | 0 | 0 | 0 | 0 | 0 | 0 | 0 | 0 | 0 | 0 | 0 | 0 | 0 | 0 | 0
4 | BANCO DE BATERIAS DE 125 Vcc 250 Ah | unid. | 0 | 47707.6355 | 45851.1606 | 48390.856 | 47391.9405 | 47806.5847 | 0 | 0 | 0 | 0 | 0 | 1 | 0.0588 | UAR | 0 | 0 | 0 | 0 | 0 | 0 | 0 | 0 | 0 | 0 | 0 | 0 | 0 | 0 | 0
5 | BANCO DE BATERIAS DE 125 Vcc 300 Ah | unid. | 0 | 49431.593 | 47508.0327 | 50139.5022 | 49104.4901 | 49534.1178 | 0 | 0 | 0 | 0 | 0 | 0 | 0.0588 | UAR | 0 | 0 | 0 | 0 | 0 | 0 | 0 | 0 | 0 | 0 | 0 | 0 | 0 | 0 | 0
6 | BANCO DE BATERIAS DE 125 Vcc 500 Ah | unid. | 0 | 54600.7425 | 52476.0321 | 55382.679 | 54239.4339 | 54713.9885 | 0 | 0 | 0 | 0 | 0 | 0 | 0.0588 | UAR | 0 | 0 | 0 | 0 | 0 | 0 | 0 | 0 | 0 | 0 | 0 | 0 | 0 | 0 | 0
7 | Cabos 15 kV 35 mm² | m | 0 | 48.8716 | 46.9698 | 49.5715 | 48.5482 | 48.9729 | 0 | 0 | 0 | 0 | 0 | 0 | Rateio | UAR | 0 | 0 | 0 | 0 | 0 | 0 | 0 | 0 | 0 | 0 | 0 | 0 | 0 | 0 | 0
8 | Cabos 15 kV 70 mm² | m | 0 | 48.8716 | 46.9698 | 49.5715 | 48.5482 | 48.9729 | 0 | 0 | 0 | 0 | 0 | 900 | Rateio | UAR | 0 | 0 | 0 | 0 | 0 | 0 | 0 | 0 | 0 | 0 | 0 | 0 | 0 | 0 | 0
9 | Cabos 15 kV 75 mm² | m | 0 | 48.8716 | 46.9698 | 49.5715 | 48.5482 | 48.9729 | 0 | 0 | 0 | 0 | 0 | 0 | Rateio | UAR | 0 | 0 | 0 | 0 | 0 | 0 | 0 | 0 | 0 | 0 | 0 | 0 | 0 | 0 | 0
10 | Cabos 15 kV 95 mm² | m | 0 | 48.8716 | 46.9698 | 49.5715 | 48.5482 | 48.9729 | 0 | 0 | 0 | 0 | 0 | 0 | Rateio | UAR | 0 | 0 | 0 | 0 | 0 | 0 | 0 | 0 | 0 | 0 | 0 | 0 | 0 | 0 | 0
11 | CABOS DE CONTROLE | m | 0 | 5.6182 | 5.3995 | 5.6986 | 5.581 | 5.6298 | 0 | 0 | 0 | 0 | 0 | 6872 | Rateio | COM | 0 | 0 | 0 | 0 | 0 | 0 | 0 | 0 | 0 | 0 | 0 | 0 | 0 | 0 | 0
12 | CABOS DE POTÊNCIA 1KV | m | 0 | 5.6182 | 5.3995 | 5.6986 | 5.581 | 5.6298 | 0 | 0 | 0 | 0 | 0 | 11830 | Rateio | COM | 0 | 0 | 0 | 0 | 0 | 0 | 0 | 0 | 0 | 0 | 0 | 0 | 0 | 0 | 0
13 | Canaletas principais | m | 100 | 1769.2807 | 1700.4316 | 1794.6185 | 1757.5728 | 1772.9503 | 176928.0681 | 170043.1635 | 179461.8528 | 175757.2848 | 177295.03 | 100 | Rateio | COM | 0 | 0 | 0 | 0 | 0 | 176928.0681 | 170043.1635 | 179461.8528 | 175757.2848 | 177295.03 | 0 | 0 | 0 | 0 | 0
14 | Casa de Bombas | m² | 0 | 2592.6497 | 2491.7604 | 2629.779 | 2575.4934 | 2598.0271 | 0 | 0 | 0 | 0 | 0 | 40 | 0.0333 | UAR | 0 | 0 | 0 | 0 | 0 | 0 | 0 | 0 | 0 | 0 | 0 | 0 | 0 | 0 | 0
15 | Casa de Comando (e relés) / Edificação Industrial | m² | 0 | 2592.6497 | 2491.7604 | 2629.779 | 2575.4934 | 2598.0271 | 0 | 0 | 0 | 0 | 0 | 290 | 0.0333 | UAR | 0 | 0 | 0 | 0 | 0 | 0 | 0 | 0 | 0 | 0 | 0 | 0 | 0 | 0 | 0
16 | Casa do Gerador Diesel | m² | 0 | 2592.6497 | 2491.7604 | 2629.779 | 2575.4934 | 2598.0271 | 0 | 0 | 0 | 0 | 0 | 38 | 0.02 | UAR | 0 | 0 | 0 | 0 | 0 | 0 | 0 | 0 | 0 | 0 | 0 | 0 | 0 | 0 | 0
17 | Cercas / Muros | m | 0 | 244.0968 | 234.5981 | 247.5925 | 242.4815 | 244.6031 | 0 | 0 | 0 | 0 | 0 | 290 | 0.0333 | UAR | 0 | 0 | 0 | 0 | 0 | 0 | 0 | 0 | 0 | 0 | 0 | 0 | 0 | 0 | 0
| Cercas e Alambrados em Área Energizada | m | 200 | 244.0968 | 234.5981 | 247.5925 | 242.4815 | 244.6031 | 48819.3607 | 46919.6246 | 49518.5022 | 48496.3091 | 48920.6157 | 200 | 0.0333 | UAR | 18522.3286 | 17801.5585 | 18787.5867 | 18399.7611 | 18560.7453 | 67341.6893 | 64721.1831 | 68306.0888 | 66896.0703 | 67481.361 | 2242.4783 | 2155.2154 | 2274.5928 | 2227.6391 | 2247.1293
18 | Concreto Estrutural | m³ | 0 | 3577.0086 | 3437.8144 | 3628.2349 | 3553.3385 | 3584.4276 | 0 | 0 | 0 | 0 | 0 | 0 | 0.0313 | COM | 0 | 0 | 0 | 0 | 0 | 0 | 0 | 0 | 0 | 0 | 0 | 0 | 0 | 0 | 0
19 | CUBÍCULOS 15 kV 800 A 20 kA | unid. | 0 | 88288.7761 | 84853.1437 | 89553.1586 | 87704.5442 | 88471.8935 | 0 | 0 | 0 | 0 | 0 | 5 | 0.0333 | UAR | 0 | 0 | 0 | 0 | 0 | 0 | 0 | 0 | 0 | 0 | 0 | 0 | 0 | 0 | 0
20 | Drenagem | m² | 1000 | 9.648 | 9.2726 | 9.7862 | 9.5842 | 9.6681 | 9648.04 | 9272.6002 | 9786.2094 | 9584.1962 | 9668.0507 | 1000 | 0.0333 | COM | 0 | 0 | 0 | 0 | 0 | 9648.04 | 9272.6002 | 9786.2094 | 9584.1962 | 9668.0507 | 321.2797 | 308.7776 | 325.8808 | 319.1537 | 321.9461
| EDIFICAÇÃO INDUSTRIAL | m² | 0 | 2592.6497 | 2491.7604 | 2629.779 | 2575.4934 | 2598.0271 | 0 | 0 | 0 | 0 | 0 | 130 | 0.0333 | UAR | 0 | 0 | 0 | 0 | 0 | 0 | 0 | 0 | 0 | 0 | 0 | 0 | 0 | 0 | 0
| Embritamento | m2 | 195 | 41.1538 | 39.5524 | 41.7432 | 40.8815 | 41.2392 | 8024.9974 | 7712.716 | 8139.9233 | 7971.8937 | 8041.6418 | 195 | 0.0333 | UAR | 3044.7273 | 2926.246 | 3088.3308 | 3024.5795 | 3051.0423 | 11069.7247 | 10638.9621 | 11228.2541 | 10996.4732 | 11092.6841 | 368.6218 | 354.2774 | 373.9009 | 366.1826 | 369.3864
21 | GERADOR DIESEL 135 kVA 480 V | unid. | 0 | 83650.0557 | 80394.9325 | 84848.0071 | 83096.5195 | 83823.5521 | 0 | 0 | 0 | 0 | 0 | 1 | 0.0588 | UAR | 0 | 0 | 0 | 0 | 0 | 0 | 0 | 0 | 0 | 0 | 0 | 0 | 0 | 0 | 0
22 | Grama | m² | 0 | 17.1938 | 16.5248 | 17.4401 | 17.0801 | 17.2295 | 0 | 0 | 0 | 0 | 0 | 5 | 0.0333 | UAR | 0 | 0 | 0 | 0 | 0 | 0 | 0 | 0 | 0 | 0 | 0 | 0 | 0 | 0 | 0
| Guarita | m² | 0 | 2592.6497 | 2491.7604 | 2629.779 | 2575.4934 | 2598.0271 | 0 | 0 | 0 | 0 | 0 | 12 | 0.0333 | UAR | 0 | 0 | 0 | 0 | 0 | 0 | 0 | 0 | 0 | 0 | 0 | 0 | 0 | 0 | 0
23 | Iluminação do pátio | unid. | 12 | 3352.4781 | 3222.0212 | 3400.4889 | 3330.2938 | 3359.4314 | 40229.7372 | 38664.2541 | 40805.8667 | 39963.5256 | 40313.1766 | 12 | 0.04 | UAR | 15263.3792 | 14669.4264 | 15481.9658 | 15162.377 | 15295.0365 | 55493.1163 | 53333.6805 | 56287.8326 | 55125.9026 | 55608.2132 | 2219.7247 | 2133.3472 | 2251.5133 | 2205.0361 | 2224.3285
24 | Sistema de proteção contra incêndio | unid. | 0 | 25355.7821 | 24369.0979 | 25718.902 | 25187.9957 | 25408.3719 | 0 | 0 | 0 | 0 | 0 | 1 | 0.04 | UAR | 0 | 0 | 0 | 0 | 0 | 0 | 0 | 0 | 0 | 0 | 0 | 0 | 0 | 0 | 0
25 | Malha de terra e cabos para-ráios | m² | 1300 | 84.6792 | 81.384 | 85.8919 | 84.1188 | 84.8548 | 110082.9377 | 105799.2165 | 111659.4341 | 109354.4877 | 110311.2579 | 1300 | 0.0303 | UAR | 41766.06 | 40140.7931 | 42364.1913 | 41489.6822 | 41852.6859 | 151848.9978 | 145940.0096 | 154023.6254 | 150844.1698 | 152163.9438 | 4601.0246 | 4421.9823 | 4666.9158 | 4570.5783 | 4610.5675
26 | Módulo Concentrador de Informações de Oscilografia | unid. | 0 | 183785.6424 | 176633.885 | 186417.6343 | 182569.4806 | 184166.8274 | 0 | 0 | 0 | 0 | 0 | 1 | 0.0667 | UAR | 0 | 0 | 0 | 0 | 0 | 0 | 0 | 0 | 0 | 0 | 0 | 0 | 0 | 0 | 0
27 | Módulo de Comunicação | unid. | 0 | 17306.2835 | 16632.8341 | 17554.1266 | 17191.7629 | 17342.178 | 0 | 0 | 0 | 0 | 0 | 2 | 0.0667 | UAR | 0 | 0 | 0 | 0 | 0 | 0 | 0 | 0 | 0 | 0 | 0 | 0 | 0 | 0 | 0
28 | Módulo de Engenharia e Suporte à Manutenção | unid. | 0 | 17306.2835 | 16632.8341 | 17554.1266 | 17191.7629 | 17342.178 | 0 | 0 | 0 | 0 | 0 | 1 | 0.0667 | UAR | 0 | 0 | 0 | 0 | 0 | 0 | 0 | 0 | 0 | 0 | 0 | 0 | 0 | 0 | 0
29 | Módulo de Supervisão e Operação | unid. | 0 | 183143.1636 | 176016.4074 | 185765.9546 | 181931.2533 | 183523.0161 | 0 | 0 | 0 | 0 | 0 | 2 | 0.0667 | UAR | 0 | 0 | 0 | 0 | 0 | 0 | 0 | 0 | 0 | 0 | 0 | 0 | 0 | 0 | 0
30 | Módulo de Sincronização das Informações | unid. | 0 | 17306.2835 | 16632.8341 | 17554.1266 | 17191.7629 | 17342.178 | 0 | 0 | 0 | 0 | 0 | 1 | 0.0667 | UAR | 0 | 0 | 0 | 0 | 0 | 0 | 0 | 0 | 0 | 0 | 0 | 0 | 0 | 0 | 0
31 | Painéis de SPCS dos serviços auxiliares CA / CC | unid. | 0 | 44685.3512 | 42946.4842 | 45325.2895 | 44389.6555 | 44778.0319 | 0 | 0 | 0 | 0 | 0 | 1 | 0.0357 | UAR | 0 | 0 | 0 | 0 | 0 | 0 | 0 | 0 | 0 | 0 | 0 | 0 | 0 | 0 | 0
32 | Painel de SPCS dos cubículos dos serviços auxiliares | unid. | 0 | 44685.3512 | 42946.4842 | 45325.2895 | 44389.6555 | 44778.0319 | 0 | 0 | 0 | 0 | 0 | 1 | 0.0357 | UAR | 0 | 0 | 0 | 0 | 0 | 0 | 0 | 0 | 0 | 0 | 0 | 0 | 0 | 0 | 0
33 | Poço tubular profundo | m | 0 | 83.0709 | 79.8383 | 84.2606 | 82.5212 | 83.2432 | 0 | 0 | 0 | 0 | 0 | 70 | 0.04 | UAR | 0 | 0 | 0 | 0 | 0 | 0 | 0 | 0 | 0 | 0 | 0 | 0 | 0 | 0 | 0
34 | Proteção de Barras - Unidade Central | unid. | 0 | 57403.645 | 55169.8637 | 58225.7219 | 57023.7888 | 57522.7045 | 0 | 0 | 0 | 0 | 0 | 0 | 0.0667 | UAR | 0 | 0 | 0 | 0 | 0 | 0 | 0 | 0 | 0 | 0 | 0 | 0 | 0 | 0 | 0
35 | QUADROS DE S.A. | unid. | 0 | 28451.8785 | 27344.714 | 28859.3375 | 28263.6043 | 28510.8898 | 0 | 0 | 0 | 0 | 0 | 10 | 0.0357 | UAR | 0 | 0 | 0 | 0 | 0 | 0 | 0 | 0 | 0 | 0 | 0 | 0 | 0 | 0 | 0
36 | Reservatório elevado tipo Taça | unid. | 0 | 104925.8211 | 100842.7818 | 106428.4625 | 104231.4972 | 105143.4451 | 0 | 0 | 0 | 0 | 0 | 1 | 0.04 | UAR | 0 | 0 | 0 | 0 | 0 | 0 | 0 | 0 | 0 | 0 | 0 | 0 | 0 | 0 | 0
37 | Retificadores 120 A – 125 Vcc | unid. | 0 | 57415.3853 | 55181.1471 | 58237.6303 | 57035.4514 | 57534.469 | 0 | 0 | 0 | 0 | 0 | 1 | 0.0588 | UAR | 0 | 0 | 0 | 0 | 0 | 0 | 0 | 0 | 0 | 0 | 0 | 0 | 0 | 0 | 0
38 | Terraplenagem | m³ | 1026.9798 | 16.1405 | 15.5124 | 16.3716 | 16.0337 | 16.174 | 16575.9654 | 15930.9353 | 16813.3496 | 16466.2776 | 16610.3452 | 1026.9798 | 0.0333 | UAR | 6289.0106 | 6044.2827 | 6379.0755 | 6247.3945 | 6302.0545 | 22864.9761 | 21975.218 | 23192.4251 | 22713.672 | 22912.3997 | 761.4037 | 731.7748 | 772.3078 | 756.3653 | 762.9829
39 | Trafo 112,5 kVA 13,8 kV/380-220 V | unid. | 0 | 12143.8514 | 11671.2907 | 12317.7634 | 12063.4921 | 12169.0387 | 0 | 0 | 0 | 0 | 0 | 0 | 0.0333 | UAR | 0 | 0 | 0 | 0 | 0 | 0 | 0 | 0 | 0 | 0 | 0 | 0 | 0 | 0 | 0
40 | Trafo 150 kVA 13,8 kV/380-220 V | unid. | 0 | 18522.3349 | 17801.5645 | 18787.593 | 18399.7673 | 18560.7516 | 0 | 0 | 0 | 0 | 0 | 2 | 0.0333 | UAR | 0 | 0 | 0 | 0 | 0 | 0 | 0 | 0 | 0 | 0 | 0 | 0 | 0 | 0 | 0
41 | Trafo 300 kVA 13,8 kV/380-220 V | unid. | 0 | 20360.0156 | 19567.7345 | 20651.5912 | 20225.2876 | 20402.2438 | 0 | 0 | 0 | 0 | 0 | 0 | 0.0333 | UAR | 0 | 0 | 0 | 0 | 0 | 0 | 0 | 0 | 0 | 0 | 0 | 0 | 0 | 0 | 0
42 | Trafo 500 kVA 13,8 kV/380-220 V | unid. | 0 | 35580.7235 | 34196.1501 | 36090.2746 | 35345.2757 | 35654.5205 | 0 | 0 | 0 | 0 | 0 | 0 | 0.0333 | UAR | 0 | 0 | 0 | 0 | 0 | 0 | 0 | 0 | 0 | 0 | 0 | 0 | 0 | 0 | 0
43 | Trafo Iluminação 45 kVA 460/380-220 V | unid. | 0 | 5702.7181 | 5480.8049 | 5784.3866 | 5664.9816 | 5714.546 | 0 | 0 | 0 | 0 | 0 | 2 | 0.04 | COM | 0 | 0 | 0 | 0 | 0 | 0 | 0 | 0 | 0 | 0 | 0 | 0 | 0 | 0 | 0
44 | Sistema de comunicação e telecomunicações - Local | unid. | 0 | 54174.2198 | 52066.107 | 54950.0481 | 53815.7336 | 54286.5811 | 0 | 0 | 0 | 0 | 0 | 1 | 0.0667 | UAR | 0 | 0 | 0 | 0 | 0 | 0 | 0 | 0 | 0 | 0 | 0 | 0 | 0 | 0 | 0
45 | Transformador de Potencial para Barramento | unid. | 6 | 37790.3589 | 36319.8007 | 38331.5541 | 37540.2893 | 37868.7389 | 226742.1531 | 217918.8042 | 229989.3247 | 225241.7359 | 227212.4332 | 6 | 0.0333 | UAR | 86027.1953 | 82679.5691 | 87259.1897 | 85457.9289 | 86205.6221 | 312769.3484 | 300598.3733 | 317248.5144 | 310699.6648 | 313418.0552 | 10415.2193 | 10009.9258 | 10564.3755 | 10346.2988 | 10436.8212
46 | Concreto Estrutural - Obras civis - TP | m³ | 6.96 | 3577.0086 | 3437.8144 | 3628.2349 | 3553.3385 | 3584.4276 | 24895.98 | 23927.1882 | 25252.515 | 24731.2362 | 24947.6161 | 6.96 | 0.0313 | COM | 0 | 0 | 0 | 0 | 0 | 24895.98 | 23927.1882 | 25252.515 | 24731.2362 | 24947.6161 | 779.2442 | 748.921 | 790.4037 | 774.0877 | 780.8604
47 | Suporte - Transformador de potencial | kg | 630 | 46.6913 | 44.8744 | 47.36 | 46.3823 | 46.7882 | 29415.5294 | 28270.8658 | 29836.7888 | 29220.8784 | 29476.5393 | 630 | 0.0313 | UAR | 11160.4104 | 10726.1189 | 11320.2385 | 11086.5588 | 11183.5579 | 40575.9398 | 38996.9847 | 41157.0273 | 40307.4373 | 40660.0973 | 1270.0269 | 1220.6056 | 1288.215 | 1261.6228 | 1272.661
[17 empty] | 0 | 0 | 0 | 0 | 0 | 0 | 0 | 0 | 0 | 0 | 0 | 0 | 0 | 0 | 0
| SUBTOTAL | [7 empty] | 843735.5312 | 810902.7609 | 855818.6573 | 838152.2936 | 845485.5011 |  |  |  | 29978.1441 | 28811.5871 | 30407.4607 | 29779.7702 | 30040.3209
|  |  |  | Norte | Nordeste | Centro-Oeste | Sudeste | Sul | [8 empty] | 906691.622 | 871409.0048 | 919676.3415 | 900691.786 | 908572.1675
| CANTEIRO DE OBRAS (R$) - 3,39% (Inst. Novas) e 3,98% (Inst. Existentes) da soma de obras civis e montagem eletromecânica |  |  | 17871.466 | 17176.0232 | 18127.403 | 17753.2054 | 17908.5327
| CUSTO DIRETO BÁSICO (R$) |  |  | 861606.9971 | 828078.7841 | 873946.0603 | 855905.499 | 863394.0338
| COMISSIONAMENTO (R$) - 2,7% do valor do custo direto básico |  |  | 23263.3889 | 22358.1272 | 23596.5436 | 23109.4485 | 23311.6389
| ENGENHARIA (R$) - 1,4% do valor do custo direto básico |  |  | 12062.498 | 11593.103 | 12235.2448 | 11982.677 | 12087.5165
| SOCIOAMBIENTAL (R$) - 1,25% (Inst. Novas) e 3,99% (Inst. Existentes) do valor do custo direto básico |  |  | 34378.1192 | 33040.3435 | 34870.4478 | 34150.6294 | 34449.422
| ADMINISTRAÇÃO LOCAL (R$) - 2,7% do valor do custo direto básico |  |  | 23263.3889 | 22358.1272 | 23596.5436 | 23109.4485 | 23311.6389
| CUSTO DIRETO (R$) - Soma do custo direto básico, comissionamento, engenharia e administração local |  |  | 954574.3921 | 917428.4849 | 968244.8402 | 948257.7023 | 956554.2501
| EVENTUAIS (R$) - 3% do valor dos custos diretos |  |  | 28637.2318 | 27522.8545 | 29047.3452 | 28447.7311 | 28696.6275
| CUSTO INDIRETO (R$) - Administração central e/ou regional do empreendimento - 2,7% do valor dos custos diretos |  |  | 25773.5086 | 24770.5691 | 26142.6107 | 25602.958 | 25826.9648
| VALOR TOTAL (R$) |  |  | 1489530.7067 | 1431567.734 | 1510862.2576 | 1479674.0591 | 1492620.1037 | [8 empty] | 0.033063 | 0.033063 | 0.033063 | 0.033063 | 0.033063
|  |  |  | 3.306% | 3.306% | 3.306% | 3.306% | 3.306%
| Módulo Geral - 230 kV | [15 empty] | Norte | Nordeste | Centro-Oeste | Sudeste | Sul
[15 empty] | Soma dos itens Rateio |  | 2186867.8752 | 2101769.0167 | 2218185.9831 | 2172396.7496 | 2191403.6012
Item | EQUIPAMENTO | Unidade | Quant. | Preço Unitário - Ref. 07/2017 |  |  |  |  | Preço Total - Ref. 07/2017 | [5 empty] | Soma das UARs |  | 825168.8613 | 793058.5866 | 836986.0943 | 819708.4846 | 826880.3226
|  |  |  | Norte | Nordeste | Centro-Oeste | Sudeste | Sul | Norte | Nordeste | Centro-Oeste | Sudeste | Sul | Quantidade | Taxa de Rateio |  | 0.37733 | 0.37733 | 0.37733 | 0.37733 | 0.37733
1 | Terreno | m² | 0 | 217.053 | 217.053 | 217.053 | 217.053 | 217.053 | 0 | 0 | 0 | 0 | 0 |  |  |  | 0 | 0 | 0 | 0 | 0 | 0 | 0 | 0 | 0 | 0 | 0 | 0 | 0 | 0 | 0
2 | Arruamento | m² | 1400 | 136.0471 | 130.753 | 137.9954 | 135.1468 | 136.3293 | 190465.9528 | 183054.2406 | 193193.6133 | 189205.5855 | 190860.9932 | 1400 | 0.0333 | UAR | 71868.3443 | 69071.6897 | 72897.5699 | 71392.771 | 72017.4045 | 262334.297 | 252125.9303 | 266091.1833 | 260598.3565 | 262878.3978 | 8735.7321 | 8395.7935 | 8860.8364 | 8677.9253 | 8753.8506
3 | BANCO DE BATERIAS DE 125 Vcc 200 Ah | unid. | 0 | 45679.3162 | 43901.7705 | 46333.4891 | 45377.0432 | 45774.0585 | 0 | 0 | 0 | 0 | 0 | 0 | 0.0588 | UAR | 0 | 0 | 0 | 0 | 0 | 0 | 0 | 0 | 0 | 0 | 0 | 0 | 0 | 0 | 0
4 | BANCO DE BATERIAS DE 125 Vcc 250 Ah | unid. | 0 | 47707.6355 | 45851.1606 | 48390.856 | 47391.9405 | 47806.5847 | 0 | 0 | 0 | 0 | 0 | 0 | 0.0588 | UAR | 0 | 0 | 0 | 0 | 0 | 0 | 0 | 0 | 0 | 0 | 0 | 0 | 0 | 0 | 0
5 | BANCO DE BATERIAS DE 125 Vcc 300 Ah | unid. | 0 | 49431.593 | 47508.0327 | 50139.5022 | 49104.4901 | 49534.1178 | 0 | 0 | 0 | 0 | 0 | 2 | 0.0588 | UAR | 0 | 0 | 0 | 0 | 0 | 0 | 0 | 0 | 0 | 0 | 0 | 0 | 0 | 0 | 0
6 | BANCO DE BATERIAS DE 125 Vcc 500 Ah | unid. | 0 | 54600.7425 | 52476.0321 | 55382.679 | 54239.4339 | 54713.9885 | 0 | 0 | 0 | 0 | 0 | 0 | 0.0588 | UAR | 0 | 0 | 0 | 0 | 0 | 0 | 0 | 0 | 0 | 0 | 0 | 0 | 0 | 0 | 0
7 | Cabos 15 kV 35 mm² | m | 0 | 48.8716 | 46.9698 | 49.5715 | 48.5482 | 48.9729 | 0 | 0 | 0 | 0 | 0 | 0 | Rateio | UAR | 0 | 0 | 0 | 0 | 0 | 0 | 0 | 0 | 0 | 0 | 0 | 0 | 0 | 0 | 0
8 | Cabos 15 kV 70 mm² | m | 0 | 48.8716 | 46.9698 | 49.5715 | 48.5482 | 48.9729 | 0 | 0 | 0 | 0 | 0 | 0 | Rateio | UAR | 0 | 0 | 0 | 0 | 0 | 0 | 0 | 0 | 0 | 0 | 0 | 0 | 0 | 0 | 0
9 | Cabos 15 kV 75 mm² | m | 0 | 48.8716 | 46.9698 | 49.5715 | 48.5482 | 48.9729 | 0 | 0 | 0 | 0 | 0 | 900 | Rateio | UAR | 0 | 0 | 0 | 0 | 0 | 0 | 0 | 0 | 0 | 0 | 0 | 0 | 0 | 0 | 0
10 | Cabos 15 kV 95 mm² | m | 0 | 48.8716 | 46.9698 | 49.5715 | 48.5482 | 48.9729 | 0 | 0 | 0 | 0 | 0 | 0 | Rateio | UAR | 0 | 0 | 0 | 0 | 0 | 0 | 0 | 0 | 0 | 0 | 0 | 0 | 0 | 0 | 0
11 | CABOS DE CONTROLE | m | 0 | 5.6182 | 5.3995 | 5.6986 | 5.581 | 5.6298 | 0 | 0 | 0 | 0 | 0 | 10308 | Rateio | COM | 0 | 0 | 0 | 0 | 0 | 0 | 0 | 0 | 0 | 0 | 0 | 0 | 0 | 0 | 0
12 | CABOS DE POTÊNCIA 1KV | m | 0 | 5.6182 | 5.3995 | 5.6986 | 5.581 | 5.6298 | 0 | 0 | 0 | 0 | 0 | 11830 | Rateio | COM | 0 | 0 | 0 | 0 | 0 | 0 | 0 | 0 | 0 | 0 | 0 | 0 | 0 | 0 | 0
13 | Canaletas principais | m | 140 | 1769.2807 | 1700.4316 | 1794.6185 | 1757.5728 | 1772.9503 | 247699.2953 | 238060.4289 | 251246.5939 | 246060.1988 | 248213.042 | 140 | Rateio | COM | 0 | 0 | 0 | 0 | 0 | 247699.2953 | 238060.4289 | 251246.5939 | 246060.1988 | 248213.042 | 0 | 0 | 0 | 0 | 0
14 | Casa de Bombas | m² | 0 | 2592.6497 | 2491.7604 | 2629.779 | 2575.4934 | 2598.0271 | 0 | 0 | 0 | 0 | 0 | 40 | 0.0333 | UAR | 0 | 0 | 0 | 0 | 0 | 0 | 0 | 0 | 0 | 0 | 0 | 0 | 0 | 0 | 0
15 | Casa de Comando (e relés) / Edificação Industrial | m² | 0 | 2592.6497 | 2491.7604 | 2629.779 | 2575.4934 | 2598.0271 | 0 | 0 | 0 | 0 | 0 | 290 | 0.0333 | UAR | 0 | 0 | 0 | 0 | 0 | 0 | 0 | 0 | 0 | 0 | 0 | 0 | 0 | 0 | 0
16 | Casa do Gerador Diesel | m² | 0 | 2592.6497 | 2491.7604 | 2629.779 | 2575.4934 | 2598.0271 | 0 | 0 | 0 | 0 | 0 | 38 | 0.02 | UAR | 0 | 0 | 0 | 0 | 0 | 0 | 0 | 0 | 0 | 0 | 0 | 0 | 0 | 0 | 0
17 | Cercas / Muros | m | 0 | 244.0968 | 234.5981 | 247.5925 | 242.4815 | 244.6031 | 0 | 0 | 0 | 0 | 0 | 290 | 0.0333 | UAR | 0 | 0 | 0 | 0 | 0 | 0 | 0 | 0 | 0 | 0 | 0 | 0 | 0 | 0 | 0
| Cercas e Alambrados em Área Energizada | m | 280 | 244.0968 | 234.5981 | 247.5925 | 242.4815 | 244.6031 | 68347.105 | 65687.4744 | 69325.903 | 67894.8328 | 68488.8619 | 280 | 0.0333 | UAR | 25789.3508 | 24785.7948 | 26158.6798 | 25618.6953 | 25842.8398 | 94136.4558 | 90473.2693 | 95484.5828 | 93513.5281 | 94331.7018 | 3134.744 | 3012.7599 | 3179.6366 | 3114.0005 | 3141.2457
18 | Concreto Estrutural | m³ | 0 | 3577.0086 | 3437.8144 | 3628.2349 | 3553.3385 | 3584.4276 | 0 | 0 | 0 | 0 | 0 | 0 | 0.0313 | COM | 0 | 0 | 0 | 0 | 0 | 0 | 0 | 0 | 0 | 0 | 0 | 0 | 0 | 0 | 0
19 | CUBÍCULOS 15 kV 800 A 20 kA | unid. | 0 | 88288.7761 | 84853.1437 | 89553.1586 | 87704.5442 | 88471.8935 | 0 | 0 | 0 | 0 | 0 | 5 | 0.0333 | UAR | 0 | 0 | 0 | 0 | 0 | 0 | 0 | 0 | 0 | 0 | 0 | 0 | 0 | 0 | 0
20 | Drenagem | m² | 1400 | 9.648 | 9.2726 | 9.7862 | 9.5842 | 9.6681 | 13507.256 | 12981.6403 | 13700.6932 | 13417.8746 | 13535.271 | 1400 | 0.0333 | COM | 0 | 0 | 0 | 0 | 0 | 13507.256 | 12981.6403 | 13700.6932 | 13417.8746 | 13535.271 | 449.7916 | 432.2886 | 456.2331 | 446.8152 | 450.7245
| EDIFICAÇÃO INDUSTRIAL | m² | 0 | 2592.6497 | 2491.7604 | 2629.779 | 2575.4934 | 2598.0271 | 0 | 0 | 0 | 0 | 0 | 130 | 0.0333 | UAR | 0 | 0 | 0 | 0 | 0 | 0 | 0 | 0 | 0 | 0 | 0 | 0 | 0 | 0 | 0
21 | Embritamento | m2 | 0 | 41.1538 | 39.5524 | 41.7432 | 40.8815 | 41.2392 | 0 | 0 | 0 | 0 | 0 | 273 | 0.0333 | UAR | 0 | 0 | 0 | 0 | 0 | 0 | 0 | 0 | 0 | 0 | 0 | 0 | 0 | 0 | 0
22 | GERADOR DIESEL 175 kVA 480 V | unid. | 0 | 102585.8492 | 98593.8665 | 104054.9799 | 101907.0095 | 102798.6198 | 0 | 0 | 0 | 0 | 0 | 1 | 0.0588 | UAR | 0 | 0 | 0 | 0 | 0 | 0 | 0 | 0 | 0 | 0 | 0 | 0 | 0 | 0 | 0
23 | Grama | m² | 0 | 17.1938 | 16.5248 | 17.4401 | 17.0801 | 17.2295 | 0 | 0 | 0 | 0 | 0 | 5 | 0.0333 | UAR | 0 | 0 | 0 | 0 | 0 | 0 | 0 | 0 | 0 | 0 | 0 | 0 | 0 | 0 | 0
| Guarita | m² | 0 | 2592.6497 | 2491.7604 | 2629.779 | 2575.4934 | 2598.0271 | 0 | 0 | 0 | 0 | 0 | 12 | 0.0333 | UAR | 0 | 0 | 0 | 0 | 0 | 0 | 0 | 0 | 0 | 0 | 0 | 0 | 0 | 0 | 0
24 | Iluminação do pátio | unid. | 17 | 3352.4781 | 3222.0212 | 3400.4889 | 3330.2938 | 3359.4314 | 56992.1277 | 54774.3599 | 57808.3112 | 56614.9946 | 57110.3335 | 17 | 0.04 | UAR | 21504.7876 | 20667.9593 | 21812.7574 | 21362.4843 | 21549.3901 | 78496.9152 | 75442.3192 | 79621.0686 | 77977.4788 | 78659.7236 | 3139.8766 | 3017.6928 | 3184.8427 | 3119.0992 | 3146.3889
25 | Sistema de proteção contra incêndio | unid. | 0 | 25355.7821 | 24369.0979 | 25718.902 | 25187.9957 | 25408.3719 | 0 | 0 | 0 | 0 | 0 | 1 | 0.04 | UAR | 0 | 0 | 0 | 0 | 0 | 0 | 0 | 0 | 0 | 0 | 0 | 0 | 0 | 0 | 0
26 | Malha de terra e cabos para-ráios | m² | 1820 | 84.6792 | 81.384 | 85.8919 | 84.1188 | 84.8548 | 154116.1128 | 148118.9031 | 156323.2078 | 153096.2827 | 154435.7611 | 1820 | 0.0303 | UAR | 58152.4923 | 55889.5706 | 58985.2934 | 57767.6808 | 58273.1049 | 212268.6052 | 204008.4738 | 215308.5012 | 210863.9635 | 212708.866 | 6431.7387 | 6181.4568 | 6523.8476 | 6389.1781 | 6445.0786
27 | Módulo Concentrador de Informações de Oscilografia | unid. | 0 | 183785.6424 | 176633.885 | 186417.6343 | 182569.4806 | 184166.8274 | 0 | 0 | 0 | 0 | 0 | 1 | 0.0667 | UAR | 0 | 0 | 0 | 0 | 0 | 0 | 0 | 0 | 0 | 0 | 0 | 0 | 0 | 0 | 0
28 | Módulo de Comunicação | unid. | 0 | 17306.2835 | 16632.8341 | 17554.1266 | 17191.7629 | 17342.178 | 0 | 0 | 0 | 0 | 0 | 2 | 0.0667 | UAR | 0 | 0 | 0 | 0 | 0 | 0 | 0 | 0 | 0 | 0 | 0 | 0 | 0 | 0 | 0
29 | Módulo de Engenharia e Suporte à Manutenção | unid. | 0 | 17306.2835 | 16632.8341 | 17554.1266 | 17191.7629 | 17342.178 | 0 | 0 | 0 | 0 | 0 | 1 | 0.0667 | UAR | 0 | 0 | 0 | 0 | 0 | 0 | 0 | 0 | 0 | 0 | 0 | 0 | 0 | 0 | 0
30 | Módulo de Sincronização das Informações | unid. | 0 | 17306.2835 | 16632.8341 | 17554.1266 | 17191.7629 | 17342.178 | 0 | 0 | 0 | 0 | 0 | 1 | 0.0667 | UAR | 0 | 0 | 0 | 0 | 0 | 0 | 0 | 0 | 0 | 0 | 0 | 0 | 0 | 0 | 0
31 | Módulo de Supervisão e Operação | unid. | 0 | 183143.1636 | 176016.4074 | 185765.9546 | 181931.2533 | 183523.0161 | 0 | 0 | 0 | 0 | 0 | 2 | 0.0667 | UAR | 0 | 0 | 0 | 0 | 0 | 0 | 0 | 0 | 0 | 0 | 0 | 0 | 0 | 0 | 0
32 | Concreto Estrutural - Obras civis - TP | m³ | 6.96 | 3577.0086 | 3437.8144 | 3628.2349 | 3553.3385 | 3584.4276 | 24895.98 | 23927.1882 | 25252.515 | 24731.2362 | 24947.6161 | 6.96 | 0.0313 | COM | 0 | 0 | 0 | 0 | 0 | 24895.98 | 23927.1882 | 25252.515 | 24731.2362 | 24947.6161 | 779.2442 | 748.921 | 790.4037 | 774.0877 | 780.8604
33 | Painéis de SPCS dos serviços auxiliares CA / CC | unid. | 0 | 44685.3512 | 42946.4842 | 45325.2895 | 44389.6555 | 44778.0319 | 0 | 0 | 0 | 0 | 0 | 1 | 0.0357 | UAR | 0 | 0 | 0 | 0 | 0 | 0 | 0 | 0 | 0 | 0 | 0 | 0 | 0 | 0 | 0
34 | Painel de SPCS dos cubículos dos serviços auxiliares | unid. | 0 | 44685.3512 | 42946.4842 | 45325.2895 | 44389.6555 | 44778.0319 | 0 | 0 | 0 | 0 | 0 | 1 | 0.0357 | UAR | 0 | 0 | 0 | 0 | 0 | 0 | 0 | 0 | 0 | 0 | 0 | 0 | 0 | 0 | 0
35 | QUADROS DE S.A. | unid. | 0 | 28451.8785 | 27344.714 | 28859.3375 | 28263.6043 | 28510.8898 | 0 | 0 | 0 | 0 | 0 | 10 | 0.0357 | UAR | 0 | 0 | 0 | 0 | 0 | 0 | 0 | 0 | 0 | 0 | 0 | 0 | 0 | 0 | 0
36 | Retificadores 120 A – 125 Vcc | unid. | 0 | 57415.3853 | 55181.1471 | 58237.6303 | 57035.4514 | 57534.469 | 0 | 0 | 0 | 0 | 0 | 2 | 0.0588 | UAR | 0 | 0 | 0 | 0 | 0 | 0 | 0 | 0 | 0 | 0 | 0 | 0 | 0 | 0 | 0
37 | Terraplenagem | m³ | 1701.1944 | 16.1405 | 15.5124 | 16.3716 | 16.0337 | 16.174 | 27458.1255 | 26389.6315 | 27851.353 | 27276.4273 | 27515.0757 | 1701.1944 | 0.0333 | UAR | 10360.7495 | 9957.5756 | 10509.1256 | 10292.1894 | 10382.2384 | 37818.875 | 36347.2071 | 38360.4786 | 37568.6167 | 37897.3141 | 1259.3685 | 1210.362 | 1277.4039 | 1251.0349 | 1261.9806
38 | Trafo 112,5 kVA 13,8 kV/380-220 V | unid. | 0 | 12143.8514 | 11671.2907 | 12317.7634 | 12063.4921 | 12169.0387 | 0 | 0 | 0 | 0 | 0 | 0 | 0.0333 | UAR | 0 | 0 | 0 | 0 | 0 | 0 | 0 | 0 | 0 | 0 | 0 | 0 | 0 | 0 | 0
39 | Trafo 150 kVA 13,8 kV/380-220 V | unid. | 0 | 18522.3349 | 17801.5645 | 18787.593 | 18399.7673 | 18560.7516 | 0 | 0 | 0 | 0 | 0 | 0 | 0.0333 | UAR | 0 | 0 | 0 | 0 | 0 | 0 | 0 | 0 | 0 | 0 | 0 | 0 | 0 | 0 | 0
40 | Trafo 300 kVA 13,8 kV/380-220 V | unid. | 0 | 20360.0156 | 19567.7345 | 20651.5912 | 20225.2876 | 20402.2438 | 0 | 0 | 0 | 0 | 0 | 2 | 0.0333 | UAR | 0 | 0 | 0 | 0 | 0 | 0 | 0 | 0 | 0 | 0 | 0 | 0 | 0 | 0 | 0
41 | Trafo 500 kVA 13,8 kV/380-220 V | unid. | 0 | 35580.7235 | 34196.1501 | 36090.2746 | 35345.2757 | 35654.5205 | 0 | 0 | 0 | 0 | 0 | 0 | 0.0333 | UAR | 0 | 0 | 0 | 0 | 0 | 0 | 0 | 0 | 0 | 0 | 0 | 0 | 0 | 0 | 0
42 | Trafo Iluminação 75 kVA 460/380-220 V | unid. | 0 | 12143.8514 | 11671.2907 | 12317.7634 | 12063.4921 | 12169.0387 | 0 | 0 | 0 | 0 | 0 | 2 | 0.04 | COM | 0 | 0 | 0 | 0 | 0 | 0 | 0 | 0 | 0 | 0 | 0 | 0 | 0 | 0 | 0
43 | Reservatório elevado tipo Taça | unid. | 0 | 104925.8211 | 100842.7818 | 106428.4625 | 104231.4972 | 105143.4451 | 0 | 0 | 0 | 0 | 0 | 1 | 0.04 | UAR | 0 | 0 | 0 | 0 | 0 | 0 | 0 | 0 | 0 | 0 | 0 | 0 | 0 | 0 | 0
44 | Poço tubular profundo | m | 0 | 83.0709 | 79.8383 | 84.2606 | 82.5212 | 83.2432 | 0 | 0 | 0 | 0 | 0 | 70 | 0.04 | UAR | 0 | 0 | 0 | 0 | 0 | 0 | 0 | 0 | 0 | 0 | 0 | 0 | 0 | 0 | 0
45 | Sistema de comunicação e telecomunicações - Local | unid. | 0 | 54174.2198 | 52066.107 | 54950.0481 | 53815.7336 | 54286.5811 | 0 | 0 | 0 | 0 | 0 | 1 | 0.0667 | UAR | 0 | 0 | 0 | 0 | 0 | 0 | 0 | 0 | 0 | 0 | 0 | 0 | 0 | 0 | 0
46 | Transformador de Potencial para Barramento | unid. | 6 | 49495.5281 | 47569.4799 | 50204.353 | 49168.0022 | 49598.1855 | 296973.1687 | 285416.8795 | 301226.1178 | 295008.0129 | 297589.113 | 6 | 0.0333 | UAR | 112056.6149 | 107696.0909 | 113661.3763 | 111315.1045 | 112289.0287 | 409029.7836 | 393112.9703 | 414887.4941 | 406323.1174 | 409878.1417 | 13620.6918 | 13090.6619 | 13815.7536 | 13530.5598 | 13648.9421
47 | Suporte - Transformador de potencial | kg | 660 | 46.6913 | 44.8744 | 47.36 | 46.3823 | 46.7882 | 30816.2688 | 29617.0975 | 31257.5883 | 30612.3488 | 30880.1841 | 660 | 0.0313 | UAR | 11627.8746 | 11175.3924 | 11794.3973 | 11550.9297 | 11651.9917 | 42444.1435 | 40792.4899 | 43051.9855 | 42163.2785 | 42532.1758 | 1328.5017 | 1276.8049 | 1347.5271 | 1319.7106 | 1331.2571
[17 empty] | 0 | 0 | 0 | 0 | 0 | 0 | 0 | 0 | 0 | 0 | 0 | 0 | 0 | 0 | 0
| SUBTOTAL | [7 empty] | 1111271.3925 | 1068027.844 | 1127185.8964 | 1103917.7942 | 1113576.2517 |  |  |  | 38879.6892 | 37366.7413 | 39436.4848 | 38622.4113 | 38960.3286
|  |  |  | Norte | Nordeste | Centro-Oeste | Sudeste | Sul | [8 empty] | 1174932.3112 | 1129211.4884 | 1191758.5023 | 1167157.4504 | 1177369.2078
| CANTEIRO DE OBRAS (R$) - 3,39% (Inst. Novas) e 3,98% (Inst. Existentes) da soma de obras civis e montagem eletromecânica |  |  | 24110.387 | 23172.1655 | 24455.6715 | 23950.8417 | 24160.3937
| CUSTO DIRETO BÁSICO (R$) |  |  | 1135381.7795 | 1091200.0095 | 1151641.5679 | 1127868.6358 | 1137736.6454
| COMISSIONAMENTO (R$) - 2,7% do valor do custo direto básico |  |  | 30655.308 | 29462.4003 | 31094.3223 | 30452.4532 | 30718.8894
| ENGENHARIA (R$) - 1,4% do valor do custo direto básico |  |  | 15895.3449 | 15276.8001 | 16122.982 | 15790.1609 | 15928.313
| SOCIOAMBIENTAL (R$) - 1,25% (Inst. Novas) e 3,99% (Inst. Existentes) do valor do custo direto básico |  |  | 45301.733 | 43538.8804 | 45950.4986 | 45001.9586 | 45395.6922
| ADMINISTRAÇÃO LOCAL (R$) - 2,7% do valor do custo direto básico |  |  | 30655.308 | 29462.4003 | 31094.3223 | 30452.4532 | 30718.8894
| CUSTO DIRETO (R$) - Soma do custo direto básico, comissionamento, engenharia e administração local |  |  | 1257889.4735 | 1208940.4905 | 1275903.6931 | 1249565.6616 | 1260498.4294
| EVENTUAIS (R$) - 3% do valor dos custos diretos |  |  | 37736.6842 | 36268.2147 | 38277.1108 | 37486.9698 | 37814.9529
| CUSTO INDIRETO (R$) - Administração central e/ou regional do empreendimento - 2,7% do valor dos custos diretos |  |  | 33963.0158 | 32641.3932 | 34449.3997 | 33738.2729 | 34033.4576
| VALOR TOTAL (R$) |  |  | 1939168.5799 | 1863708.5878 | 1966939.3892 | 1926336.5508 | 1943190.5592 | [8 empty] | 0.033091 | 0.033091 | 0.033091 | 0.033091 | 0.033091
|  |  |  | 3.309% | 3.309% | 3.309% | 3.309% | 3.309%
| Módulo Geral - 345 kV | [15 empty] | Norte | Nordeste | Centro-Oeste | Sudeste | Sul
[15 empty] | Soma dos itens Rateio |  | 26896704.1485 | 26389808.7802 | 27083251.9363 | 26810506.2051 | 26923721.4143
Item | EQUIPAMENTO | Unidade | Quant. | Preço Unitário - Ref. 07/2017 |  |  |  |  | Preço Total - Ref. 07/2017 | [5 empty] | Soma das UARs |  | 6193566.7853 | 5952552.9272 | 6282264.7788 | 6152582.1953 | 6206412.7016
|  |  |  | Norte | Nordeste | Centro-Oeste | Sudeste | Sul | Norte | Nordeste | Centro-Oeste | Sudeste | Sul | Quantidade | Taxa de Rateio |  | 0.23027 | 0.22556 | 0.23196 | 0.22948 | 0.23052
1 | Terreno | m² | 37050 | 217.053 | 217.053 | 217.053 | 217.053 | 217.053 | 8041814.9424 | 8041814.9424 | 8041814.9424 | 8041814.9424 | 8041814.9424 |  |  |  | 0 | 0 | 0 | 0 | 0 | 8041814.9424 | 8041814.9424 | 8041814.9424 | 8041814.9424 | 8041814.9424 | 0 | 0 | 0 | 0 | 0
2 | Arruamento | m² | 2660 | 136.0471 | 130.753 | 137.9954 | 135.1468 | 136.3293 | 361885.3102 | 347803.0572 | 367067.8653 | 359490.6124 | 362635.8872 | 2660 | 0.0333 | UAR | 83332.1743 | 78451.3493 | 85145.5182 | 82497.3435 | 83594.238 | 445217.4845 | 426254.4064 | 452213.3835 | 441987.9559 | 446230.1252 | 14825.7422 | 14194.2717 | 15058.7057 | 14718.1989 | 14859.4632
3 | BANCO DE BATERIAS DE 125 Vcc 200 Ah | unid. | 0 | 45679.3162 | 43901.7705 | 46333.4891 | 45377.0432 | 45774.0585 | 0 | 0 | 0 | 0 | 0 | 0 | 0.0588 | UAR | 0 | 0 | 0 | 0 | 0 | 0 | 0 | 0 | 0 | 0 | 0 | 0 | 0 | 0 | 0
4 | BANCO DE BATERIAS DE 125 Vcc 250 Ah | unid. | 0 | 47707.6355 | 45851.1606 | 48390.856 | 47391.9405 | 47806.5847 | 0 | 0 | 0 | 0 | 0 | 0 | 0.0588 | UAR | 0 | 0 | 0 | 0 | 0 | 0 | 0 | 0 | 0 | 0 | 0 | 0 | 0 | 0 | 0
5 | BANCO DE BATERIAS DE 125 Vcc 300 Ah | unid. | 0 | 49431.593 | 47508.0327 | 50139.5022 | 49104.4901 | 49534.1178 | 0 | 0 | 0 | 0 | 0 | 0 | 0.0588 | UAR | 0 | 0 | 0 | 0 | 0 | 0 | 0 | 0 | 0 | 0 | 0 | 0 | 0 | 0 | 0
6 | BANCO DE BATERIAS DE 125 Vcc 500 Ah | unid. | 2 | 54600.7425 | 52476.0321 | 55382.679 | 54239.4339 | 54713.9885 | 109201.485 | 104952.0642 | 110765.3581 | 108478.8677 | 109427.9769 | 2 | 0.0588 | UAR | 25146.0806 | 23673.2567 | 25693.2701 | 24894.1644 | 25225.1602 | 134347.5655 | 128625.3209 | 136458.6282 | 133373.0322 | 134653.1371 | 7899.6369 | 7563.1689 | 8023.7673 | 7842.3343 | 7917.6045
7 | Cabos 15 kV 35 mm² | m | 0 | 48.8716 | 46.9698 | 49.5715 | 48.5482 | 48.9729 | 0 | 0 | 0 | 0 | 0 | 0 | Rateio | UAR | 0 | 0 | 0 | 0 | 0 | 0 | 0 | 0 | 0 | 0 | 0 | 0 | 0 | 0 | 0
8 | Cabos 15 kV 70 mm² | m | 0 | 48.8716 | 46.9698 | 49.5715 | 48.5482 | 48.9729 | 0 | 0 | 0 | 0 | 0 | 0 | Rateio | UAR | 0 | 0 | 0 | 0 | 0 | 0 | 0 | 0 | 0 | 0 | 0 | 0 | 0 | 0 | 0
9 | Cabos 15 kV 75 mm² | m | 0 | 48.8716 | 46.9698 | 49.5715 | 48.5482 | 48.9729 | 0 | 0 | 0 | 0 | 0 | 0 | Rateio | UAR | 0 | 0 | 0 | 0 | 0 | 0 | 0 | 0 | 0 | 0 | 0 | 0 | 0 | 0 | 0
10 | Cabos 15 kV 95 mm² | m | 1500 | 48.8716 | 46.9698 | 49.5715 | 48.5482 | 48.9729 | 73307.3614 | 70454.7095 | 74357.1953 | 72822.2658 | 73459.4063 | 1500 | Rateio | UAR | 16880.6571 | 15891.9449 | 17247.9874 | 16711.5448 | 16933.7435 | 90188.0185 | 86346.6545 | 91605.1827 | 89533.8106 | 90393.1498 | 0 | 0 | 0 | 0 | 0
11 | CABOS DE CONTROLE | m | 13234 | 5.6182 | 5.3995 | 5.6986 | 5.581 | 5.6298 | 74350.6786 | 71457.4275 | 75415.4537 | 73858.679 | 74504.8874 | 13234 | Rateio | COM | 0 | 0 | 0 | 0 | 0 | 74350.6786 | 71457.4275 | 75415.4537 | 73858.679 | 74504.8874 | 0 | 0 | 0 | 0 | 0
12 | CABOS DE POTÊNCIA 1KV | m | 42075 | 5.6182 | 5.3995 | 5.6986 | 5.581 | 5.6298 | 236383.9203 | 227185.3756 | 239769.1715 | 234819.7008 | 236874.198 | 42075 | Rateio | COM | 0 | 0 | 0 | 0 | 0 | 236383.9203 | 227185.3756 | 239769.1715 | 234819.7008 | 236874.198 | 0 | 0 | 0 | 0 | 0
13 | Canaletas principais | m | 250 | 1769.2807 | 1700.4316 | 1794.6185 | 1757.5728 | 1772.9503 | 442320.1702 | 425107.9088 | 448654.6319 | 439393.2121 | 443237.575 | 250 | Rateio | COM | 0 | 0 | 0 | 0 | 0 | 442320.1702 | 425107.9088 | 448654.6319 | 439393.2121 | 443237.575 | 0 | 0 | 0 | 0 | 0
14 | Casa de Bombas | m² | 40 | 2592.6497 | 2491.7604 | 2629.779 | 2575.4934 | 2598.0271 | 103705.9881 | 99670.4168 | 105191.1603 | 103019.7361 | 103921.082 | 40 | 0.0333 | UAR | 23880.6197 | 22481.9148 | 24400.2723 | 23641.3811 | 23955.7197 | 127586.6078 | 122152.3316 | 129591.4326 | 126661.1172 | 127876.8017 | 4248.634 | 4067.6726 | 4315.3947 | 4217.8152 | 4258.2975
15 | Casa de Comando (e relés) / Edificação Industrial | m² | 450 | 2592.6497 | 2491.7604 | 2629.779 | 2575.4934 | 2598.0271 | 1166692.3662 | 1121292.1892 | 1183400.5531 | 1158972.0315 | 1169112.1726 | 450 | 0.0333 | UAR | 268656.9718 | 252921.541 | 274503.0631 | 265965.5372 | 269501.8466 | 1435349.338 | 1374213.7301 | 1457903.6162 | 1424937.5687 | 1438614.0191 | 47797.133 | 45761.3172 | 48548.1904 | 47450.421 | 47905.8468
16 | Casa do Gerador Diesel | m² | 38 | 2592.6497 | 2491.7604 | 2629.779 | 2575.4934 | 2598.0271 | 98520.6887 | 94686.896 | 99931.6023 | 97868.7493 | 98725.0279 | 38 | 0.02 | UAR | 22686.5887 | 21357.819 | 23180.2587 | 22459.312 | 22757.9337 | 121207.2774 | 116044.715 | 123111.8609 | 120328.0614 | 121482.9616 | 2424.1455 | 2320.8943 | 2462.2372 | 2406.5612 | 2429.6592
17 | Cercas / Muros | m | 970 | 244.0968 | 234.5981 | 247.5925 | 242.4815 | 244.6031 | 236773.8994 | 227560.1793 | 240164.7355 | 235207.0993 | 237264.986 | 450 | 0.0333 | UAR | 54522.478 | 51329.0575 | 55708.9105 | 53976.2659 | 54693.9407 | 291296.3774 | 278889.2367 | 295873.646 | 289183.3652 | 291958.9267 | 9700.1694 | 9287.0116 | 9852.5924 | 9629.8061 | 9722.2323
| Cercas e Alambrados em Área Energizada | m | 500 | 244.0968 | 234.5981 | 247.5925 | 242.4815 | 244.6031 | 122048.4018 | 117299.0615 | 123796.2554 | 121240.7728 | 122301.5392 | 500 | 0.0333 | UAR | 28104.3701 | 26458.277 | 28715.9333 | 27822.8175 | 28192.7529 | 150152.7718 | 143757.3385 | 152512.1887 | 149063.5903 | 150494.2921 | 5000.0873 | 4787.1194 | 5078.6559 | 4963.8176 | 5011.4599
18 | Concreto Estrutural | m³ | 0 | 3577.0086 | 3437.8144 | 3628.2349 | 3553.3385 | 3584.4276 | 0 | 0 | 0 | 0 | 0 | 0 | 0.0313 | COM | 0 | 0 | 0 | 0 | 0 | 0 | 0 | 0 | 0 | 0 | 0 | 0 | 0 | 0 | 0
19 | CUBÍCULOS 15 kV 800 A 20 kA | unid. | 5 | 88288.7761 | 84853.1437 | 89553.1586 | 87704.5442 | 88471.8935 | 441443.8804 | 424265.7186 | 447765.7928 | 438522.7209 | 442359.4677 | 5 | 0.0333 | UAR | 101652.3118 | 95698.4632 | 103864.3098 | 100633.9479 | 101971.9888 | 543096.1922 | 519964.1818 | 551630.1026 | 539156.6688 | 544331.4566 | 18085.1032 | 17314.8073 | 18369.2824 | 17953.9171 | 18126.2375
20 | Drenagem | m² | 5417 | 9.648 | 9.2726 | 9.7862 | 9.5842 | 9.6681 | 52263.4325 | 50229.6753 | 53011.8965 | 51917.5906 | 52371.8308 | 5417 | 0.0333 | COM | 0 | 0 | 0 | 0 | 0 | 52263.4325 | 50229.6753 | 53011.8965 | 51917.5906 | 52371.8308 | 1740.3723 | 1672.6482 | 1765.2962 | 1728.8558 | 1743.982
21 | EDIFICAÇÃO INDUSTRIAL | m² | 130 | 2592.6497 | 2491.7604 | 2629.779 | 2575.4934 | 2598.0271 | 337044.4613 | 323928.8546 | 341871.2709 | 334814.1424 | 337743.5165 | 130 | 0.0333 | UAR | 77612.0141 | 73066.2229 | 79300.8849 | 76834.4885 | 77856.089 | 414656.4754 | 396995.0776 | 421172.1558 | 411648.631 | 415599.6055 | 13808.0606 | 13219.9361 | 14025.0328 | 13707.8994 | 13839.4669
22 | Embritamento | m2 | 925 | 41.1538 | 39.5524 | 41.7432 | 40.8815 | 41.2392 | 38067.2954 | 36585.9606 | 38612.4566 | 37815.3933 | 38146.2498 | 925 | 0.0333 | UAR | 8765.8449 | 8252.4231 | 8956.5934 | 8678.0277 | 8793.4118 | 46833.1403 | 44838.3837 | 47569.0501 | 46493.421 | 46939.6616 | 1559.5436 | 1493.1182 | 1584.0494 | 1548.2309 | 1563.0907
23 | GERADOR DIESEL 135 kVA 480 V | unid. | 0 | 83650.0557 | 80394.9325 | 84848.0071 | 83096.5195 | 83823.5521 | 0 | 0 | 0 | 0 | 0 | 0 | 0.0588 | UAR | 0 | 0 | 0 | 0 | 0 | 0 | 0 | 0 | 0 | 0 | 0 | 0 | 0 | 0 | 0
24 | GERADOR DIESEL 175 kVA 480 V | unid. | 0 | 102585.8492 | 98593.8665 | 104054.9799 | 101907.0095 | 102798.6198 | 0 | 0 | 0 | 0 | 0 | 0 | 0.0588 | UAR | 0 | 0 | 0 | 0 | 0 | 0 | 0 | 0 | 0 | 0 | 0 | 0 | 0 | 0 | 0
25 | GERADOR DIESEL 225 kVA 480 V | unid. | 2 | 121657.3831 | 116923.2588 | 123399.637 | 120852.3417 | 121909.7096 | 243314.7663 | 233846.5176 | 246799.2741 | 241704.6834 | 243819.4191 | 2 | 0.0588 | UAR | 56028.6586 | 52747.0201 | 57247.8663 | 55467.3575 | 56204.858 | 299343.4249 | 286593.5377 | 304047.1404 | 297172.0409 | 300024.2772 | 17601.3934 | 16851.7 | 17877.9719 | 17473.716 | 17641.4275
26 | GERADOR DIESEL 90 kVA 480 V | unid. | 0 | 100153.8362 | 96256.4918 | 101588.138 | 99491.0898 | 100361.5627 | 0 | 0 | 0 | 0 | 0 | 0 | 0.0588 | UAR | 0 | 0 | 0 | 0 | 0 | 0 | 0 | 0 | 0 | 0 | 0 | 0 | 0 | 0 | 0
27 | Grama | m² | 1852.5 | 17.1938 | 16.5248 | 17.4401 | 17.0801 | 17.2295 | 31851.5839 | 30612.1247 | 32307.7301 | 31640.8129 | 31917.6465 | 5 | 0.0333 | UAR | 7334.5385 | 6904.9493 | 7494.1412 | 7261.0603 | 7357.6042 | 39186.1224 | 37517.0741 | 39801.8713 | 38901.8732 | 39275.2507 | 1304.8979 | 1249.3186 | 1325.4023 | 1295.4324 | 1307.8658
28 | Guarita | m² | 12 | 2592.6497 | 2491.7604 | 2629.779 | 2575.4934 | 2598.0271 | 31111.7964 | 29901.125 | 31557.3481 | 30905.9208 | 31176.3246 | 12 | 0.0333 | UAR | 7164.1859 | 6744.5744 | 7320.0817 | 7092.4143 | 7186.7159 | 38275.9823 | 36645.6995 | 38877.4298 | 37998.3352 | 38363.0405 | 1274.5902 | 1220.3018 | 1294.6184 | 1265.3446 | 1277.4892
29 | Iluminação do pátio | unid. | 65 | 3352.4781 | 3222.0212 | 3400.4889 | 3330.2938 | 3359.4314 | 217911.0763 | 209431.3762 | 221031.7782 | 216469.0969 | 218363.04 | 65 | 0.04 | UAR | 50178.8917 | 47239.8782 | 51270.806 | 49676.1941 | 50336.6947 | 268089.968 | 256671.2543 | 272302.5841 | 266145.291 | 268699.7348 | 10723.5987 | 10266.8502 | 10892.1034 | 10645.8116 | 10747.9894
30 | Sistema de proteção contra incêndio | unid. | 1 | 25355.7821 | 24369.0979 | 25718.902 | 25187.9957 | 25408.3719 | 25355.7821 | 24369.0979 | 25718.902 | 25187.9957 | 25408.3719 | 1 | 0.04 | UAR | 5838.7351 | 5496.7562 | 5965.7885 | 5780.242 | 5857.0968 | 31194.5172 | 29865.8541 | 31684.6904 | 30968.2377 | 31265.4687 | 1247.7807 | 1194.6342 | 1267.3876 | 1238.7295 | 1250.6187
31 | Malha de terra e cabos para-ráios | m² | 6167 | 84.6792 | 81.384 | 85.8919 | 84.1188 | 84.8548 | 522216.5208 | 501895.2063 | 529695.1771 | 518760.8658 | 523299.6365 | 6167 | 0.0303 | UAR | 120252.016 | 113208.7695 | 122868.7516 | 119047.3183 | 120630.1856 | 642468.5368 | 615103.9758 | 652563.9287 | 637808.1841 | 643929.8221 | 19466.7967 | 18637.6505 | 19772.687 | 19325.588 | 19511.0736
32 | Módulo Concentrador de Informações de Oscilografia | unid. | 1 | 183785.6424 | 176633.885 | 186417.6343 | 182569.4806 | 184166.8274 | 183785.6424 | 176633.885 | 186417.6343 | 182569.4806 | 184166.8274 | 1 | 0.0667 | UAR | 42320.7484 | 39841.992 | 43241.6661 | 41896.7746 | 42453.8391 | 226106.3908 | 216475.877 | 229659.3004 | 224466.2552 | 226620.6665 | 15081.2963 | 14438.941 | 15318.2753 | 14971.8992 | 15115.5985
33 | Módulo de Comunicação | unid. | 2 | 17306.2835 | 16632.8341 | 17554.1266 | 17191.7629 | 17342.178 | 34612.567 | 33265.6681 | 35108.2532 | 34383.5258 | 34684.356 | 2 | 0.0667 | UAR | 7970.3165 | 7503.4894 | 8143.754 | 7890.469 | 7995.3816 | 42582.8835 | 40769.1575 | 43252.0072 | 42273.9948 | 42679.7377 | 2840.2783 | 2719.3028 | 2884.9089 | 2819.6755 | 2846.7385
34 | Módulo de Engenharia e Suporte à Manutenção | unid. | 1 | 17306.2835 | 16632.8341 | 17554.1266 | 17191.7629 | 17342.178 | 17306.2835 | 16632.8341 | 17554.1266 | 17191.7629 | 17342.178 | 1 | 0.0667 | UAR | 3985.1583 | 3751.7447 | 4071.877 | 3945.2345 | 3997.6908 | 21291.4418 | 20384.5787 | 21626.0036 | 21136.9974 | 21339.8688 | 1420.1392 | 1359.6514 | 1442.4544 | 1409.8377 | 1423.3693
35 | Módulo de Sincronização das Informações | unid. | 1 | 17306.2835 | 16632.8341 | 17554.1266 | 17191.7629 | 17342.178 | 17306.2835 | 16632.8341 | 17554.1266 | 17191.7629 | 17342.178 | 1 | 0.0667 | UAR | 3985.1583 | 3751.7447 | 4071.877 | 3945.2345 | 3997.6908 | 21291.4418 | 20384.5787 | 21626.0036 | 21136.9974 | 21339.8688 | 1420.1392 | 1359.6514 | 1442.4544 | 1409.8377 | 1423.3693
36 | Módulo de Supervisão e Operação | unid. | 2 | 183143.1636 | 176016.4074 | 185765.9546 | 181931.2533 | 183523.0161 | 366286.3272 | 352032.8148 | 371531.9092 | 363862.5066 | 367046.0322 | 2 | 0.0667 | UAR | 84345.6067 | 79405.4243 | 86181.0034 | 83500.6233 | 84610.8575 | 450631.9339 | 431438.2391 | 457712.9126 | 447363.1299 | 451656.8897 | 30057.15 | 28776.9305 | 30529.4513 | 29839.1208 | 30125.5145
37 | Painéis de SPCS dos serviços auxiliares CA / CC | unid. | 1 | 44685.3512 | 42946.4842 | 45325.2895 | 44389.6555 | 44778.0319 | 44685.3512 | 42946.4842 | 45325.2895 | 44389.6555 | 44778.0319 | 1 | 0.0357 | UAR | 10289.8 | 9687.1191 | 10513.7105 | 10186.7157 | 10322.1595 | 54975.1512 | 52633.6033 | 55839 | 54576.3712 | 55100.1914 | 1962.6129 | 1879.0196 | 1993.4523 | 1948.3765 | 1967.0768
38 | Painel de SPCS dos cubículos dos serviços auxiliares | unid. | 1 | 44685.3512 | 42946.4842 | 45325.2895 | 44389.6555 | 44778.0319 | 44685.3512 | 42946.4842 | 45325.2895 | 44389.6555 | 44778.0319 | 1 | 0.0357 | UAR | 10289.8 | 9687.1191 | 10513.7105 | 10186.7157 | 10322.1595 | 54975.1512 | 52633.6033 | 55839 | 54576.3712 | 55100.1914 | 1962.6129 | 1879.0196 | 1993.4523 | 1948.3765 | 1967.0768
39 | Proteção de Barras - Unidade Central | unid. | 1 | 57403.645 | 55169.8637 | 58225.7219 | 57023.7888 | 57522.7045 | 57403.645 | 55169.8637 | 58225.7219 | 57023.7888 | 57522.7045 | 1 | 0.0667 | UAR | 13218.4712 | 12444.2559 | 13506.1108 | 13086.0471 | 13260.0408 | 70622.1162 | 67614.1196 | 71731.8328 | 70109.836 | 70782.7452 | 4710.4952 | 4509.8618 | 4784.5132 | 4676.3261 | 4721.2091
40 | QUADROS DE S.A. | unid. | 10 | 28451.8785 | 27344.714 | 28859.3375 | 28263.6043 | 28510.8898 | 284518.7848 | 273447.1402 | 288593.3748 | 282636.0432 | 285108.8978 | 10 | 0.0357 | UAR | 65516.804 | 61679.438 | 66942.4779 | 64860.4496 | 65722.8419 | 350035.5888 | 335126.5782 | 355535.8526 | 347496.4928 | 350831.7396 | 12496.2705 | 11964.0188 | 12692.6299 | 12405.6248 | 12524.6931
41 | Retificadores 200 A – 125 Vcc | unid. | 2 | 66579.779 | 63988.9215 | 67533.2672 | 66139.2017 | 66717.8704 | 133159.5581 | 127977.8429 | 135066.5345 | 132278.4035 | 133435.7409 | 2 | 0.0588 | UAR | 30662.962 | 28867.0104 | 31330.2012 | 30355.7771 | 30759.3911 | 163822.5201 | 156844.8533 | 166396.7357 | 162634.1806 | 164195.132 | 9632.7642 | 9222.4774 | 9784.1281 | 9562.8898 | 9654.6738
42 | Terraplenagem | m³ | 12946.7292 | 16.1405 | 15.5124 | 16.3716 | 16.0337 | 16.174 | 208966.6585 | 200835.0176 | 211959.2674 | 207583.8667 | 209400.0708 | 12946.7292 | 0.0333 | UAR | 48119.2397 | 45300.8615 | 49166.3351 | 47637.176 | 48270.5655 | 257085.8982 | 246135.8791 | 261125.6025 | 255221.0427 | 257670.6363 | 8560.9604 | 8196.3248 | 8695.4826 | 8498.8607 | 8580.4322
42 | Trafo 112,5 kVA 13,8 kV/380-220 V | unid. | 0 | 12143.8514 | 11671.2907 | 12317.7634 | 12063.4921 | 12169.0387 | 0 | 0 | 0 | 0 | 0 | 0 | 0.0333 | UAR | 0 | 0 | 0 | 0 | 0 | 0 | 0 | 0 | 0 | 0 | 0 | 0 | 0 | 0 | 0
43 | Trafo 150 kVA 13,8 kV/380-220 V | unid. | 0 | 18522.3349 | 17801.5645 | 18787.593 | 18399.7673 | 18560.7516 | 0 | 0 | 0 | 0 | 0 | 0 | 0.0333 | UAR | 0 | 0 | 0 | 0 | 0 | 0 | 0 | 0 | 0 | 0 | 0 | 0 | 0 | 0 | 0
44 | Trafo 300 kVA 13,8 kV/380-220 V | unid. | 0 | 20360.0156 | 19567.7345 | 20651.5912 | 20225.2876 | 20402.2438 | 0 | 0 | 0 | 0 | 0 | 0 | 0.0333 | UAR | 0 | 0 | 0 | 0 | 0 | 0 | 0 | 0 | 0 | 0 | 0 | 0 | 0 | 0 | 0
45 | Trafo 500 kVA 13,8 kV/380-220 V | unid. | 2 | 35580.7235 | 34196.1501 | 36090.2746 | 35345.2757 | 35654.5205 | 71161.447 | 68392.3003 | 72180.5492 | 70690.5515 | 71309.0411 | 2 | 0.0333 | UAR | 16386.5123 | 15426.7426 | 16743.0899 | 16222.3505 | 16438.0448 | 87547.9593 | 83819.0429 | 88923.639 | 86912.9019 | 87747.0858 | 2915.347 | 2791.1741 | 2961.1572 | 2894.1996 | 2921.978
46 | Trafo Iluminação 75 kVA 460/380-220 V | unid. | 2 | 12143.8514 | 11671.2907 | 12317.7634 | 12063.4921 | 12169.0387 | 24287.7029 | 23342.5814 | 24635.5268 | 24126.9843 | 24338.0774 | 2 | 0.04 | COM | 0 | 0 | 0 | 0 | 0 | 24287.7029 | 23342.5814 | 24635.5268 | 24126.9843 | 24338.0774 | 971.5081 | 933.7033 | 985.4211 | 965.0794 | 973.5231
47 | Reservatório elevado tipo Taça | unid. | 1 | 104925.8211 | 100842.7818 | 106428.4625 | 104231.4972 | 105143.4451 | 104925.8211 | 100842.7818 | 106428.4625 | 104231.4972 | 105143.4451 | 1 | 0.04 | UAR | 24161.5135 | 22746.3564 | 24687.2784 | 23919.4609 | 24237.4968 | 129087.3346 | 123589.1382 | 131115.741 | 128150.958 | 129380.9419 | 5163.4934 | 4943.5655 | 5244.6296 | 5126.0383 | 5175.2377
48 | Poço tubular profundo | m | 70 | 83.0709 | 79.8383 | 84.2606 | 82.5212 | 83.2432 | 5814.9639 | 5588.6828 | 5898.2399 | 5776.4846 | 5827.0246 | 70 | 0.04 | UAR | 1339.0253 | 1260.5976 | 1368.1631 | 1325.6108 | 1343.2363 | 7153.9892 | 6849.2805 | 7266.403 | 7102.0954 | 7170.2608 | 286.1596 | 273.9712 | 290.6561 | 284.0838 | 286.8104
49 | Sistema de comunicação e telecomunicações - Local | unid. | 1 | 54174.2198 | 52066.107 | 54950.0481 | 53815.7336 | 54286.5811 | 54174.2198 | 52066.107 | 54950.0481 | 53815.7336 | 54286.5811 | 1 | 0.0667 | UAR | 12474.8239 | 11744.1646 | 12746.2815 | 12349.8498 | 12514.0549 | 66649.0437 | 63810.2715 | 67696.3296 | 66165.5834 | 66800.636 | 4445.4912 | 4256.1451 | 4515.3452 | 4413.2444 | 4455.6024
50 | Transformador de Potencial para Barramento | unid. | 6 | 61316.9984 | 58930.9345 | 62195.1184 | 60911.2465 | 61444.1744 | 367901.9907 | 353585.607 | 373170.7105 | 365467.4787 | 368665.0467 | 6 | 0.0333 | UAR | 84717.6493 | 79755.6761 | 86561.1418 | 83868.9387 | 84984.0701 | 452619.64 | 433341.2831 | 459731.8523 | 449336.4175 | 453649.1168 | 15072.234 | 14430.2647 | 15309.0707 | 14962.9027 | 15106.5156
51 | Concreto Estrutural - Obras civis - TP | m³ | 13.98 | 3577.0086 | 3437.8144 | 3628.2349 | 3553.3385 | 3584.4276 | 50006.5804 | 48060.6453 | 50722.724 | 49675.6727 | 50110.2978 | 13.98 | 0.0313 | COM | 0 | 0 | 0 | 0 | 0 | 50006.5804 | 48060.6453 | 50722.724 | 49675.6727 | 50110.2978 | 1565.206 | 1504.2982 | 1587.6213 | 1554.8486 | 1568.4523
52 | Suporte - Transformador de potencial | kg | 780 | 46.6913 | 44.8744 | 47.36 | 46.3823 | 46.7882 | 36419.2268 | 35002.0243 | 36940.7861 | 36178.2305 | 36494.763 | 780 | 0.0313 | UAR | 8386.3403 | 7895.1463 | 8568.8307 | 8302.325 | 8412.7137 | 44805.5671 | 42897.1707 | 45509.6168 | 44480.5555 | 44907.4767 | 1402.4143 | 1342.6814 | 1424.451 | 1392.2414 | 1405.604
| SUBTOTAL | [7 empty] | 15114994.2126 | 14839751.4835 | 15216289.1256 | 15068188.977 | 15129664.5104 |  |  |  | 300674.2581 | 287883.4234 | 305392.9299 | 298495.9429 | 301357.2801
|  |  |  | Norte | Nordeste | Centro-Oeste | Sudeste | Sul | [8 empty] | 7656143.5493 | 7330512.2743 | 7776271.6893 | 7600687.8022 | 7673531.9726
| CANTEIRO DE OBRAS (R$) - 3,39% (Inst. Novas) e 3,98% (Inst. Existentes) da soma de obras civis e montagem eletromecânica |  |  | 112731.629 | 108344.8377 | 114346.0573 | 111985.6518 | 112965.4427
| CUSTO DIRETO BÁSICO (R$) |  |  | 15227725.8416 | 14948096.3212 | 15330635.1829 | 15180174.6288 | 15242629.9531
| COMISSIONAMENTO (R$) - 2,7% do valor do custo direto básico |  |  | 411148.5977 | 403598.6007 | 413927.1499 | 409864.715 | 411551.0087
| ENGENHARIA (R$) - 1,4% do valor do custo direto básico |  |  | 213188.1618 | 209273.3485 | 214628.8926 | 212522.4448 | 213396.8193
| SOCIOAMBIENTAL (R$) - 1,25% (Inst. Novas) e 3,99% (Inst. Existentes) do valor do custo direto básico |  |  | 607586.2611 | 596429.0432 | 611692.3438 | 605688.9677 | 608180.9351
| ADMINISTRAÇÃO LOCAL (R$) - 2,7% do valor do custo direto básico |  |  | 411148.5977 | 403598.6007 | 413927.1499 | 409864.715 | 411551.0087
| CUSTO DIRETO (R$) - Soma do custo direto básico, comissionamento, engenharia e administração local |  |  | 16870797.4599 | 16560995.9143 | 16984810.7191 | 16818115.4712 | 16887309.7251
| EVENTUAIS (R$) - 3% do valor dos custos diretos |  |  | 506123.9238 | 496829.8774 | 509544.3216 | 504543.4641 | 506619.2918
| CUSTO INDIRETO (R$) - Administração central e/ou regional do empreendimento - 2,7% do valor dos custos diretos |  |  | 455511.5314 | 447146.8897 | 458589.8894 | 454089.1177 | 455957.3626
| VALOR TOTAL (R$) |  |  | 26070342.0179 | 25595603.3587 | 26245055.4839 | 25989612.3475 | 26095645.3475 | [8 empty] | 0.039272 | 0.039272 | 0.039272 | 0.039272 | 0.039272
|  |  |  | 3.927% | 3.927% | 3.927% | 3.927% | 3.927%
| Módulo Geral - 500 kV | [15 empty] | Norte | Nordeste | Centro-Oeste | Sudeste | Sul
[15 empty] | Soma dos itens Rateio |  | 6277316.9498 | 6033044.0729 | 6367214.3284 | 6235778.1611 | 6290336.5702
Item | EQUIPAMENTO | Unidade | Quant. | Preço Unitário - Ref. 07/2017 |  |  |  |  | Preço Total - Ref. 07/2017 | [5 empty] | Soma das UARs |  | 2553131.2268 | 2453779.7499 | 2589694.5876 | 2536236.4325 | 2558426.6101
|  |  |  | Norte | Nordeste | Centro-Oeste | Sudeste | Sul | Norte | Nordeste | Centro-Oeste | Sudeste | Sul | Quantidade | Taxa de Rateio |  | 0.40672 | 0.40672 | 0.40672 | 0.40672 | 0.40672
1 | Terreno | m² | 0 | 217.053 | 217.053 | 217.053 | 217.053 | 217.053 | 0 | 0 | 0 | 0 | 0 |  |  |  | 0 | 0 | 0 | 0 | 0 | 0 | 0 | 0 | 0 | 0 | 0 | 0 | 0 | 0 | 0
2 | Arruamento | m² | 3360 | 136.0471 | 130.753 | 137.9954 | 135.1468 | 136.3293 | 457118.2866 | 439330.1775 | 463664.6719 | 454093.4051 | 458066.3838 | 3360 | 0.0333 | UAR | 185920.6698 | 178685.8309 | 188583.2374 | 184690.3799 | 186306.283 | 643038.9564 | 618016.0084 | 652247.9094 | 638783.785 | 644372.6668 | 21413.1972 | 20579.9331 | 21719.8554 | 21271.5 | 21457.6098
3 | BANCO DE BATERIAS DE 125 Vcc 200 Ah | unid. | 0 | 45679.3162 | 43901.7705 | 46333.4891 | 45377.0432 | 45774.0585 | 0 | 0 | 0 | 0 | 0 | 0 | 0.0588 | UAR | 0 | 0 | 0 | 0 | 0 | 0 | 0 | 0 | 0 | 0 | 0 | 0 | 0 | 0 | 0
4 | BANCO DE BATERIAS DE 125 Vcc 250 Ah | unid. | 0 | 47707.6355 | 45851.1606 | 48390.856 | 47391.9405 | 47806.5847 | 0 | 0 | 0 | 0 | 0 | 0 | 0.0588 | UAR | 0 | 0 | 0 | 0 | 0 | 0 | 0 | 0 | 0 | 0 | 0 | 0 | 0 | 0 | 0
5 | BANCO DE BATERIAS DE 125 Vcc 300 Ah | unid. | 0 | 49431.593 | 47508.0327 | 50139.5022 | 49104.4901 | 49534.1178 | 0 | 0 | 0 | 0 | 0 | 0 | 0.0588 | UAR | 0 | 0 | 0 | 0 | 0 | 0 | 0 | 0 | 0 | 0 | 0 | 0 | 0 | 0 | 0
6 | BANCO DE BATERIAS DE 125 Vcc 500 Ah | unid. | 0 | 54600.7425 | 52476.0321 | 55382.679 | 54239.4339 | 54713.9885 | 0 | 0 | 0 | 0 | 0 | 2 | 0.0588 | UAR | 0 | 0 | 0 | 0 | 0 | 0 | 0 | 0 | 0 | 0 | 0 | 0 | 0 | 0 | 0
7 | Cabos 15 kV 35 mm² | m | 0 | 48.8716 | 46.9698 | 49.5715 | 48.5482 | 48.9729 | 0 | 0 | 0 | 0 | 0 | 0 | Rateio | UAR | 0 | 0 | 0 | 0 | 0 | 0 | 0 | 0 | 0 | 0 | 0 | 0 | 0 | 0 | 0
8 | Cabos 15 kV 70 mm² | m | 0 | 48.8716 | 46.9698 | 49.5715 | 48.5482 | 48.9729 | 0 | 0 | 0 | 0 | 0 | 0 | Rateio | UAR | 0 | 0 | 0 | 0 | 0 | 0 | 0 | 0 | 0 | 0 | 0 | 0 | 0 | 0 | 0
9 | Cabos 15 kV 75 mm² | m | 0 | 48.8716 | 46.9698 | 49.5715 | 48.5482 | 48.9729 | 0 | 0 | 0 | 0 | 0 | 0 | Rateio | UAR | 0 | 0 | 0 | 0 | 0 | 0 | 0 | 0 | 0 | 0 | 0 | 0 | 0 | 0 | 0
10 | Cabos 15 kV 95 mm² | m | 0 | 48.8716 | 46.9698 | 49.5715 | 48.5482 | 48.9729 | 0 | 0 | 0 | 0 | 0 | 1500 | Rateio | UAR | 0 | 0 | 0 | 0 | 0 | 0 | 0 | 0 | 0 | 0 | 0 | 0 | 0 | 0 | 0
11 | CABOS DE CONTROLE | m | 0 | 5.6182 | 5.3995 | 5.6986 | 5.581 | 5.6298 | 0 | 0 | 0 | 0 | 0 | 17180 | Rateio | COM | 0 | 0 | 0 | 0 | 0 | 0 | 0 | 0 | 0 | 0 | 0 | 0 | 0 | 0 | 0
12 | CABOS DE POTÊNCIA 1KV | m | 0 | 5.6182 | 5.3995 | 5.6986 | 5.581 | 5.6298 | 0 | 0 | 0 | 0 | 0 | 82840 | Rateio | COM | 0 | 0 | 0 | 0 | 0 | 0 | 0 | 0 | 0 | 0 | 0 | 0 | 0 | 0 | 0
13 | Canaletas principais | m | 350 | 1769.2807 | 1700.4316 | 1794.6185 | 1757.5728 | 1772.9503 | 619248.2383 | 595151.0723 | 628116.4847 | 615150.4969 | 620532.605 | 350 | Rateio | COM | 0 | 0 | 0 | 0 | 0 | 619248.2383 | 595151.0723 | 628116.4847 | 615150.4969 | 620532.605 | 0 | 0 | 0 | 0 | 0
14 | Casa de Bombas | m² | 0 | 2592.6497 | 2491.7604 | 2629.779 | 2575.4934 | 2598.0271 | 0 | 0 | 0 | 0 | 0 | 40 | 0.0333 | UAR | 0 | 0 | 0 | 0 | 0 | 0 | 0 | 0 | 0 | 0 | 0 | 0 | 0 | 0 | 0
15 | Casa de Comando (e relés) / Edificação Industrial | m² | 0 | 2592.6497 | 2491.7604 | 2629.779 | 2575.4934 | 2598.0271 | 0 | 0 | 0 | 0 | 0 | 450 | 0.0333 | UAR | 0 | 0 | 0 | 0 | 0 | 0 | 0 | 0 | 0 | 0 | 0 | 0 | 0 | 0 | 0
16 | Casa do Gerador Diesel | m² | 0 | 2592.6497 | 2491.7604 | 2629.779 | 2575.4934 | 2598.0271 | 0 | 0 | 0 | 0 | 0 | 38 | 0.02 | UAR | 0 | 0 | 0 | 0 | 0 | 0 | 0 | 0 | 0 | 0 | 0 | 0 | 0 | 0 | 0
17 | Cercas / Muros | m | 0 | 244.0968 | 234.5981 | 247.5925 | 242.4815 | 244.6031 | 0 | 0 | 0 | 0 | 0 | 450 | 0.0333 | UAR | 0 | 0 | 0 | 0 | 0 | 0 | 0 | 0 | 0 | 0 | 0 | 0 | 0 | 0 | 0
| Cercas e Alambrados em Área Energizada | m | 700 | 244.0968 | 234.5981 | 247.5925 | 242.4815 | 244.6031 | 170867.7625 | 164218.6861 | 173314.7576 | 169737.082 | 171222.1549 | 700 | 0.0333 | UAR | 69495.9046 | 66791.5702 | 70491.1546 | 69036.0305 | 69640.0443 | 240363.6671 | 231010.2562 | 243805.9122 | 238773.1124 | 240862.1991 | 8004.1101 | 7692.6415 | 8118.7369 | 7951.1446 | 8020.7112
18 | Concreto Estrutural | m³ | 0 | 3577.0086 | 3437.8144 | 3628.2349 | 3553.3385 | 3584.4276 | 0 | 0 | 0 | 0 | 0 | 0 | 0.0313 | COM | 0 | 0 | 0 | 0 | 0 | 0 | 0 | 0 | 0 | 0 | 0 | 0 | 0 | 0 | 0
19 | CUBÍCULOS 15 kV 800 A 20 kA | unid. | 0 | 88288.7761 | 84853.1437 | 89553.1586 | 87704.5442 | 88471.8935 | 0 | 0 | 0 | 0 | 0 | 5 | 0.0333 | UAR | 0 | 0 | 0 | 0 | 0 | 0 | 0 | 0 | 0 | 0 | 0 | 0 | 0 | 0 | 0
20 | Drenagem | m² | 7583 | 9.648 | 9.2726 | 9.7862 | 9.5842 | 9.6681 | 73161.0871 | 70314.1273 | 74208.8261 | 72676.9594 | 73312.8286 | 7583 | 0.0333 | COM | 0 | 0 | 0 | 0 | 0 | 73161.0871 | 70314.1273 | 74208.8261 | 72676.9594 | 73312.8286 | 2436.2642 | 2341.4604 | 2471.1539 | 2420.1427 | 2441.3172
21 | EDIFICAÇÃO INDUSTRIAL | m² | 0 | 2592.6497 | 2491.7604 | 2629.779 | 2575.4934 | 2598.0271 | 0 | 0 | 0 | 0 | 0 | 130 | 0.0333 | UAR | 0 | 0 | 0 | 0 | 0 | 0 | 0 | 0 | 0 | 0 | 0 | 0 | 0 | 0 | 0
22 | Embritamento | m2 | 1295 | 41.1538 | 39.5524 | 41.7432 | 40.8815 | 41.2392 | 53294.2135 | 51220.3449 | 54057.4393 | 52941.5506 | 53404.7497 | 1295 | 0.0333 | UAR | 21675.9998 | 20832.509 | 21986.4215 | 21532.5635 | 21720.9574 | 74970.2133 | 72052.8539 | 76043.8608 | 74474.1141 | 75125.7071 | 2496.5081 | 2399.36 | 2532.2606 | 2479.988 | 2501.686
23 | GERADOR DIESEL 135 kVA 480 V | unid. | 0 | 83650.0557 | 80394.9325 | 84848.0071 | 83096.5195 | 83823.5521 | 0 | 0 | 0 | 0 | 0 | 0 | 0.0588 | UAR | 0 | 0 | 0 | 0 | 0 | 0 | 0 | 0 | 0 | 0 | 0 | 0 | 0 | 0 | 0
24 | GERADOR DIESEL 175 kVA 480 V | unid. | 0 | 102585.8492 | 98593.8665 | 104054.9799 | 101907.0095 | 102798.6198 | 0 | 0 | 0 | 0 | 0 | 0 | 0.0588 | UAR | 0 | 0 | 0 | 0 | 0 | 0 | 0 | 0 | 0 | 0 | 0 | 0 | 0 | 0 | 0
25 | GERADOR DIESEL 225 kVA 480 V | unid. | 0 | 121657.3831 | 116923.2588 | 123399.637 | 120852.3417 | 121909.7096 | 0 | 0 | 0 | 0 | 0 | 2 | 0.0588 | UAR | 0 | 0 | 0 | 0 | 0 | 0 | 0 | 0 | 0 | 0 | 0 | 0 | 0 | 0 | 0
26 | GERADOR DIESEL 90 kVA 480 V | unid. | 0 | 100153.8362 | 96256.4918 | 101588.138 | 99491.0898 | 100361.5627 | 0 | 0 | 0 | 0 | 0 | 0 | 0.0588 | UAR | 0 | 0 | 0 | 0 | 0 | 0 | 0 | 0 | 0 | 0 | 0 | 0 | 0 | 0 | 0
27 | Grama | m² | 0 | 17.1938 | 16.5248 | 17.4401 | 17.0801 | 17.2295 | 0 | 0 | 0 | 0 | 0 | 5 | 0.0333 | UAR | 0 | 0 | 0 | 0 | 0 | 0 | 0 | 0 | 0 | 0 | 0 | 0 | 0 | 0 | 0
28 | Guarita | m² | 0 | 2592.6497 | 2491.7604 | 2629.779 | 2575.4934 | 2598.0271 | 0 | 0 | 0 | 0 | 0 | 12 | 0.0333 | UAR | 0 | 0 | 0 | 0 | 0 | 0 | 0 | 0 | 0 | 0 | 0 | 0 | 0 | 0 | 0
29 | Iluminação do pátio | unid. | 91 | 3352.4781 | 3222.0212 | 3400.4889 | 3330.2938 | 3359.4314 | 305075.5069 | 293203.9266 | 309444.4894 | 303056.7356 | 305708.2561 | 91 | 0.04 | UAR | 124081.3248 | 119252.8762 | 125858.2919 | 123260.2434 | 124338.6786 | 429156.8316 | 412456.8028 | 435302.7813 | 426316.979 | 430046.9347 | 17166.2733 | 16498.2721 | 17412.1113 | 17052.6792 | 17201.8774
30 | Sistema de proteção contra incêndio | unid. | 0 | 25355.7821 | 24369.0979 | 25718.902 | 25187.9957 | 25408.3719 | 0 | 0 | 0 | 0 | 0 | 1 | 0.04 | UAR | 0 | 0 | 0 | 0 | 0 | 0 | 0 | 0 | 0 | 0 | 0 | 0 | 0 | 0 | 0
31 | Malha de terra e cabos para-ráios | m² | 8633 | 84.6792 | 81.384 | 85.8919 | 84.1188 | 84.8548 | 731035.3857 | 702588.1816 | 741504.5345 | 726197.917 | 732551.6073 | 8633 | 0.0303 | UAR | 297329.1434 | 285759.0019 | 301587.1903 | 295361.632 | 297945.826 | 1028364.5291 | 988347.1835 | 1043091.7248 | 1021559.549 | 1030497.4333 | 31159.4452 | 29946.9197 | 31605.6793 | 30953.2543 | 31224.0722
32 | Módulo Concentrador de Informações de Oscilografia | unid. | 0 | 183785.6424 | 176633.885 | 186417.6343 | 182569.4806 | 184166.8274 | 0 | 0 | 0 | 0 | 0 | 1 | 0.0667 | UAR | 0 | 0 | 0 | 0 | 0 | 0 | 0 | 0 | 0 | 0 | 0 | 0 | 0 | 0 | 0
33 | Módulo de Comunicação | unid. | 0 | 17306.2835 | 16632.8341 | 17554.1266 | 17191.7629 | 17342.178 | 0 | 0 | 0 | 0 | 0 | 2 | 0.0667 | UAR | 0 | 0 | 0 | 0 | 0 | 0 | 0 | 0 | 0 | 0 | 0 | 0 | 0 | 0 | 0
34 | Módulo de Engenharia e Suporte à Manutenção | unid. | 0 | 17306.2835 | 16632.8341 | 17554.1266 | 17191.7629 | 17342.178 | 0 | 0 | 0 | 0 | 0 | 1 | 0.0667 | UAR | 0 | 0 | 0 | 0 | 0 | 0 | 0 | 0 | 0 | 0 | 0 | 0 | 0 | 0 | 0
35 | Módulo de Sincronização das Informações | unid. | 0 | 17306.2835 | 16632.8341 | 17554.1266 | 17191.7629 | 17342.178 | 0 | 0 | 0 | 0 | 0 | 1 | 0.0667 | UAR | 0 | 0 | 0 | 0 | 0 | 0 | 0 | 0 | 0 | 0 | 0 | 0 | 0 | 0 | 0
36 | Módulo de Supervisão e Operação | unid. | 0 | 183143.1636 | 176016.4074 | 185765.9546 | 181931.2533 | 183523.0161 | 0 | 0 | 0 | 0 | 0 | 2 | 0.0667 | UAR | 0 | 0 | 0 | 0 | 0 | 0 | 0 | 0 | 0 | 0 | 0 | 0 | 0 | 0 | 0
37 | Painéis de SPCS dos serviços auxiliares CA / CC | unid. | 0 | 44685.3512 | 42946.4842 | 45325.2895 | 44389.6555 | 44778.0319 | 0 | 0 | 0 | 0 | 0 | 1 | 0.0357 | UAR | 0 | 0 | 0 | 0 | 0 | 0 | 0 | 0 | 0 | 0 | 0 | 0 | 0 | 0 | 0
38 | Painel de SPCS dos cubículos dos serviços auxiliares | unid. | 0 | 44685.3512 | 42946.4842 | 45325.2895 | 44389.6555 | 44778.0319 | 0 | 0 | 0 | 0 | 0 | 1 | 0.0357 | UAR | 0 | 0 | 0 | 0 | 0 | 0 | 0 | 0 | 0 | 0 | 0 | 0 | 0 | 0 | 0
39 | Proteção de Barras - Unidade Central | unid. | 0 | 57403.645 | 55169.8637 | 58225.7219 | 57023.7888 | 57522.7045 | 0 | 0 | 0 | 0 | 0 | 1 | 0.0667 | UAR | 0 | 0 | 0 | 0 | 0 | 0 | 0 | 0 | 0 | 0 | 0 | 0 | 0 | 0 | 0
40 | QUADROS DE S.A. | unid. | 0 | 28451.8785 | 27344.714 | 28859.3375 | 28263.6043 | 28510.8898 | 0 | 0 | 0 | 0 | 0 | 10 | 0.0357 | UAR | 0 | 0 | 0 | 0 | 0 | 0 | 0 | 0 | 0 | 0 | 0 | 0 | 0 | 0 | 0
41 | Retificadores 200 A – 125 Vcc | unid. | 0 | 66579.779 | 63988.9215 | 67533.2672 | 66139.2017 | 66717.8704 | 0 | 0 | 0 | 0 | 0 | 2 | 0.0588 | UAR | 0 | 0 | 0 | 0 | 0 | 0 | 0 | 0 | 0 | 0 | 0 | 0 | 0 | 0 | 0
42 | Terraplenagem | m³ | 21446.2873 | 16.1405 | 15.5124 | 16.3716 | 16.0337 | 16.174 | 346153.7586 | 332683.6765 | 351111.0223 | 343863.1608 | 346871.7071 | 21446.2873 | 0.0333 | UAR | 140788.8079 | 135310.2113 | 142805.0427 | 139857.1684 | 141080.8143 | 486942.5665 | 467993.8878 | 493916.0649 | 483720.3292 | 487952.5214 | 16215.1875 | 15584.1965 | 16447.405 | 16107.887 | 16248.819
43 | Trafo 112,5 kVA 13,8 kV/380-220 V | unid. | 0 | 12143.8514 | 11671.2907 | 12317.7634 | 12063.4921 | 12169.0387 | 0 | 0 | 0 | 0 | 0 | 0 | 0.0333 | UAR | 0 | 0 | 0 | 0 | 0 | 0 | 0 | 0 | 0 | 0 | 0 | 0 | 0 | 0 | 0
44 | Trafo 150 kVA 13,8 kV/380-220 V | unid. | 0 | 18522.3349 | 17801.5645 | 18787.593 | 18399.7673 | 18560.7516 | 0 | 0 | 0 | 0 | 0 | 0 | 0.0333 | UAR | 0 | 0 | 0 | 0 | 0 | 0 | 0 | 0 | 0 | 0 | 0 | 0 | 0 | 0 | 0
45 | Trafo 300 kVA 13,8 kV/380-220 V | unid. | 0 | 20360.0156 | 19567.7345 | 20651.5912 | 20225.2876 | 20402.2438 | 0 | 0 | 0 | 0 | 0 | 0 | 0.0333 | UAR | 0 | 0 | 0 | 0 | 0 | 0 | 0 | 0 | 0 | 0 | 0 | 0 | 0 | 0 | 0
46 | Trafo 500 kVA 13,8 kV/380-220 V | unid. | 0 | 35580.7235 | 34196.1501 | 36090.2746 | 35345.2757 | 35654.5205 | 0 | 0 | 0 | 0 | 0 | 2 | 0.0333 | UAR | 0 | 0 | 0 | 0 | 0 | 0 | 0 | 0 | 0 | 0 | 0 | 0 | 0 | 0 | 0
47 | Trafo Iluminação 75 kVA 460/380-220 V | unid. | 0 | 12143.8514 | 11671.2907 | 12317.7634 | 12063.4921 | 12169.0387 | 0 | 0 | 0 | 0 | 0 | 2 | 0.04 | COM | 0 | 0 | 0 | 0 | 0 | 0 | 0 | 0 | 0 | 0 | 0 | 0 | 0 | 0 | 0
48 | Reservatório elevado tipo Taça | unid. | 0 | 104925.8211 | 100842.7818 | 106428.4625 | 104231.4972 | 105143.4451 | 0 | 0 | 0 | 0 | 0 | 1 | 0.04 | UAR | 0 | 0 | 0 | 0 | 0 | 0 | 0 | 0 | 0 | 0 | 0 | 0 | 0 | 0 | 0
49 | Poço tubular profundo | m | 0 | 83.0709 | 79.8383 | 84.2606 | 82.5212 | 83.2432 | 0 | 0 | 0 | 0 | 0 | 70 | 0.04 | UAR | 0 | 0 | 0 | 0 | 0 | 0 | 0 | 0 | 0 | 0 | 0 | 0 | 0 | 0 | 0
50 | Sistema de comunicação e telecomunicações - Local | unid. | 0 | 54174.2198 | 52066.107 | 54950.0481 | 53815.7336 | 54286.5811 | 0 | 0 | 0 | 0 | 0 | 1 | 0.0667 | UAR | 0 | 0 | 0 | 0 | 0 | 0 | 0 | 0 | 0 | 0 | 0 | 0 | 0 | 0 | 0
51 | Concreto Estrutural - Obras civis - TP | m³ | 21 | 3577.0086 | 3437.8144 | 3628.2349 | 3553.3385 | 3584.4276 | 75117.1809 | 72194.1025 | 76192.9331 | 74620.1092 | 75272.9795 | 21 | 0.0313 | COM | 0 | 0 | 0 | 0 | 0 | 75117.1809 | 72194.1025 | 76192.9331 | 74620.1092 | 75272.9795 | 2351.1678 | 2259.6754 | 2384.8388 | 2335.6094 | 2356.0443
52 | Suporte - Transformador de potencial | kg | 900 | 46.6913 | 44.8744 | 47.36 | 46.3823 | 46.7882 | 42022.1848 | 40386.9511 | 42623.984 | 41744.1121 | 42109.3419 | 900 | 0.0313 | UAR | 17091.4028 | 16426.3151 | 17336.1685 | 16978.3041 | 17126.8516 | 59113.5875 | 56813.2662 | 59960.1525 | 58722.4162 | 59236.1935 | 1850.2553 | 1778.2552 | 1876.7528 | 1838.0116 | 1854.0929
53 | Transformador de Potencial para Barramento | unid. | 6 | 74594.0214 | 71691.3009 | 75662.2814 | 74100.4116 | 74748.7349 | 447564.1282 | 430147.8056 | 453973.6886 | 444602.4693 | 448492.4094 | 6 | 0.0333 | UAR | 182034.7707 | 174951.1461 | 184641.6884 | 180830.195 | 182412.3243 | 629598.899 | 605098.9517 | 638615.377 | 625432.6643 | 630904.7337 | 20965.6433 | 20149.7951 | 21265.8921 | 20826.9077 | 21009.1276
| SUBTOTAL | [7 empty] | 3320657.7331 | 3191439.052 | 3368212.8315 | 3298683.998 | 3327545.0232 |  |  |  | 124058.052 | 119230.5091 | 125834.6858 | 123237.1247 | 124315.3576
|  |  |  | Norte | Nordeste | Centro-Oeste | Sudeste | Sul | [8 empty] | 3739827.5185 | 3594297.4403 | 3793385.5422 | 3715080.0179 | 3747584.1978
| CANTEIRO DE OBRAS (R$) - 3,39% (Inst. Novas) e 3,98% (Inst. Existentes) da soma de obras civis e montagem eletromecânica |  |  | 74846.4073 | 71933.8656 | 75918.2818 | 74351.1274 | 75001.6443
| CUSTO DIRETO BÁSICO (R$) |  |  | 3395504.1404 | 3263372.9176 | 3444131.1133 | 3373035.1254 | 3402546.6676
| COMISSIONAMENTO (R$) - 2,7% do valor do custo direto básico |  |  | 91678.6118 | 88111.0688 | 92991.5401 | 91071.9484 | 91868.76
| ENGENHARIA (R$) - 1,4% do valor do custo direto básico |  |  | 47537.058 | 45687.2208 | 48217.8356 | 47222.4918 | 47635.6533
| SOCIOAMBIENTAL (R$) - 1,25% (Inst. Novas) e 3,99% (Inst. Existentes) do valor do custo direto básico |  |  | 135480.6152 | 130208.5794 | 137420.8314 | 134584.1015 | 135761.612
| ADMINISTRAÇÃO LOCAL (R$) - 2,7% do valor do custo direto básico |  |  | 91678.6118 | 88111.0688 | 92991.5401 | 91071.9484 | 91868.76
| CUSTO DIRETO (R$) - Soma do custo direto básico, comissionamento, engenharia e administração local |  |  | 3761879.0372 | 3615490.8554 | 3815752.8604 | 3736985.6154 | 3769681.453
| EVENTUAIS (R$) - 3% do valor dos custos diretos |  |  | 112856.3711 | 108464.7257 | 114472.5858 | 112109.5685 | 113090.4436
| CUSTO INDIRETO (R$) - Administração central e/ou regional do empreendimento - 2,7% do valor dos custos diretos |  |  | 101570.734 | 97618.2531 | 103025.3272 | 100898.6116 | 101781.3992
| VALOR TOTAL (R$) |  |  | 5658068.7115 | 5437893.0006 | 5739097.8437 | 5620627.6642 | 5669803.9651 | [8 empty] | 0.033172 | 0.033172 | 0.033172 | 0.033172 | 0.033172
|  |  |  | 3.317% | 3.317% | 3.317% | 3.317% | 3.317%
| Módulo Geral - 750 kV | [15 empty] | Norte | Nordeste | Centro-Oeste | Sudeste | Sul | Norte | Nordeste | Centro-Oeste | Sudeste | Sul | Norte | Nordeste | Centro-Oeste | Sudeste | Sul
[17 empty] | 6758718.786 | 6495712.8402 | 6855510.3143 | 6713994.4247 | 6772736.8694
Item | EQUIPAMENTO | Unidade | Quant. | Preço Unitário - Ref. 07/2017 |  |  |  |  | Preço Total - Ref. 07/2017 | [7 empty] | 2808581.846 | 2699289.8709 | 2848803.5119 | 2789996.6624 | 2814407.0528
|  |  |  | Norte | Nordeste | Centro-Oeste | Sudeste | Sul | Norte | Nordeste | Centro-Oeste | Sudeste | Sul | Quantidade |  |  | 0.41555 | 0.41555 | 0.41555 | 0.41555 | 0.41555
1 | Terreno | m² | 0 | 217.053 | 217.053 | 217.053 | 217.053 | 217.053 | 0 | 0 | 0 | 0 | 0 |  |  |  | 0 | 0 | 0 | 0 | 0 | 0 | 0 | 0 | 0 | 0 | 0 | 0 | 0 | 0 | 0
2 | Arruamento | m² | 3500 | 136.0471 | 130.753 | 137.9954 | 135.1468 | 136.3293 | 476164.8819 | 457635.6015 | 482984.0333 | 473013.9637 | 477152.4831 | 3500 | 0.0333 | UAR | 197870.0528 | 190170.2206 | 200703.7474 | 196560.6905 | 198280.4499 | 674034.9347 | 647805.8221 | 683687.7806 | 669574.6541 | 675432.933 | 22445.3633 | 21571.9339 | 22766.8031 | 22296.836 | 22491.9167
3 | BANCO DE BATERIAS DE 125 Vcc 200 Ah | unid. | 0 | 45679.3162 | 43901.7705 | 46333.4891 | 45377.0432 | 45774.0585 | 0 | 0 | 0 | 0 | 0 | 0 | 0.0588 | UAR | 0 | 0 | 0 | 0 | 0 | 0 | 0 | 0 | 0 | 0 | 0 | 0 | 0 | 0 | 0
4 | BANCO DE BATERIAS DE 125 Vcc 250 Ah | unid. | 0 | 47707.6355 | 45851.1606 | 48390.856 | 47391.9405 | 47806.5847 | 0 | 0 | 0 | 0 | 0 | 0 | 0.0588 | UAR | 0 | 0 | 0 | 0 | 0 | 0 | 0 | 0 | 0 | 0 | 0 | 0 | 0 | 0 | 0
5 | BANCO DE BATERIAS DE 125 Vcc 300 Ah | unid. | 0 | 49431.593 | 47508.0327 | 50139.5022 | 49104.4901 | 49534.1178 | 0 | 0 | 0 | 0 | 0 | 0 | 0.0588 | UAR | 0 | 0 | 0 | 0 | 0 | 0 | 0 | 0 | 0 | 0 | 0 | 0 | 0 | 0 | 0
6 | BANCO DE BATERIAS DE 125 Vcc 500 Ah | unid. | 0 | 54600.7425 | 52476.0321 | 55382.679 | 54239.4339 | 54713.9885 | 0 | 0 | 0 | 0 | 0 | 2 | 0.0588 | UAR | 0 | 0 | 0 | 0 | 0 | 0 | 0 | 0 | 0 | 0 | 0 | 0 | 0 | 0 | 0
7 | Cabos 15 kV 35 mm² | m | 0 | 48.8716 | 46.9698 | 49.5715 | 48.5482 | 48.9729 | 0 | 0 | 0 | 0 | 0 | 0 | Rateio | UAR | 0 | 0 | 0 | 0 | 0 | 0 | 0 | 0 | 0 | 0 | 0 | 0 | 0 | 0 | 0
8 | Cabos 15 kV 70 mm² | m | 0 | 48.8716 | 46.9698 | 49.5715 | 48.5482 | 48.9729 | 0 | 0 | 0 | 0 | 0 | 0 | Rateio | UAR | 0 | 0 | 0 | 0 | 0 | 0 | 0 | 0 | 0 | 0 | 0 | 0 | 0 | 0 | 0
9 | Cabos 15 kV 75 mm² | m | 0 | 48.8716 | 46.9698 | 49.5715 | 48.5482 | 48.9729 | 0 | 0 | 0 | 0 | 0 | 0 | Rateio | UAR | 0 | 0 | 0 | 0 | 0 | 0 | 0 | 0 | 0 | 0 | 0 | 0 | 0 | 0 | 0
10 | Cabos 15 kV 95 mm² | m | 0 | 48.8716 | 46.9698 | 49.5715 | 48.5482 | 48.9729 | 0 | 0 | 0 | 0 | 0 | 1500 | Rateio | UAR | 0 | 0 | 0 | 0 | 0 | 0 | 0 | 0 | 0 | 0 | 0 | 0 | 0 | 0 | 0
11 | CABOS DE CONTROLE | m | 0 | 5.6182 | 5.3995 | 5.6986 | 5.581 | 5.6298 | 0 | 0 | 0 | 0 | 0 | 23542 | Rateio | COM | 0 | 0 | 0 | 0 | 0 | 0 | 0 | 0 | 0 | 0 | 0 | 0 | 0 | 0 | 0
12 | CABOS DE POTÊNCIA 1KV | m | 0 | 5.6182 | 5.3995 | 5.6986 | 5.581 | 5.6298 | 0 | 0 | 0 | 0 | 0 | 148590 | Rateio | COM | 0 | 0 | 0 | 0 | 0 | 0 | 0 | 0 | 0 | 0 | 0 | 0 | 0 | 0 | 0
13 | Canaletas principais | m | 370 | 1769.2807 | 1700.4316 | 1794.6185 | 1757.5728 | 1772.9503 | 654633.8519 | 629159.705 | 664008.8553 | 650301.9539 | 655991.611 | 370 | Rateio | COM | 0 | 0 | 0 | 0 | 0 | 654633.8519 | 629159.705 | 664008.8553 | 650301.9539 | 655991.611 | 0 | 0 | 0 | 0 | 0
14 | Casa de Bombas | m² | 0 | 2592.6497 | 2491.7604 | 2629.779 | 2575.4934 | 2598.0271 | 0 | 0 | 0 | 0 | 0 | 40 | 0.0333 | UAR | 0 | 0 | 0 | 0 | 0 | 0 | 0 | 0 | 0 | 0 | 0 | 0 | 0 | 0 | 0
15 | Casa de Comando (e relés) / Edificação Industrial | m² | 0 | 2592.6497 | 2491.7604 | 2629.779 | 2575.4934 | 2598.0271 | 0 | 0 | 0 | 0 | 0 | 450 | 0.0333 | UAR | 0 | 0 | 0 | 0 | 0 | 0 | 0 | 0 | 0 | 0 | 0 | 0 | 0 | 0 | 0
16 | Casa do Gerador Diesel | m² | 0 | 2592.6497 | 2491.7604 | 2629.779 | 2575.4934 | 2598.0271 | 0 | 0 | 0 | 0 | 0 | 38 | 0.02 | UAR | 0 | 0 | 0 | 0 | 0 | 0 | 0 | 0 | 0 | 0 | 0 | 0 | 0 | 0 | 0
17 | Cercas / Muros | m | 0 | 244.0968 | 234.5981 | 247.5925 | 242.4815 | 244.6031 | 0 | 0 | 0 | 0 | 0 | 450 | 0.0333 | UAR | 0 | 0 | 0 | 0 | 0 | 0 | 0 | 0 | 0 | 0 | 0 | 0 | 0 | 0 | 0
| Cercas e Alambrados em Área Energizada | m | 740 | 244.0968 | 234.5981 | 247.5925 | 242.4815 | 244.6031 | 180631.6346 | 173602.611 | 183218.458 | 179436.3438 | 181006.278 | 740 | 0.0333 | UAR | 75061.3757 | 72140.4688 | 76136.3287 | 74564.6732 | 75217.0585 | 255693.0103 | 245743.0798 | 259354.7867 | 254001.017 | 256223.3365 | 8514.5772 | 8183.2446 | 8636.5144 | 8458.2339 | 8532.2371
18 | Concreto Estrutural | m³ | 0 | 3577.0086 | 3437.8144 | 3628.2349 | 3553.3385 | 3584.4276 | 0 | 0 | 0 | 0 | 0 | 0 | 0.0313 | COM | 0 | 0 | 0 | 0 | 0 | 0 | 0 | 0 | 0 | 0 | 0 | 0 | 0 | 0 | 0
19 | CUBÍCULOS 15 kV 800 A 20 kA | unid. | 0 | 88288.7761 | 84853.1437 | 89553.1586 | 87704.5442 | 88471.8935 | 0 | 0 | 0 | 0 | 0 | 5 | 0.0333 | UAR | 0 | 0 | 0 | 0 | 0 | 0 | 0 | 0 | 0 | 0 | 0 | 0 | 0 | 0 | 0
20 | Drenagem | m² | 8017 | 9.648 | 9.2726 | 9.7862 | 9.5842 | 9.6681 | 77348.3365 | 74338.4358 | 78456.041 | 76836.5006 | 77508.7626 | 8017 | 0.0333 | COM | 0 | 0 | 0 | 0 | 0 | 77348.3365 | 74338.4358 | 78456.041 | 76836.5006 | 77508.7626 | 2575.6996 | 2475.4699 | 2612.5862 | 2558.6555 | 2581.0418
21 | EDIFICAÇÃO INDUSTRIAL | m² | 0 | 2592.6497 | 2491.7604 | 2629.779 | 2575.4934 | 2598.0271 | 0 | 0 | 0 | 0 | 0 | 130 | 0.0333 | UAR | 0 | 0 | 0 | 0 | 0 | 0 | 0 | 0 | 0 | 0 | 0 | 0 | 0 | 0 | 0
22 | Embritamento | m2 | 1369 | 41.1538 | 39.5524 | 41.7432 | 40.8815 | 41.2392 | 56339.5972 | 54147.2217 | 57146.4358 | 55966.782 | 56456.4497 | 1369 | 0.0333 | UAR | 23411.8884 | 22500.848 | 23747.1697 | 23256.9653 | 23460.4464 | 79751.4855 | 76648.0697 | 80893.6056 | 79223.7473 | 79916.896 | 2655.7245 | 2552.3807 | 2693.7571 | 2638.1508 | 2661.2326
23 | GERADOR DIESEL 135 kVA 480 V | unid. | 0 | 83650.0557 | 80394.9325 | 84848.0071 | 83096.5195 | 83823.5521 | 0 | 0 | 0 | 0 | 0 | 0 | 0.0588 | UAR | 0 | 0 | 0 | 0 | 0 | 0 | 0 | 0 | 0 | 0 | 0 | 0 | 0 | 0 | 0
24 | GERADOR DIESEL 175 kVA 480 V | unid. | 0 | 102585.8492 | 98593.8665 | 104054.9799 | 101907.0095 | 102798.6198 | 0 | 0 | 0 | 0 | 0 | 0 | 0.0588 | UAR | 0 | 0 | 0 | 0 | 0 | 0 | 0 | 0 | 0 | 0 | 0 | 0 | 0 | 0 | 0
25 | GERADOR DIESEL 225 kVA 480 V | unid. | 0 | 121657.3831 | 116923.2588 | 123399.637 | 120852.3417 | 121909.7096 | 0 | 0 | 0 | 0 | 0 | 2 | 0.0588 | UAR | 0 | 0 | 0 | 0 | 0 | 0 | 0 | 0 | 0 | 0 | 0 | 0 | 0 | 0 | 0
26 | GERADOR DIESEL 90 kVA 480 V | unid. | 0 | 100153.8362 | 96256.4918 | 101588.138 | 99491.0898 | 100361.5627 | 0 | 0 | 0 | 0 | 0 | 0 | 0.0588 | UAR | 0 | 0 | 0 | 0 | 0 | 0 | 0 | 0 | 0 | 0 | 0 | 0 | 0 | 0 | 0
27 | Grama | m² | 0 | 17.1938 | 16.5248 | 17.4401 | 17.0801 | 17.2295 | 0 | 0 | 0 | 0 | 0 | 5 | 0.0333 | UAR | 0 | 0 | 0 | 0 | 0 | 0 | 0 | 0 | 0 | 0 | 0 | 0 | 0 | 0 | 0
28 | Guarita | m² | 0 | 2592.6497 | 2491.7604 | 2629.779 | 2575.4934 | 2598.0271 | 0 | 0 | 0 | 0 | 0 | 12 | 0.0333 | UAR | 0 | 0 | 0 | 0 | 0 | 0 | 0 | 0 | 0 | 0 | 0 | 0 | 0 | 0 | 0
29 | Iluminação do pátio | unid. | 96 | 3352.4781 | 3222.0212 | 3400.4889 | 3330.2938 | 3359.4314 | 321837.8973 | 309314.0325 | 326446.9339 | 319708.2046 | 322505.413 | 96 | 0.04 | UAR | 133739.5599 | 128535.2748 | 135654.8425 | 132854.5672 | 134016.9456 | 455577.4572 | 437849.3073 | 462101.7764 | 452562.7718 | 456522.3586 | 18223.0983 | 17513.9723 | 18484.0711 | 18102.5109 | 18260.8943
30 | Sistema de proteção contra incêndio | unid. | 0 | 25355.7821 | 24369.0979 | 25718.902 | 25187.9957 | 25408.3719 | 0 | 0 | 0 | 0 | 0 | 1 | 0.04 | UAR | 0 | 0 | 0 | 0 | 0 | 0 | 0 | 0 | 0 | 0 | 0 | 0 | 0 | 0 | 0
31 | Malha de terra e cabos para-ráios | m² | 9127 | 84.6792 | 81.384 | 85.8919 | 84.1188 | 84.8548 | 772866.9021 | 742791.8839 | 783935.1195 | 767752.6223 | 774469.8853 | 9127 | 0.0303 | UAR | 321164.4129 | 308666.7557 | 325763.8044 | 319039.1767 | 321830.5316 | 1094031.3149 | 1051458.6396 | 1109698.9239 | 1086791.7991 | 1096300.4169 | 33149.1488 | 31859.1968 | 33623.8774 | 32929.7915 | 33217.9026
32 | Módulo Concentrador de Informações de Oscilografia | unid. | 0 | 183785.6424 | 176633.885 | 186417.6343 | 182569.4806 | 184166.8274 | 0 | 0 | 0 | 0 | 0 | 1 | 0.0667 | UAR | 0 | 0 | 0 | 0 | 0 | 0 | 0 | 0 | 0 | 0 | 0 | 0 | 0 | 0 | 0
33 | Módulo de Comunicação | unid. | 0 | 17306.2835 | 16632.8341 | 17554.1266 | 17191.7629 | 17342.178 | 0 | 0 | 0 | 0 | 0 | 2 | 0.0667 | UAR | 0 | 0 | 0 | 0 | 0 | 0 | 0 | 0 | 0 | 0 | 0 | 0 | 0 | 0 | 0
34 | Módulo de Engenharia e Suporte à Manutenção | unid. | 0 | 17306.2835 | 16632.8341 | 17554.1266 | 17191.7629 | 17342.178 | 0 | 0 | 0 | 0 | 0 | 1 | 0.0667 | UAR | 0 | 0 | 0 | 0 | 0 | 0 | 0 | 0 | 0 | 0 | 0 | 0 | 0 | 0 | 0
35 | Módulo de Sincronização das Informações | unid. | 0 | 17306.2835 | 16632.8341 | 17554.1266 | 17191.7629 | 17342.178 | 0 | 0 | 0 | 0 | 0 | 1 | 0.0667 | UAR | 0 | 0 | 0 | 0 | 0 | 0 | 0 | 0 | 0 | 0 | 0 | 0 | 0 | 0 | 0
36 | Módulo de Supervisão e Operação | unid. | 0 | 183143.1636 | 176016.4074 | 185765.9546 | 181931.2533 | 183523.0161 | 0 | 0 | 0 | 0 | 0 | 2 | 0.0667 | UAR | 0 | 0 | 0 | 0 | 0 | 0 | 0 | 0 | 0 | 0 | 0 | 0 | 0 | 0 | 0
37 | Painéis de SPCS dos serviços auxiliares CA / CC | unid. | 0 | 44685.3512 | 42946.4842 | 45325.2895 | 44389.6555 | 44778.0319 | 0 | 0 | 0 | 0 | 0 | 1 | 0.0357 | UAR | 0 | 0 | 0 | 0 | 0 | 0 | 0 | 0 | 0 | 0 | 0 | 0 | 0 | 0 | 0
38 | Painel de SPCS dos cubículos dos serviços auxiliares | unid. | 0 | 44685.3512 | 42946.4842 | 45325.2895 | 44389.6555 | 44778.0319 | 0 | 0 | 0 | 0 | 0 | 1 | 0.0357 | UAR | 0 | 0 | 0 | 0 | 0 | 0 | 0 | 0 | 0 | 0 | 0 | 0 | 0 | 0 | 0
39 | Proteção de Barras - Unidade Central | unid. | 0 | 57403.645 | 55169.8637 | 58225.7219 | 57023.7888 | 57522.7045 | 0 | 0 | 0 | 0 | 0 | 1 | 0.0667 | UAR | 0 | 0 | 0 | 0 | 0 | 0 | 0 | 0 | 0 | 0 | 0 | 0 | 0 | 0 | 0
40 | QUADROS DE S.A. | unid. | 0 | 28451.8785 | 27344.714 | 28859.3375 | 28263.6043 | 28510.8898 | 0 | 0 | 0 | 0 | 0 | 10 | 0.0357 | UAR | 0 | 0 | 0 | 0 | 0 | 0 | 0 | 0 | 0 | 0 | 0 | 0 | 0 | 0 | 0
41 | Retificadores 200 A – 125 Vcc | unid. | 0 | 66579.779 | 63988.9215 | 67533.2672 | 66139.2017 | 66717.8704 | 0 | 0 | 0 | 0 | 0 | 2 | 0.0588 | UAR | 0 | 0 | 0 | 0 | 0 | 0 | 0 | 0 | 0 | 0 | 0 | 0 | 0 | 0 | 0
42 | Terraplenagem | m³ | 23310.5563 | 16.1405 | 15.5124 | 16.3716 | 16.0337 | 16.174 | 376243.9898 | 361602.9891 | 381632.1753 | 373754.2765 | 377024.3477 | 23310.5563 | 0.0333 | UAR | 156347.9814 | 150263.9217 | 158587.039 | 155313.3825 | 156672.2587 | 532591.9712 | 511866.9108 | 540219.2143 | 529067.6589 | 533696.6064 | 17735.3126 | 17045.1681 | 17989.2998 | 17617.953 | 17772.097
43 | Trafo 112,5 kVA 13,8 kV/380-220 V | unid. | 0 | 12143.8514 | 11671.2907 | 12317.7634 | 12063.4921 | 12169.0387 | 0 | 0 | 0 | 0 | 0 | 0 | 0.0333 | UAR | 0 | 0 | 0 | 0 | 0 | 0 | 0 | 0 | 0 | 0 | 0 | 0 | 0 | 0 | 0
44 | Trafo 150 kVA 13,8 kV/380-220 V | unid. | 0 | 18522.3349 | 17801.5645 | 18787.593 | 18399.7673 | 18560.7516 | 0 | 0 | 0 | 0 | 0 | 0 | 0.0333 | UAR | 0 | 0 | 0 | 0 | 0 | 0 | 0 | 0 | 0 | 0 | 0 | 0 | 0 | 0 | 0
45 | Trafo 300 kVA 13,8 kV/380-220 V | unid. | 0 | 20360.0156 | 19567.7345 | 20651.5912 | 20225.2876 | 20402.2438 | 0 | 0 | 0 | 0 | 0 | 0 | 0.0333 | UAR | 0 | 0 | 0 | 0 | 0 | 0 | 0 | 0 | 0 | 0 | 0 | 0 | 0 | 0 | 0
46 | Trafo 500 kVA 13,8 kV/380-220 V | unid. | 0 | 35580.7235 | 34196.1501 | 36090.2746 | 35345.2757 | 35654.5205 | 0 | 0 | 0 | 0 | 0 | 2 | 0.0333 | UAR | 0 | 0 | 0 | 0 | 0 | 0 | 0 | 0 | 0 | 0 | 0 | 0 | 0 | 0 | 0
47 | Trafo Iluminação 75 kVA 460/380-220 V | unid. | 0 | 12143.8514 | 11671.2907 | 12317.7634 | 12063.4921 | 12169.0387 | 0 | 0 | 0 | 0 | 0 | 3 | 0.04 | COM | 0 | 0 | 0 | 0 | 0 | 0 | 0 | 0 | 0 | 0 | 0 | 0 | 0 | 0 | 0
48 | Reservatório elevado tipo Taça | unid. | 0 | 104925.8211 | 100842.7818 | 106428.4625 | 104231.4972 | 105143.4451 | 0 | 0 | 0 | 0 | 0 | 1 | 0.04 | UAR | 0 | 0 | 0 | 0 | 0 | 0 | 0 | 0 | 0 | 0 | 0 | 0 | 0 | 0 | 0
49 | Poço tubular profundo | m | 0 | 83.0709 | 79.8383 | 84.2606 | 82.5212 | 83.2432 | 0 | 0 | 0 | 0 | 0 | 70 | 0.04 | UAR | 0 | 0 | 0 | 0 | 0 | 0 | 0 | 0 | 0 | 0 | 0 | 0 | 0 | 0 | 0
50 | Sistema de comunicação e telecomunicações - Local | unid. | 0 | 54174.2198 | 52066.107 | 54950.0481 | 53815.7336 | 54286.5811 | 0 | 0 | 0 | 0 | 0 | 1 | 0.0667 | UAR | 0 | 0 | 0 | 0 | 0 | 0 | 0 | 0 | 0 | 0 | 0 | 0 | 0 | 0 | 0
51 | Concreto Estrutural - Obras civis - TP | m³ | 24.5 | 3577.0086 | 3437.8144 | 3628.2349 | 3553.3385 | 3584.4276 | 87636.711 | 84226.4529 | 88891.7553 | 87056.794 | 87818.4761 | 24.5 | 0.0313 | COM | 0 | 0 | 0 | 0 | 0 | 87636.711 | 84226.4529 | 88891.7553 | 87056.794 | 87818.4761 | 2743.0291 | 2636.288 | 2782.3119 | 2724.8777 | 2748.7183
52 | Suporte - Transformador de potencial | kg | 1500 | 46.6913 | 44.8744 | 47.36 | 46.3823 | 46.7882 | 70036.9747 | 67311.5852 | 71039.9733 | 69573.5201 | 70182.2365 | 1500 | 0.0313 | UAR | 29103.826 | 27971.2919 | 29520.6215 | 28911.2377 | 29164.1895
53 | Transformador de Potencial para Barramento | unid. | 6 | 92409.9947 | 88813.991 | 93733.3971 | 91798.4916 | 92601.6599 | 554459.9684 | 532883.946 | 562400.3828 | 550790.9494 | 555609.9595 | 6 | 0.0333 | UAR | 230405.5326 | 221439.6284 | 233705.1674 | 228880.8738 | 230883.4108
| SUBTOTAL | [7 empty] | 3628200.7454 | 3487014.4646 | 3680160.1635 | 3604191.9108 | 3635725.9025 |  |  |  | 108041.9535 | 103837.6542 | 109589.221 | 107327.0092 | 108266.0405
|  |  |  | Norte | Nordeste | Centro-Oeste | Sudeste | Sul | [8 empty] | 3256665.2214 | 3129936.718 | 3303303.8838 | 3235114.9429 | 3263419.7863
| CANTEIRO DE OBRAS (R$) - 3,39% (Inst. Novas) e 3,98% (Inst. Existentes) da soma de obras civis e montagem eletromecânica |  |  | 78844.3561 | 75776.2399 | 79973.4852 | 78322.6206 | 79007.8851
| CUSTO DIRETO BÁSICO (R$) |  |  | 3707045.1015 | 3562790.7045 | 3760133.6486 | 3682514.5315 | 3714733.7876
| COMISSIONAMENTO (R$) - 2,7% do valor do custo direto básico |  |  | 100090.2177 | 96195.349 | 101523.6085 | 99427.8923 | 100297.8123
| ENGENHARIA (R$) - 1,4% do valor do custo direto básico |  |  | 51898.6314 | 49879.0699 | 52641.8711 | 51555.2034 | 52006.273
| SOCIOAMBIENTAL (R$) - 1,25% (Inst. Novas) e 3,99% (Inst. Existentes) do valor do custo direto básico |  |  | 147911.0996 | 142155.3491 | 150029.3326 | 146932.3298 | 148217.8781
| ADMINISTRAÇÃO LOCAL (R$) - 2,7% do valor do custo direto básico |  |  | 100090.2177 | 96195.349 | 101523.6085 | 99427.8923 | 100297.8123
| CUSTO DIRETO (R$) - Soma do custo direto básico, comissionamento, engenharia e administração local |  |  | 4107035.268 | 3947215.8215 | 4165852.0693 | 4079857.8494 | 4115553.5633
| EVENTUAIS (R$) - 3% do valor dos custos diretos |  |  | 123211.058 | 118416.4746 | 124975.5621 | 122395.7355 | 123466.6069
| CUSTO INDIRETO (R$) - Administração central e/ou regional do empreendimento - 2,7% do valor dos custos diretos |  |  | 110889.9522 | 106574.8272 | 112478.0059 | 110156.1619 | 111119.9462
| VALOR TOTAL (R$) |  |  | 6104084.9341 | 5866553.1352 | 6191501.4591 | 6063692.4708 | 6116745.2584 | [8 empty] | 0.033176 | 0.033176 | 0.033176 | 0.033176 | 0.033176
|  |  |  | 3.318% | 3.318% | 3.318% | 3.318% | 3.318%
[5 empty] | Norte | Nordeste | Centro-Oeste | Sudeste | Sul | Brasil
|  |  |  | 69 | 877140.8222 | 843008.1324 | 889702.3451 | 871336.5323 | 878960.0772 | 872029.5818
|  |  |  | 138 | 1489530.7067 | 1431567.734 | 1510862.2576 | 1479674.0591 | 1492620.1037 | 1480850.9722
|  |  |  | 230 | 1939168.5799 | 1863708.5878 | 1966939.3892 | 1926336.5508 | 1943190.5592 | 1927868.7334
|  |  |  | 345 | 26070342.0179 | 25595603.3587 | 26245055.4839 | 25989612.3475 | 26095645.3475 | 25999251.7111
|  |  |  | 500 | 5658068.7115 | 5437893.0006 | 5739097.8437 | 5620627.6642 | 5669803.9651 | 5625098.237
|  |  |  | 750 | 6104084.9341 | 5866553.1352 | 6191501.4591 | 6063692.4708 | 6116745.2584 | 6068515.4515
[5 empty] | Norte | Nordeste | Centro-Oeste | Sudeste | Sul | Brasil
|  |  |  | 69 | 3.294% | 3.294% | 3.294% | 3.294% | 3.294% | 3.294%
|  |  |  | 138 | 3.306% | 3.306% | 3.306% | 3.306% | 3.306% | 3.306%
|  |  |  | 230 | 3.309% | 3.309% | 3.309% | 3.309% | 3.309% | 3.309%
|  |  |  | 345 | 3.927% | 3.927% | 3.927% | 3.927% | 3.927% | 3.927%
|  |  |  | 500 | 3.317% | 3.317% | 3.317% | 3.317% | 3.317% | 3.317%
|  |  |  | 750 | 3.318% | 3.318% | 3.318% | 3.318% | 3.318% | 3.318%

## MIM
Planilha de Apoio ANEEL - Ref. 07/2017 (Atualizada para 05/2019)
Módulo de Infra-estrutura de Manobra
| Infra-estrutura de Manobra - 13,8 kV | [14 empty] | Norte | Nordeste | Centro-Oeste | Sudeste | Sul | Norte | Nordeste | Centro-Oeste | Sudeste | Sul | Norte | Nordeste | Centro-Oeste | Sudeste | Sul
[14 empty] | Soma dos itens Rateio |  | 288824.3224 | 277585.134 | 292960.572 | 286913.0899 | 289423.3655
Item | EQUIPAMENTO | Unidade | Quant. | Preço Unitário - Ref. 07/2017 |  |  |  |  | Preço Total - Ref. 07/2017 |  |  |  |  | Soma das UARs |  | 72702.5921 | 69873.4739 | 73743.765 | 72221.4984 | 72853.3826
|  |  |  | Norte | Nordeste | Centro-Oeste | Sudeste | Sul | Norte | Nordeste | Centro-Oeste | Sudeste | Sul | Taxa de Rateio |  | 0.25172 | 0.25172 | 0.25172 | 0.25172 | 0.25172
1 | Cercas / Muros | m | 16 | 244.0968 | 234.5981 | 247.5925 | 242.4815 | 244.6031 | 3905.5489 | 3753.57 | 3961.4802 | 3879.7047 | 3913.6493 | 0.0333 | UAR | 983.1012 | 944.8452 | 997.1801 | 976.5957 | 985.1402 | 4888.65 | 4698.4151 | 4958.6603 | 4856.3004 | 4898.7894 | 162.792 | 156.4572 | 165.1234 | 161.7148 | 163.1297
2 | Terraplenagem | m³ | 66 | 16.1405 | 15.5124 | 16.3716 | 16.0337 | 16.174 | 1065.2729 | 1023.8193 | 1080.5286 | 1058.2237 | 1067.4823 | 0.0333 | UAR | 268.1495 | 257.7148 | 271.9897 | 266.3751 | 268.7057 | 1333.4224 | 1281.5341 | 1352.5183 | 1324.5987 | 1336.188 | 44.403 | 42.6751 | 45.0389 | 44.1091 | 44.4951
3 | Drenagem | m² | 480 | 9.648 | 9.2726 | 9.7862 | 9.5842 | 9.6681 | 4631.0592 | 4450.8481 | 4697.3805 | 4600.4142 | 4640.6643 | 0.0333 | COM | 0 | 0 | 0 | 0 | 0 | 4631.0592 | 4450.8481 | 4697.3805 | 4600.4142 | 4640.6643 | 154.2143 | 148.2132 | 156.4228 | 153.1938 | 154.5341
4 | Embritamento | m² | 75.6 | 41.1538 | 39.5524 | 41.7432 | 40.8815 | 41.2392 | 3111.2298 | 2990.1607 | 3155.7856 | 3090.6419 | 3117.6827 | 0.0333 | UAR | 783.1559 | 752.6805 | 794.3715 | 777.9735 | 784.7802 | 3894.3856 | 3742.8412 | 3950.1571 | 3868.6154 | 3902.4629 | 129.683 | 124.6366 | 131.5402 | 128.8249 | 129.952
5 | Arruamento | m² | 112 | 136.0471 | 130.753 | 137.9954 | 135.1468 | 136.3293 | 15237.2762 | 14644.3392 | 15455.4891 | 15136.4468 | 15268.8795 | 0.0333 | UAR | 3835.5131 | 3686.2596 | 3890.4415 | 3810.1324 | 3843.4683 | 19072.7893 | 18330.5988 | 19345.9305 | 18946.5793 | 19112.3477 | 635.1239 | 610.4089 | 644.2195 | 630.9211 | 636.4412
6 | Iluminação do pátio | unid. | 2 | 3352.4781 | 3222.0212 | 3400.4889 | 3330.2938 | 3359.4314 | 6704.9562 | 6444.0423 | 6800.9778 | 6660.5876 | 6718.8628 | 0.04 | UAR | 1687.7654 | 1622.0884 | 1711.9359 | 1676.597 | 1691.2659 | 8392.7216 | 8066.1307 | 8512.9136 | 8337.1846 | 8410.1287 | 335.7089 | 322.6452 | 340.5165 | 333.4874 | 336.4051
7 | Malha de terra e cabos para-ráios | m² | 504 | 84.6792 | 81.384 | 85.8919 | 84.1188 | 84.8548 | 42678.3082 | 41017.5424 | 43289.5037 | 42395.8937 | 42766.8261 | 0.0303 | UAR | 10742.9444 | 10324.8979 | 10896.7939 | 10671.8553 | 10765.226 | 53421.2525 | 51342.4403 | 54186.2976 | 53067.7489 | 53532.0522 | 1618.664 | 1555.6759 | 1641.8448 | 1607.9528 | 1622.0212
8 | Canaletas principais | m | 30 | 1769.2807 | 1700.4316 | 1794.6185 | 1757.5728 | 1772.9503 | 53078.4204 | 51012.9491 | 53838.5558 | 52727.1854 | 53188.509 | Rateio | COM | 0 | 0 | 0 | 0 | 0 | 53078.4204 | 51012.9491 | 53838.5558 | 52727.1854 | 53188.509 | 0 | 0 | 0 | 0 | 0
9 | Casa de Comando (e relés) / Edificação Industrial | m² | 0 | 2592.6497 | 2491.7604 | 2629.779 | 2575.4934 | 2598.0271 | 0 | 0 | 0 | 0 | 0 | 0.0333 | UAR | 0 | 0 | 0 | 0 | 0 | 0 | 0 | 0 | 0 | 0 | 0 | 0 | 0 | 0 | 0
SUBTOTAL | [8 empty] | 130412.0717 | 125337.2711 | 132279.7014 | 129549.098 | 130682.556 |  |  | 3080.589 | 2960.7123 | 3124.7061 | 3060.2039 | 3086.9784
|  |  |  | Norte | Nordeste | Centro-Oeste | Sudeste | Sul | [7 empty] | 95634.2807 | 91912.8084 | 97003.858 | 95001.4415 | 95832.6333
CANTEIRO DE OBRAS (R$) - 3,39% (Inst. Novas) e 3,98% (Inst. Existentes) da soma de obras civis e montagem eletromecânica |  |  |  | 4923.5432 | 4731.9505 | 4994.0532 | 4890.9627 | 4933.755
CUSTO DIRETO BÁSICO (R$) |  |  |  | 135335.6149 | 130069.2216 | 137273.7546 | 134440.0607 | 135616.311
COMISSIONAMENTO (R$) - 2,7% do valor do custo direto básico |  |  |  | 3654.0616 | 3511.869 | 3706.3914 | 3629.8816 | 3661.6404
ENGENHARIA (R$) - 1,4% do valor do custo direto básico |  |  |  | 1894.6986 | 1820.9691 | 1921.8326 | 1882.1608 | 1898.6284
SOCIOAMBIENTAL (R$) - 1,25% (Inst. Novas) e 3,99% (Inst. Existentes) do valor do custo direto básico |  |  |  | 5399.891 | 5189.7619 | 5477.2228 | 5364.1584 | 5411.0908
ADMINISTRAÇÃO LOCAL (R$) - 2,7% do valor do custo direto básico |  |  |  | 3654.0616 | 3511.869 | 3706.3914 | 3629.8816 | 3661.6404
CUSTO DIRETO (R$) - Soma do custo direto básico, comissionamento, engenharia e administração local |  |  |  | 149938.3277 | 144103.6906 | 152085.5927 | 148946.1432 | 150249.3109
EVENTUAIS (R$) - 3% do valor dos custos diretos |  |  |  | 4498.1498 | 4323.1107 | 4562.5678 | 4468.3843 | 4507.4793
CUSTO INDIRETO (R$) - Administração central e/ou regional do empreendimento - 2,7% do valor dos custos diretos |  |  |  | 4048.3348 | 3890.7996 | 4106.311 | 4021.5459 | 4056.7314
VALOR TOTAL (R$) |  |  |  | 235745.902 | 226572.1849 | 239122.0161 | 234185.9044 | 236234.8565 | [7 empty] | 0.032212 | 0.032212 | 0.032212 | 0.032212 | 0.032212
|  |  |  | 3.221% | 3.221% | 3.221% | 3.221% | 3.221%
| Infra-estrutura de Manobra - 69 kV | [14 empty] | Norte | Nordeste | Centro-Oeste | Sudeste | Sul | Norte | Nordeste | Centro-Oeste | Sudeste | Sul | Norte | Nordeste | Centro-Oeste | Sudeste | Sul
[14 empty] | Soma dos itens Rateio |  | 286033.5041 | 274902.9164 | 290129.7864 | 284140.7392 | 286626.7588
Item | EQUIPAMENTO | Unidade | Quant. | Preço Unitário - Ref. 07/2017 |  |  |  |  | Preço Total - Ref. 07/2017 |  |  |  |  | Soma das UARs |  | 72702.5921 | 69873.4739 | 73743.765 | 72221.4984 | 72853.3826
|  |  |  | Norte | Nordeste | Centro-Oeste | Sudeste | Sul | Norte | Nordeste | Centro-Oeste | Sudeste | Sul | Taxa de Rateio |  | 0.25418 | 0.25418 | 0.25418 | 0.25418 | 0.25418
1 | Cercas / Muros | m | 16 | 244.0968 | 234.5981 | 247.5925 | 242.4815 | 244.6031 | 3905.5489 | 3753.57 | 3961.4802 | 3879.7047 | 3913.6493 | 0.0333 | UAR | 992.6932 | 954.064 | 1006.9096 | 986.1243 | 994.7522 | 4898.2421 | 4707.634 | 4968.3898 | 4865.829 | 4908.4014 | 163.1115 | 156.7642 | 165.4474 | 162.0321 | 163.4498
2 | Terraplenagem | m³ | 66 | 16.1405 | 15.5124 | 16.3716 | 16.0337 | 16.174 | 1065.2729 | 1023.8193 | 1080.5286 | 1058.2237 | 1067.4823 | 0.0333 | UAR | 270.7658 | 260.2294 | 274.6435 | 268.9741 | 271.3274 | 1336.0387 | 1284.0487 | 1355.1721 | 1327.1978 | 1338.8097 | 44.4901 | 42.7588 | 45.1272 | 44.1957 | 44.5824
3 | Drenagem | m² | 480 | 9.648 | 9.2726 | 9.7862 | 9.5842 | 9.6681 | 4631.0592 | 4450.8481 | 4697.3805 | 4600.4142 | 4640.6643 | 0.0333 | COM | 0 | 0 | 0 | 0 | 0 | 4631.0592 | 4450.8481 | 4697.3805 | 4600.4142 | 4640.6643 | 154.2143 | 148.2132 | 156.4228 | 153.1938 | 154.5341
4 | Embritamento | m² | 75.6 | 41.1538 | 39.5524 | 41.7432 | 40.8815 | 41.2392 | 3111.2298 | 2990.1607 | 3155.7856 | 3090.6419 | 3117.6827 | 0.0333 | UAR | 790.7971 | 760.0244 | 802.1221 | 785.5642 | 792.4373 | 3902.0269 | 3750.185 | 3957.9078 | 3876.2061 | 3910.12 | 129.9375 | 124.8812 | 131.7983 | 129.0777 | 130.207
5 | Arruamento | m² | 112 | 136.0471 | 130.753 | 137.9954 | 135.1468 | 136.3293 | 15237.2762 | 14644.3392 | 15455.4891 | 15136.4468 | 15268.8795 | 0.0333 | UAR | 3872.9361 | 3722.2263 | 3928.4003 | 3847.3078 | 3880.9688 | 19110.2123 | 18366.5655 | 19383.8894 | 18983.7546 | 19149.8483 | 636.3701 | 611.6066 | 645.4835 | 632.159 | 637.6899
6 | Iluminação do pátio | unid. | 2 | 3352.4781 | 3222.0212 | 3400.4889 | 3330.2938 | 3359.4314 | 6704.9562 | 6444.0423 | 6800.9778 | 6660.5876 | 6718.8628 | 0.04 | UAR | 1704.2329 | 1637.9151 | 1728.6392 | 1692.9555 | 1707.7676 | 8409.189 | 8081.9574 | 8529.6169 | 8353.5431 | 8426.6303 | 336.3676 | 323.2783 | 341.1847 | 334.1417 | 337.0652
7 | Malha de terra e cabos para-ráios | m² | 504 | 84.6792 | 81.384 | 85.8919 | 84.1188 | 84.8548 | 42678.3082 | 41017.5424 | 43289.5037 | 42395.8937 | 42766.8261 | 0.0303 | UAR | 10847.7629 | 10425.6376 | 11003.1136 | 10775.9802 | 10870.2619 | 53526.0711 | 51443.18 | 54292.6173 | 53171.8738 | 53637.0881 | 1621.84 | 1558.7284 | 1645.0663 | 1611.1078 | 1625.2038
8 | Canaletas principais | m | 30 | 1769.2807 | 1700.4316 | 1794.6185 | 1757.5728 | 1772.9503 | 53078.4204 | 51012.9491 | 53838.5558 | 52727.1854 | 53188.509 | Rateio | COM | 0 | 0 | 0 | 0 | 0 | 53078.4204 | 51012.9491 | 53838.5558 | 52727.1854 | 53188.509 | 0 | 0 | 0 | 0 | 0
9 | Casa de Comando (e relés) / Edificação Industrial | m² | 0 | 2592.6497 | 2491.7604 | 2629.779 | 2575.4934 | 2598.0271 | 0 | 0 | 0 | 0 | 0 | 0.0333 | UAR | 0 | 0 | 0 | 0 | 0 | 0 | 0 | 0 | 0 | 0 | 0 | 0 | 0 | 0 | 0
SUBTOTAL | [8 empty] | 130412.0717 | 125337.2711 | 132279.7014 | 129549.098 | 130682.556 |  |  | 3086.3309 | 2966.2307 | 3130.5302 | 3065.9078 | 3092.7322
|  |  |  | Norte | Nordeste | Centro-Oeste | Sudeste | Sul | [7 empty] | 95812.8393 | 92084.4186 | 97184.9737 | 95178.8185 | 96011.5622
CANTEIRO DE OBRAS (R$) - 3,39% (Inst. Novas) e 3,98% (Inst. Existentes) da soma de obras civis e montagem eletromecânica |  |  |  | 4923.5432 | 4731.9505 | 4994.0532 | 4890.9627 | 4933.755
CUSTO DIRETO BÁSICO (R$) |  |  |  | 135335.6149 | 130069.2216 | 137273.7546 | 134440.0607 | 135616.311
COMISSIONAMENTO (R$) - 2,7% do valor do custo direto básico |  |  |  | 3654.0616 | 3511.869 | 3706.3914 | 3629.8816 | 3661.6404
ENGENHARIA (R$) - 1,4% do valor do custo direto básico |  |  |  | 1894.6986 | 1820.9691 | 1921.8326 | 1882.1608 | 1898.6284
SOCIOAMBIENTAL (R$) - 1,25% (Inst. Novas) e 3,99% (Inst. Existentes) do valor do custo direto básico |  |  |  | 5399.891 | 5189.7619 | 5477.2228 | 5364.1584 | 5411.0908
ADMINISTRAÇÃO LOCAL (R$) - 2,7% do valor do custo direto básico |  |  |  | 3654.0616 | 3511.869 | 3706.3914 | 3629.8816 | 3661.6404
CUSTO DIRETO (R$) - Soma do custo direto básico, comissionamento, engenharia e administração local |  |  |  | 149938.3277 | 144103.6906 | 152085.5927 | 148946.1432 | 150249.3109
EVENTUAIS (R$) - 3% do valor dos custos diretos |  |  |  | 4498.1498 | 4323.1107 | 4562.5678 | 4468.3843 | 4507.4793
CUSTO INDIRETO (R$) - Administração central e/ou regional do empreendimento - 2,7% do valor dos custos diretos |  |  |  | 4048.3348 | 3890.7996 | 4106.311 | 4021.5459 | 4056.7314
VALOR TOTAL (R$) |  |  |  | 232955.0837 | 223889.9673 | 236291.2305 | 231413.5537 | 233438.2498 | [7 empty] | 0.032212 | 0.032212 | 0.032212 | 0.032212 | 0.032212
|  |  |  | 3.221% | 3.221% | 3.221% | 3.221% | 3.221%
| Infra-estrutura de Manobra - 138 kV | [14 empty] | Norte | Nordeste | Centro-Oeste | Sudeste | Sul
[14 empty] | Soma dos itens Rateio |  | 605938.1292 | 582358.9072 | 614615.7616 | 601928.4645 | 607194.8897
Item | EQUIPAMENTO | Unidade | Quant. | Preço Unitário - Ref. 07/2017 |  |  |  |  | Preço Total - Ref. 07/2017 |  |  |  |  | Soma das UARs |  | 193078.3447 | 185564.975 | 195843.4173 | 191800.6904 | 193478.8035
|  |  |  | Norte | Nordeste | Centro-Oeste | Sudeste | Sul | Norte | Nordeste | Centro-Oeste | Sudeste | Sul | Taxa de Rateio |  | 0.31864 | 0.31864 | 0.31864 | 0.31864 | 0.31864
1 | Cercas / Muros | m | 24 | 244.0968 | 234.5981 | 247.5925 | 242.4815 | 244.6031 | 5858.3233 | 5630.355 | 5942.2203 | 5819.5571 | 5870.4739 | 0.0333 | UAR | 1866.7176 | 1794.0769 | 1893.4508 | 1854.365 | 1870.5893 | 7725.0409 | 7424.4319 | 7835.6711 | 7673.9221 | 7741.0632 | 257.2439 | 247.2336 | 260.9278 | 255.5416 | 257.7774
2 | Terraplenagem | m³ | 260 | 16.1405 | 15.5124 | 16.3716 | 16.0337 | 16.174 | 4196.5295 | 4033.2275 | 4256.628 | 4168.7599 | 4205.2334 | 0.0333 | UAR | 1337.1975 | 1285.1624 | 1356.3475 | 1328.3489 | 1339.971 | 5533.727 | 5318.3899 | 5612.9755 | 5497.1088 | 5545.2044 | 184.2731 | 177.1024 | 186.9121 | 183.0537 | 184.6553
3 | Drenagem | m² | 1200 | 9.648 | 9.2726 | 9.7862 | 9.5842 | 9.6681 | 11577.648 | 11127.1202 | 11743.4513 | 11501.0354 | 11601.6609 | 0.0333 | COM | 0 | 0 | 0 | 0 | 0 | 11577.648 | 11127.1202 | 11743.4513 | 11501.0354 | 11601.6609 | 385.5357 | 370.5331 | 391.0569 | 382.9845 | 386.3353
4 | Embritamento | m² | 185.4 | 41.1538 | 39.5524 | 41.7432 | 40.8815 | 41.2392 | 7629.9206 | 7333.0131 | 7739.1886 | 7579.4313 | 7645.7456 | 0.0333 | UAR | 2431.2258 | 2336.6181 | 2466.0434 | 2415.1377 | 2436.2684 | 10061.1465 | 9669.6312 | 10205.232 | 9994.569 | 10082.014 | 335.0362 | 321.9987 | 339.8342 | 332.8191 | 335.7311
5 | Arruamento | m² | 168 | 136.0471 | 130.753 | 137.9954 | 135.1468 | 136.3293 | 22855.9143 | 21966.5089 | 23183.2336 | 22704.6703 | 22903.3192 | 0.0333 | UAR | 7282.8923 | 6999.4888 | 7387.1905 | 7234.6993 | 7297.9975 | 30138.8066 | 28965.9977 | 30570.4241 | 29939.3695 | 30201.3167 | 1003.6223 | 964.5677 | 1017.9951 | 996.981 | 1005.7038
6 | Iluminação do pátio | unid. | 5 | 3352.4781 | 3222.0212 | 3400.4889 | 3330.2938 | 3359.4314 | 16762.3905 | 16110.1059 | 17002.4445 | 16651.469 | 16797.1569 | 0.04 | UAR | 5341.2295 | 5133.3831 | 5417.7212 | 5305.8851 | 5352.3076 | 22103.62 | 21243.489 | 22420.1657 | 21957.3541 | 22149.4645 | 884.1448 | 849.7396 | 896.8066 | 878.2942 | 885.9786
7 | Malha de terra e cabos para-ráios | m² | 1236 | 84.6792 | 81.384 | 85.8919 | 84.1188 | 84.8548 | 104663.47 | 100590.6397 | 106162.3543 | 103970.8821 | 104880.5498 | 0.0303 | UAR | 33350.3514 | 32052.5698 | 33827.9614 | 33129.6627 | 33419.5225 | 138013.8214 | 132643.2095 | 139990.3157 | 137100.5448 | 138300.0723 | 4181.8188 | 4019.0892 | 4241.7066 | 4154.1465 | 4190.4922
8 | Canaletas principais | m | 50 | 1769.2807 | 1700.4316 | 1794.6185 | 1757.5728 | 1772.9503 | 88464.034 | 85021.5818 | 89730.9264 | 87878.6424 | 88647.515 | Rateio | COM | 0 | 0 | 0 | 0 | 0 | 88464.034 | 85021.5818 | 89730.9264 | 87878.6424 | 88647.515 | 0 | 0 | 0 | 0 | 0
9 | Casa de Comando (e relés) / Edificação Industrial | m² | 12 | 2592.6497 | 2491.7604 | 2629.779 | 2575.4934 | 2598.0271 | 31111.7964 | 29901.125 | 31557.3481 | 30905.9208 | 31176.3246 | 0.0333 | UAR | 9913.5768 | 9527.804 | 10055.549 | 9847.9758 | 9934.1383 | 41025.3732 | 39428.929 | 41612.8971 | 40753.8966 | 41110.4629 | 1366.1449 | 1312.9833 | 1385.7095 | 1357.1048 | 1368.9784
SUBTOTAL | [8 empty] | 293120.0267 | 281713.677 | 297317.795 | 291180.3682 | 293727.9793 |  |  | 8597.8196 | 8263.2477 | 8720.9489 | 8540.9254 | 8615.6521
|  |  |  | Norte | Nordeste | Centro-Oeste | Sudeste | Sul | [7 empty] | 266179.1835 | 255821.1985 | 269991.1323 | 264417.8003 | 266731.2589
CANTEIRO DE OBRAS (R$) - 3,39% (Inst. Novas) e 3,98% (Inst. Existentes) da soma de obras civis e montagem eletromecânica |  |  |  | 10999.0339 | 10571.0221 | 11156.5509 | 10926.2502 | 11021.8467
CUSTO DIRETO BÁSICO (R$) |  |  |  | 304119.0606 | 292284.6991 | 308474.3459 | 302106.6184 | 304749.8261
COMISSIONAMENTO (R$) - 2,7% do valor do custo direto básico |  |  |  | 8211.2146 | 7891.6869 | 8328.8073 | 8156.8787 | 8228.2453
ENGENHARIA (R$) - 1,4% do valor do custo direto básico |  |  |  | 4257.6668 | 4091.9858 | 4318.6408 | 4229.4927 | 4266.4976
SOCIOAMBIENTAL (R$) - 1,25% (Inst. Novas) e 3,99% (Inst. Existentes) do valor do custo direto básico |  |  |  | 12134.3505 | 11662.1595 | 12308.1264 | 12054.0541 | 12159.5181
ADMINISTRAÇÃO LOCAL (R$) - 2,7% do valor do custo direto básico |  |  |  | 8211.2146 | 7891.6869 | 8328.8073 | 8156.8787 | 8228.2453
CUSTO DIRETO (R$) - Soma do custo direto básico, comissionamento, engenharia e administração local |  |  |  | 336933.5073 | 323822.2182 | 341758.7278 | 334703.9226 | 337632.3323
EVENTUAIS (R$) - 3% do valor dos custos diretos |  |  |  | 10108.0052 | 9714.6665 | 10252.7618 | 10041.1177 | 10128.97
CUSTO INDIRETO (R$) - Administração central e/ou regional do empreendimento - 2,7% do valor dos custos diretos |  |  |  | 9097.2047 | 8743.1999 | 9227.4857 | 9037.0059 | 9116.073
VALOR TOTAL (R$) |  |  |  | 517474.0951 | 497337.3254 | 524884.8352 | 514049.8221 | 518547.3747 | [7 empty] | 0.032301 | 0.032301 | 0.032301 | 0.032301 | 0.032301
|  |  |  | 3.23% | 3.23% | 3.23% | 3.23% | 3.23%
| Infra-estrutura de Manobra - 230 kV | [14 empty] | Norte | Nordeste | Centro-Oeste | Sudeste | Sul
[14 empty] | Soma dos itens Rateio |  | 932835.3519 | 896535.3885 | 946194.4754 | 926662.5154 | 934770.1215
Item | EQUIPAMENTO | Unidade | Quant. | Preço Unitário - Ref. 07/2017 |  |  |  |  | Preço Total - Ref. 07/2017 |  |  |  |  | Soma das UARs |  | 318140.8655 | 305760.8654 | 322696.9569 | 316035.6371 | 318800.7133
|  |  |  | Norte | Nordeste | Centro-Oeste | Sudeste | Sul | Norte | Nordeste | Centro-Oeste | Sudeste | Sul | Taxa de Rateio |  | 0.34105 | 0.34105 | 0.34105 | 0.34105 | 0.34105
1 | Cercas / Muros | m | 32 | 244.0968 | 234.5981 | 247.5925 | 242.4815 | 244.6031 | 7811.0977 | 7507.1399 | 7922.9603 | 7759.4095 | 7827.2985 | 0.0333 | UAR | 2663.9528 | 2560.2889 | 2702.1033 | 2646.3247 | 2669.4781 | 10475.0506 | 10067.4288 | 10625.0636 | 10405.7342 | 10496.7766 | 348.8192 | 335.2454 | 353.8146 | 346.5109 | 349.5427
2 | Terraplenagem | m³ | 663 | 16.1405 | 15.5124 | 16.3716 | 16.0337 | 16.174 | 10701.1502 | 10284.7302 | 10854.4013 | 10630.3377 | 10723.3452 | 0.0333 | UAR | 3649.5971 | 3507.5782 | 3701.8629 | 3625.4467 | 3657.1666 | 14350.7473 | 13792.3084 | 14556.2642 | 14255.7844 | 14380.5118 | 477.8799 | 459.2839 | 484.7236 | 474.7176 | 478.871
3 | Drenagem | m² | 2240 | 9.648 | 9.2726 | 9.7862 | 9.5842 | 9.6681 | 21611.6095 | 20770.6244 | 21921.1091 | 21468.5994 | 21656.4336 | 0.0333 | COM | 0 | 0 | 0 | 0 | 0 | 21611.6095 | 20770.6244 | 21921.1091 | 21468.5994 | 21656.4336 | 719.6666 | 691.6618 | 729.9729 | 714.9044 | 721.1592
4 | Embritamento | m² | 343.2 | 41.1538 | 39.5524 | 41.7432 | 40.8815 | 41.2392 | 14123.9954 | 13574.3802 | 14326.265 | 14030.5329 | 14153.2896 | 0.0333 | UAR | 4816.9488 | 4629.5041 | 4885.9323 | 4785.0737 | 4826.9395 | 18940.9442 | 18203.8843 | 19212.1973 | 18815.6066 | 18980.2292 | 630.7334 | 606.1893 | 639.7662 | 626.5597 | 632.0416
5 | Arruamento | m² | 224 | 136.0471 | 130.753 | 137.9954 | 135.1468 | 136.3293 | 30474.5524 | 29288.6785 | 30910.9781 | 30272.8937 | 30537.7589 | 0.0333 | UAR | 10393.2602 | 9988.8212 | 10542.1019 | 10324.485 | 10414.8165 | 40867.8126 | 39277.4997 | 41453.08 | 40597.3787 | 40952.5755 | 1360.8982 | 1307.9407 | 1380.3876 | 1351.8927 | 1363.7208
6 | Iluminação do pátio | unid. | 9 | 3352.4781 | 3222.0212 | 3400.4889 | 3330.2938 | 3359.4314 | 30172.3029 | 28998.1905 | 30604.4001 | 29972.6442 | 30234.8825 | 0.04 | UAR | 10290.1788 | 9889.7511 | 10437.5443 | 10222.0858 | 10311.5214 | 40462.4817 | 38887.9416 | 41041.9444 | 40194.7299 | 40546.4039 | 1618.4993 | 1555.5177 | 1641.6778 | 1607.7892 | 1621.8562
7 | Malha de terra e cabos para-ráios | m² | 2288 | 84.6792 | 81.384 | 85.8919 | 84.1188 | 84.8548 | 193745.9704 | 186206.621 | 196520.6041 | 192463.8983 | 194147.8139 | 0.0303 | UAR | 66076.5167 | 63505.2429 | 67022.7977 | 65639.2696 | 66213.5643 | 259822.4871 | 249711.8639 | 263543.4018 | 258103.168 | 260361.3782 | 7872.6214 | 7566.2695 | 7985.3651 | 7820.526 | 7888.9498
8 | Canaletas principais | m | 70 | 1769.2807 | 1700.4316 | 1794.6185 | 1757.5728 | 1772.9503 | 123849.6477 | 119030.2145 | 125623.2969 | 123030.0994 | 124106.521 | Rateio | COM | 0 | 0 | 0 | 0 | 0 | 123849.6477 | 119030.2145 | 125623.2969 | 123030.0994 | 124106.521 | 0 | 0 | 0 | 0 | 0
9 | Casa de Comando (e relés) / Edificação Industrial | m² | 12 | 2592.6497 | 2491.7604 | 2629.779 | 2575.4934 | 2598.0271 | 31111.7964 | 29901.125 | 31557.3481 | 30905.9208 | 31176.3246 | 0.0333 | UAR | 10610.5904 | 10197.6944 | 10762.5446 | 10540.3771 | 10632.5976 | 41722.3868 | 40098.8194 | 42319.8926 | 41446.298 | 41808.9222 | 1389.3555 | 1335.2907 | 1409.2524 | 1380.1617 | 1392.2371
SUBTOTAL | [8 empty] | 463602.1227 | 445561.7043 | 470241.363 | 460534.3359 | 464563.6679 |  |  | 14418.4734 | 13857.399 | 14624.9602 | 14323.0622 | 14448.3784
|  |  |  | Norte | Nordeste | Centro-Oeste | Sudeste | Sul | [7 empty] | 448253.5199 | 430810.3706 | 454672.953 | 445287.2991 | 449183.2309
CANTEIRO DE OBRAS (R$) - 3,39% (Inst. Novas) e 3,98% (Inst. Existentes) da soma de obras civis e montagem eletromecânica |  |  |  | 17250.5068 | 16579.2278 | 17497.5511 | 17136.3553 | 17286.2857
CUSTO DIRETO BÁSICO (R$) |  |  |  | 480852.6296 | 462140.9322 | 487738.9141 | 477670.6912 | 481849.9535
COMISSIONAMENTO (R$) - 2,7% do valor do custo direto básico |  |  |  | 12983.021 | 12477.8052 | 13168.9507 | 12897.1087 | 13009.9487
ENGENHARIA (R$) - 1,4% do valor do custo direto básico |  |  |  | 6731.9368 | 6469.9731 | 6828.3448 | 6687.3897 | 6745.8993
SOCIOAMBIENTAL (R$) - 1,25% (Inst. Novas) e 3,99% (Inst. Existentes) do valor do custo direto básico |  |  |  | 19186.0199 | 18439.4232 | 19460.7827 | 19059.0606 | 19225.8131
ADMINISTRAÇÃO LOCAL (R$) - 2,7% do valor do custo direto básico |  |  |  | 12983.021 | 12477.8052 | 13168.9507 | 12897.1087 | 13009.9487
CUSTO DIRETO (R$) - Soma do custo direto básico, comissionamento, engenharia e administração local |  |  |  | 532736.6283 | 512005.9388 | 540365.943 | 529211.3588 | 533841.5635
EVENTUAIS (R$) - 3% do valor dos custos diretos |  |  |  | 15982.0988 | 15360.1782 | 16210.9783 | 15876.3408 | 16015.2469
CUSTO INDIRETO (R$) - Administração central e/ou regional do empreendimento - 2,7% do valor dos custos diretos |  |  |  | 14383.889 | 13824.1603 | 14589.8805 | 14288.7067 | 14413.7222
VALOR TOTAL (R$) |  |  |  | 808985.7042 | 777505.1741 | 820571.1785 | 803632.4161 | 810663.6005 | [7 empty] | 0.032166 | 0.032166 | 0.032166 | 0.032166 | 0.032166
|  |  |  | 3.217% | 3.217% | 3.217% | 3.217% | 3.217%
| Infra-estrutura de Manobra - 345 kV | [14 empty] | Norte | Nordeste | Centro-Oeste | Sudeste | Sul
[14 empty] | Soma dos itens Rateio |  | 2470175.1526 | 2374051.7936 | 2505550.5005 | 2453829.3022 | 2475298.4789
Item | EQUIPAMENTO | Unidade | Quant. | Preço Unitário - Ref. 07/2017 |  |  |  |  | Preço Total - Ref. 07/2017 |  |  |  |  | Soma das UARs |  | 1010407.6459 | 971089.0669 | 1024877.6813 | 1003721.4916 | 1012503.3062
|  |  |  | Norte | Nordeste | Centro-Oeste | Sudeste | Sul | Norte | Nordeste | Centro-Oeste | Sudeste | Sul | Taxa de Rateio |  | 0.40904 | 0.40904 | 0.40904 | 0.40904 | 0.40904
1 | Cercas / Muros | m | 60 | 244.0968 | 234.5981 | 247.5925 | 242.4815 | 244.6031 | 14645.8082 | 14075.8874 | 14855.5506 | 14548.8927 | 14676.1847 | 0.0333 | UAR | 5990.7641 | 5757.642 | 6076.5577 | 5951.1215 | 6003.1894 | 20636.5723 | 19833.5294 | 20932.1084 | 20500.0142 | 20679.3741 | 687.1979 | 660.4565 | 697.0392 | 682.6505 | 688.6232
2 | Terraplenagem | m³ | 4059 | 16.1405 | 15.5124 | 16.3716 | 16.0337 | 16.174 | 65514.2817 | 62964.8865 | 66452.511 | 65080.7551 | 65650.1632 | 0.0333 | UAR | 26798.1528 | 25755.3407 | 27181.9288 | 26620.8218 | 26853.7342 | 92312.4345 | 88720.2272 | 93634.4398 | 91701.577 | 92503.8974 | 3074.0041 | 2954.3836 | 3118.0268 | 3053.6625 | 3080.3798
3 | Drenagem | m² | 7500 | 9.648 | 9.2726 | 9.7862 | 9.5842 | 9.6681 | 72360.2998 | 69544.5015 | 73396.5708 | 71881.4711 | 72510.3804 | 0.0333 | COM | 0 | 0 | 0 | 0 | 0 | 72360.2998 | 69544.5015 | 73396.5708 | 71881.4711 | 72510.3804 | 2409.598 | 2315.8319 | 2444.1058 | 2393.653 | 2414.5957
4 | Embritamento | m² | 1138.5 | 41.1538 | 39.5524 | 41.7432 | 40.8815 | 41.2392 | 46853.6387 | 45030.3959 | 47524.6291 | 46543.5949 | 46950.8166 | 0.0333 | UAR | 19165.149 | 18419.3644 | 19439.6128 | 19038.3277 | 19204.8989 | 66018.7877 | 63449.7603 | 66964.2419 | 65581.9226 | 66155.7155 | 2198.4256 | 2112.877 | 2229.9093 | 2183.878 | 2202.9853
5 | Arruamento | m² | 420 | 136.0471 | 130.753 | 137.9954 | 135.1468 | 136.3293 | 57139.7858 | 54916.2722 | 57958.084 | 56761.6756 | 57258.298 | 0.0333 | UAR | 23372.6246 | 22463.1121 | 23707.3436 | 23217.9613 | 23421.1011 | 80512.4104 | 77379.3843 | 81665.4276 | 79979.6369 | 80679.3991 | 2681.0633 | 2576.7335 | 2719.4587 | 2663.3219 | 2686.624
6 | Iluminação do pátio | unid. | 30 | 3352.4781 | 3222.0212 | 3400.4889 | 3330.2938 | 3359.4314 | 100574.3429 | 96660.6352 | 102014.6668 | 99908.8139 | 100782.9416 | 0.04 | UAR | 41139.2224 | 39538.348 | 41728.3767 | 40866.9925 | 41224.5482 | 141713.5654 | 136198.9832 | 143743.0436 | 140775.8065 | 142007.4898 | 5668.5426 | 5447.9593 | 5749.7217 | 5631.0323 | 5680.2996
7 | Malha de terra e cabos para-ráios | m² | 7590 | 84.6792 | 81.384 | 85.8919 | 84.1188 | 84.8548 | 642714.998 | 617704.6564 | 651919.3116 | 638461.9704 | 644048.0365 | 0.0303 | UAR | 262898.0165 | 252667.7135 | 266662.9758 | 261158.3457 | 263443.2865 | 905613.0145 | 870372.3698 | 918582.2873 | 899620.3161 | 907491.323 | 27440.0743 | 26372.2828 | 27833.0433 | 27258.4956 | 27496.9871
8 | Canaletas principais | m | 125 | 1769.2807 | 1700.4316 | 1794.6185 | 1757.5728 | 1772.9503 | 221160.0851 | 212553.9544 | 224327.316 | 219696.606 | 221618.7875 | Rateio | COM | 0 | 0 | 0 | 0 | 0 | 221160.0851 | 212553.9544 | 224327.316 | 219696.606 | 221618.7875 | 0 | 0 | 0 | 0 | 0
9 | Casa de Comando (e relés) / Edificação Industrial | m² | 32 | 2592.6497 | 2491.7604 | 2629.779 | 2575.4934 | 2598.0271 | 82964.7905 | 79736.3335 | 84152.9282 | 82415.7889 | 83136.8656 | 0.0333 | UAR | 33936.1598 | 32615.5823 | 34422.1591 | 33711.5946 | 34006.5459 | 116900.9503 | 112351.9157 | 118575.0873 | 116127.3835 | 117143.4115 | 3892.8016 | 3741.3188 | 3948.5504 | 3867.0419 | 3900.8756
SUBTOTAL | [8 empty] | 1303928.0308 | 1253187.5227 | 1322601.568 | 1295299.5688 | 1306632.4741 |  |  | 48051.7074 | 46181.8434 | 48739.8553 | 47733.7356 | 48151.3702
|  |  |  | Norte | Nordeste | Centro-Oeste | Sudeste | Sul | [7 empty] | 1496068.0349 | 1437850.6713 | 1517493.2067 | 1486168.1279 | 1499170.9908
CANTEIRO DE OBRAS (R$) - 3,39% (Inst. Novas) e 3,98% (Inst. Existentes) da soma de obras civis e montagem eletromecânica |  |  |  | 47893.4768 | 46029.7701 | 48579.3587 | 47576.552 | 47992.8114
CUSTO DIRETO BÁSICO (R$) |  |  |  | 1351821.5076 | 1299217.2929 | 1371180.9267 | 1342876.1208 | 1354625.2855
COMISSIONAMENTO (R$) - 2,7% do valor do custo direto básico |  |  |  | 36499.1807 | 35078.8669 | 37021.885 | 36257.6553 | 36574.8827
ENGENHARIA (R$) - 1,4% do valor do custo direto básico |  |  |  | 18925.5011 | 18189.0421 | 19196.533 | 18800.2657 | 18964.754
SOCIOAMBIENTAL (R$) - 1,25% (Inst. Novas) e 3,99% (Inst. Existentes) do valor do custo direto básico |  |  |  | 53937.6782 | 51838.77 | 54710.119 | 53580.7572 | 54049.5489
ADMINISTRAÇÃO LOCAL (R$) - 2,7% do valor do custo direto básico |  |  |  | 36499.1807 | 35078.8669 | 37021.885 | 36257.6553 | 36574.8827
CUSTO DIRETO (R$) - Soma do custo direto básico, comissionamento, engenharia e administração local |  |  |  | 1497683.0482 | 1439402.8388 | 1519131.3487 | 1487772.4542 | 1500789.3538
EVENTUAIS (R$) - 3% do valor dos custos diretos |  |  |  | 44930.4914 | 43182.0852 | 45573.9405 | 44633.1736 | 45023.6806
CUSTO INDIRETO (R$) - Administração central e/ou regional do empreendimento - 2,7% do valor dos custos diretos |  |  |  | 40437.4423 | 38863.8766 | 41016.5464 | 40169.8563 | 40521.3126
VALOR TOTAL (R$) |  |  |  | 2249015.0675 | 2161497.8392 | 2281223.1845 | 2234132.6962 | 2253679.6914 | [7 empty] | 0.032119 | 0.032119 | 0.032119 | 0.032119 | 0.032119
|  |  |  | 3.212% | 3.212% | 3.212% | 3.212% | 3.212%
| Infra-estrutura de Manobra - 500 kV | [14 empty] | Norte | Nordeste | Centro-Oeste | Sudeste | Sul
[14 empty] | Soma dos itens Rateio |  | 3337715.5644 | 3207833.1019 | 3385514.9478 | 3315628.9527 | 3344638.2337
Item | EQUIPAMENTO | Unidade | Quant. | Preço Unitário - Ref. 07/2017 |  |  |  |  | Preço Total - Ref. 07/2017 |  |  |  |  | Soma das UARs |  | 1366224.7244 | 1313060.0289 | 1385790.4118 | 1357184.0274 | 1369058.3756
|  |  |  | Norte | Nordeste | Centro-Oeste | Sudeste | Sul | Norte | Nordeste | Centro-Oeste | Sudeste | Sul | Taxa de Rateio |  | 0.40933 | 0.40933 | 0.40933 | 0.40933 | 0.40933
1 | Cercas / Muros | m | 60 | 244.0968 | 234.5981 | 247.5925 | 242.4815 | 244.6031 | 14645.8082 | 14075.8874 | 14855.5506 | 14548.8927 | 14676.1847 | 0.0333 | UAR | 5994.9582 | 5761.6729 | 6080.8119 | 5955.2879 | 6007.3922 | 20640.7664 | 19837.5603 | 20936.3626 | 20504.1806 | 20683.5769 | 687.3375 | 660.5908 | 697.1809 | 682.7892 | 688.7631
2 | Terraplenagem | m³ | 6725 | 16.1405 | 15.5124 | 16.3716 | 16.0337 | 16.174 | 108544.8496 | 104320.9809 | 110099.3191 | 107826.5776 | 108769.9797 | 0.0333 | UAR | 44430.5857 | 42701.6325 | 45066.8755 | 44136.5759 | 44522.738 | 152975.4353 | 147022.6134 | 155166.1946 | 151963.1534 | 153292.7177 | 5094.082 | 4895.853 | 5167.0343 | 5060.373 | 5104.6475
3 | Drenagem | m² | 10500 | 9.648 | 9.2726 | 9.7862 | 9.5842 | 9.6681 | 101304.4197 | 97362.302 | 102755.1991 | 100634.0596 | 101514.5326 | 0.0333 | COM | 0 | 0 | 0 | 0 | 0 | 101304.4197 | 97362.302 | 102755.1991 | 100634.0596 | 101514.5326 | 3373.4372 | 3242.1647 | 3421.7481 | 3351.1142 | 3380.4339
4 | Embritamento | m² | 1588.5 | 41.1538 | 39.5524 | 41.7432 | 40.8815 | 41.2392 | 65372.8635 | 62828.9713 | 66309.0674 | 64940.2727 | 65508.4516 | 0.0333 | UAR | 26759.0274 | 25717.7379 | 27142.2431 | 26581.9554 | 26814.5276 | 92131.8909 | 88546.7092 | 93451.3106 | 91522.228 | 92322.9793 | 3067.992 | 2948.6054 | 3111.9286 | 3047.6902 | 3074.3552
5 | Arruamento | m² | 420 | 136.0471 | 130.753 | 137.9954 | 135.1468 | 136.3293 | 57139.7858 | 54916.2722 | 57958.084 | 56761.6756 | 57258.298 | 0.0333 | UAR | 23388.9877 | 22478.8384 | 23723.9411 | 23234.2161 | 23437.4982 | 80528.7735 | 77395.1106 | 81682.0251 | 79995.8917 | 80695.7961 | 2681.6082 | 2577.2572 | 2720.0114 | 2663.8632 | 2687.17
6 | Iluminação do pátio | unid. | 42 | 3352.4781 | 3222.0212 | 3400.4889 | 3330.2938 | 3359.4314 | 140804.0801 | 135324.8892 | 142820.5336 | 139872.3395 | 141096.1182 | 0.04 | UAR | 57635.2334 | 55392.4401 | 58460.6268 | 57253.8447 | 57754.7731 | 198439.3135 | 190717.3293 | 201281.1604 | 197126.1842 | 198850.8913 | 7937.5725 | 7628.6932 | 8051.2464 | 7885.0474 | 7954.0357
7 | Malha de terra e cabos para-ráios | m² | 10590 | 84.6792 | 81.384 | 85.8919 | 84.1188 | 84.8548 | 896752.5466 | 861856.6944 | 909594.9288 | 890818.4804 | 898612.4778 | 0.0303 | UAR | 367067.0784 | 352783.1842 | 372323.8415 | 364638.0913 | 367828.4027 | 1263819.6251 | 1214639.8787 | 1281918.7703 | 1255456.5717 | 1266440.8806 | 38293.7346 | 36803.5883 | 38842.1387 | 38040.3341 | 38373.1587
8 | Canaletas principais | m | 175 | 1769.2807 | 1700.4316 | 1794.6185 | 1757.5728 | 1772.9503 | 309624.1192 | 297575.5362 | 314058.2423 | 307575.2484 | 310266.3025 | Rateio | COM | 0 | 0 | 0 | 0 | 0 | 309624.1192 | 297575.5362 | 314058.2423 | 307575.2484 | 310266.3025 | 0 | 0 | 0 | 0 | 0
9 | Casa de Comando (e relés) / Edificação Industrial | m² | 32 | 2592.6497 | 2491.7604 | 2629.779 | 2575.4934 | 2598.0271 | 82964.7905 | 79736.3335 | 84152.9282 | 82415.7889 | 83136.8656 | 0.0333 | UAR | 33959.9183 | 32638.4163 | 34446.2579 | 33735.1959 | 34030.3537 | 116924.7088 | 112374.7498 | 118599.1861 | 116150.9848 | 117167.2193 | 3893.5928 | 3742.0792 | 3949.3529 | 3867.8278 | 3901.6684
SUBTOTAL | [8 empty] | 1777153.2632 | 1707997.8671 | 1802603.8532 | 1765393.3355 | 1780839.2107 |  |  | 65029.3568 | 62498.8317 | 65960.6414 | 64599.0391 | 65164.2325
|  |  |  | Norte | Nordeste | Centro-Oeste | Sudeste | Sul | [7 empty] | 2026764.9332 | 1947896.2533 | 2055790.2088 | 2013353.2541 | 2030968.5938
CANTEIRO DE OBRAS (R$) - 3,39% (Inst. Novas) e 3,98% (Inst. Existentes) da soma de obras civis e montagem eletromecânica |  |  |  | 65126.6975 | 62592.3845 | 66059.3761 | 64695.7356 | 65261.7751
CUSTO DIRETO BÁSICO (R$) |  |  |  | 1842279.9607 | 1770590.2516 | 1868663.2293 | 1830089.0711 | 1846100.9858
COMISSIONAMENTO (R$) - 2,7% do valor do custo direto básico |  |  |  | 49741.5589 | 47805.9368 | 50453.9072 | 49412.4049 | 49844.7266
ENGENHARIA (R$) - 1,4% do valor do custo direto básico |  |  |  | 25791.9195 | 24788.2635 | 26161.2852 | 25621.247 | 25845.4138
SOCIOAMBIENTAL (R$) - 1,25% (Inst. Novas) e 3,99% (Inst. Existentes) do valor do custo direto básico |  |  |  | 73506.9704 | 70646.551 | 74559.6628 | 73020.5539 | 73659.4293
ADMINISTRAÇÃO LOCAL (R$) - 2,7% do valor do custo direto básico |  |  |  | 49741.5589 | 47805.9368 | 50453.9072 | 49412.4049 | 49844.7266
CUSTO DIRETO (R$) - Soma do custo direto básico, comissionamento, engenharia e administração local |  |  |  | 2041061.9685 | 1961636.9398 | 2070291.9917 | 2027555.6819 | 2045295.2822
EVENTUAIS (R$) - 3% do valor dos custos diretos |  |  |  | 61231.8591 | 58849.1082 | 62108.7598 | 60826.6705 | 61358.8585
CUSTO INDIRETO (R$) - Administração central e/ou regional do empreendimento - 2,7% do valor dos custos diretos |  |  |  | 55108.6731 | 52964.1974 | 55897.8838 | 54744.0034 | 55222.9726
VALOR TOTAL (R$) |  |  |  | 3028091.4452 | 2910257.5658 | 3071456.7054 | 3008053.7043 | 3034371.9312 | [7 empty] | 0.032085 | 0.032085 | 0.032085 | 0.032085 | 0.032085
|  |  |  | 3.209% | 3.209% | 3.209% | 3.209% | 3.209%
| Infra-estrutura de Manobra - 750 kV | [14 empty] | Norte | Nordeste | Centro-Oeste | Sudeste | Sul | Norte | Nordeste | Centro-Oeste | Sudeste | Sul | Norte | Nordeste | Centro-Oeste | Sudeste | Sul
[16 empty] | 3475553.7811 | 3340307.5401 | 3525327.1439 | 3452555.0548 | 3482762.3371
Item | EQUIPAMENTO | Unidade | Quant. | Preço Unitário - Ref. 07/2017 |  |  |  |  | Preço Total - Ref. 07/2017 | [6 empty] | 1436867.0861 | 1380953.4435 | 1457444.4419 | 1427358.9286 | 1439847.2549
|  |  |  | Norte | Nordeste | Centro-Oeste | Sudeste | Sul | Norte | Nordeste | Centro-Oeste | Sudeste | Sul |  |  | 0.41342 | 0.41342 | 0.41342 | 0.41342 | 0.41342
1 | Cercas / Muros | m | 60 | 244.0968 | 234.5981 | 247.5925 | 242.4815 | 244.6031 | 14645.8082 | 14075.8874 | 14855.5506 | 14548.8927 | 14676.1847 | 0.0333 | UAR | 6054.8854 | 5819.2681 | 6141.5973 | 6014.8185 | 6067.4437 | 20700.6936 | 19895.1555 | 20997.148 | 20563.7112 | 20743.6284 | 689.3331 | 662.5087 | 699.205 | 684.7716 | 690.7628
2 | Terraplenagem | m³ | 7309 | 16.1405 | 15.5124 | 16.3716 | 16.0337 | 16.174 | 117970.9005 | 113380.2304 | 119660.3603 | 117190.2536 | 118215.5809 | 0.0333 | UAR | 48771.6533 | 46873.7737 | 49470.1116 | 48448.9174 | 48872.8093 | 166742.5538 | 160254.0041 | 169130.4719 | 165639.171 | 167088.3903 | 5552.527 | 5336.4583 | 5632.0447 | 5515.7844 | 5564.0434
3 | Drenagem | m² | 11100 | 9.648 | 9.2726 | 9.7862 | 9.5842 | 9.6681 | 107093.2437 | 102925.8622 | 108626.9247 | 106384.5773 | 107315.363 | 0.0333 | COM | 0 | 0 | 0 | 0 | 0 | 107093.2437 | 102925.8622 | 108626.9247 | 106384.5773 | 107315.363 | 3566.205 | 3427.4312 | 3617.2766 | 3542.6064 | 3573.6016
4 | Embritamento | m² | 1678.5 | 41.1538 | 39.5524 | 41.7432 | 40.8815 | 41.2392 | 69076.7084 | 66388.6864 | 70065.9551 | 68619.6082 | 69219.9786 | 0.0333 | UAR | 28557.7652 | 27446.4803 | 28966.7406 | 28368.7903 | 28616.9961 | 97634.4736 | 93835.1667 | 99032.6957 | 96988.3986 | 97836.9747 | 3251.228 | 3124.7111 | 3297.7888 | 3229.7137 | 3257.9713
5 | Arruamento | m² | 420 | 136.0471 | 130.753 | 137.9954 | 135.1468 | 136.3293 | 57139.7858 | 54916.2722 | 57958.084 | 56761.6756 | 57258.298 | 0.0333 | UAR | 23622.7901 | 22703.5428 | 23961.0918 | 23466.4714 | 23671.7855 | 80762.576 | 77619.815 | 81919.1758 | 80228.1471 | 80930.0835 | 2689.3938 | 2584.7398 | 2727.9086 | 2671.5973 | 2694.9718
6 | Iluminação do pátio | unid. | 44 | 3352.4781 | 3222.0212 | 3400.4889 | 3330.2938 | 3359.4314 | 147509.0363 | 141768.9316 | 149621.5114 | 146532.9271 | 147814.981 | 0.04 | UAR | 60983.3404 | 58610.2602 | 61856.682 | 60579.7963 | 61109.8243 | 208492.3766 | 200379.1918 | 211478.1934 | 207112.7234 | 208924.8053 | 8339.6951 | 8015.1677 | 8459.1277 | 8284.5089 | 8356.9922
7 | Malha de terra e cabos para-ráios | m² | 11190 | 84.6792 | 81.384 | 85.8919 | 84.1188 | 84.8548 | 947560.0564 | 910687.1021 | 961130.0522 | 941289.7824 | 949525.3661 | 0.0303 | UAR | 391741.2714 | 376497.216 | 397351.3933 | 389149.0082 | 392553.7718 | 1339301.3278 | 1287184.3181 | 1358481.4456 | 1330438.7906 | 1342079.1379 | 40580.8302 | 39001.6848 | 41161.9878 | 40312.2954 | 40664.9979
8 | Canaletas principais | m | 185 | 1769.2807 | 1700.4316 | 1794.6185 | 1757.5728 | 1772.9503 | 327316.926 | 314579.8525 | 332004.4276 | 325150.9769 | 327995.8055 | Rateio | COM | 0 | 0 | 0 | 0 | 0 | 327316.926 | 314579.8525 | 332004.4276 | 325150.9769 | 327995.8055 | 0 | 0 | 0 | 0 | 0
9 | Casa de Comando (e relés) / Edificação Industrial | m² | 32 | 2592.6497 | 2491.7604 | 2629.779 | 2575.4934 | 2598.0271 | 82964.7905 | 79736.3335 | 84152.9282 | 82415.7889 | 83136.8656 | 0.0333 | UAR | 34299.3906 | 32964.6785 | 34790.5918 | 34072.4218 | 34370.5301 | 117264.1811 | 112701.012 | 118943.52 | 116488.2107 | 117507.3957 | 3904.8972 | 3752.9437 | 3960.8192 | 3879.0574 | 3912.9963
SUBTOTAL | [8 empty] | 1871277.2558 | 1798459.1581 | 1898075.7943 | 1858894.4828 | 1875158.4234 |  |  | 68574.1094 | 65905.6453 | 69556.1584 | 68120.3351 | 68716.3372
|  |  |  | Norte | Nordeste | Centro-Oeste | Sudeste | Sul | [7 empty] | 2137991.4262 | 2054794.5253 | 2168609.575 | 2123843.7299 | 2142425.7788
CANTEIRO DE OBRAS (R$) - 3,39% (Inst. Novas) e 3,98% (Inst. Existentes) da soma de obras civis e montagem eletromecânica |  |  |  | 68605.9751 | 65936.271 | 69588.4805 | 68151.9899 | 68748.269
CUSTO DIRETO BÁSICO (R$) |  |  |  | 1939883.2309 | 1864395.4291 | 1967664.2747 | 1927046.4727 | 1943906.6924
COMISSIONAMENTO (R$) - 2,7% do valor do custo direto básico |  |  |  | 52376.8472 | 50338.6766 | 53126.9354 | 52030.2548 | 52485.4807
ENGENHARIA (R$) - 1,4% do valor do custo direto básico |  |  |  | 27158.3652 | 26101.536 | 27547.2998 | 26978.6506 | 27214.6937
SOCIOAMBIENTAL (R$) - 1,25% (Inst. Novas) e 3,99% (Inst. Existentes) do valor do custo direto básico |  |  |  | 77401.3409 | 74389.3776 | 78509.8046 | 76889.1543 | 77561.877
ADMINISTRAÇÃO LOCAL (R$) - 2,7% do valor do custo direto básico |  |  |  | 52376.8472 | 50338.6766 | 53126.9354 | 52030.2548 | 52485.4807
CUSTO DIRETO (R$) - Soma do custo direto básico, comissionamento, engenharia e administração local |  |  |  | 2149196.6315 | 2065563.6959 | 2179975.25 | 2134974.7872 | 2153654.2245
EVENTUAIS (R$) - 3% do valor dos custos diretos |  |  |  | 64475.8989 | 61966.9109 | 65399.2575 | 64049.2436 | 64609.6267
CUSTO INDIRETO (R$) - Administração central e/ou regional do empreendimento - 2,7% do valor dos custos diretos |  |  |  | 58028.3091 | 55770.2198 | 58859.3317 | 57644.3193 | 58148.6641
VALOR TOTAL (R$) |  |  |  | 3148236.8551 | 3025727.6876 | 3193322.7163 | 3127404.0779 | 3154766.5316 | [7 empty] | 0.032074 | 0.032074 | 0.032074 | 0.032074 | 0.032074
|  |  |  | 3.207% | 3.207% | 3.207% | 3.207% | 3.207%
|  |  |  | Norte | Nordeste | Centro-Oeste | Sudeste | Sul | Brasil
|  |  | 69 | 232955.0837 | 223889.9673 | 236291.2305 | 231413.5537 | 233438.2498 | 231597.617
|  |  | 138 | 517474.0951 | 497337.3254 | 524884.8352 | 514049.8221 | 518547.3747 | 514458.6905
|  |  | 230 | 808985.7042 | 777505.1741 | 820571.1785 | 803632.4161 | 810663.6005 | 804271.6147
|  |  | 345 | 2249015.0675 | 2161497.8392 | 2281223.1845 | 2234132.6962 | 2253679.6914 | 2235909.6958
|  |  | 500 | 3028091.4452 | 2910257.5658 | 3071456.7054 | 3008053.7043 | 3034371.9312 | 3010446.2704
|  |  | 750 | 3148236.8551 | 3025727.6876 | 3193322.7163 | 3127404.0779 | 3154766.5316 | 3129891.5737
|  |  |  | Norte | Nordeste | Centro-Oeste | Sudeste | Sul | Brasil
|  |  | 69 | 3.221% | 3.221% | 3.221% | 3.221% | 3.221% | 3.221%
|  |  | 138 | 3.23% | 3.23% | 3.23% | 3.23% | 3.23% | 3.23%
|  |  | 230 | 3.217% | 3.217% | 3.217% | 3.217% | 3.217% | 3.217%
|  |  | 345 | 3.212% | 3.212% | 3.212% | 3.212% | 3.212% | 3.212%
|  |  | 500 | 3.209% | 3.209% | 3.209% | 3.209% | 3.209% | 3.209%
|  |  | 750 | 3.207% | 3.207% | 3.207% | 3.207% | 3.207% | 3.207%

## MIGA
Planilha de Apoio ANEEL - Ref. 07/2017 (Atualizada para 05/2019)
Módulo de Infra-estrutura Geral
| Infra-estrutura do Acessante - 69 kV | [14 empty] | Norte |  |  | Nordeste |  |  | Centro-Oeste |  |  | Sudeste |  |  | Sul
[14 empty] | Soma dos itens Rateio |  | 1379579.3253 |  |  | 1325894.9545 |  |  | 1399336.2638 |  |  | 1370450.2572 |  |  | 1382440.675
Item | EQUIPAMENTO | Unidade | Quant. | Preço Unitário - Ref. 07/2017 |  |  |  |  | Preço Total - Ref. 07/2017 |  |  |  |  | Soma das UARs |  | 730914.8093 |  |  | 702472.2972 |  |  | 741382.2313 |  |  | 726078.1385 |  |  | 732430.7808
|  |  |  | Norte | Nordeste | Centro-Oeste | Sudeste | Sul | Norte | Nordeste | Centro-Oeste | Sudeste | Sul | Taxa de Rateio |  | 0.52981 |  |  | 0.52981 |  |  | 0.52981 |  |  | 0.52981 |  |  | 0.52981
1 | Canaletas principais | m | 15 | 1769.2807 | 1700.4316 | 1794.6185 | 1757.5728 | 1772.9503 | 26539.2102 | 25506.4745 | 26919.2779 | 26363.5927 | 26594.2545 | Rateio | COM | 0 | 26539.2102 | 0 | 0 | 25506.4745 | 0 | 0 | 26919.2779 | 0 | 0 | 26363.5927 | 0 | 0 | 26594.2545 | 0
2 | Sistema de comunicação e telecomunicações - Local | unid. | 1 | 54174.2198 | 52066.107 | 54950.0481 | 53815.7336 | 54286.5811 | 54174.2198 | 52066.107 | 54950.0481 | 53815.7336 | 54286.5811 | 0.0667 | UAR | 28702.039 | 82876.2588 | 5527.8465 | 27585.1399 | 79651.2468 | 5312.7382 | 29113.0805 | 84063.1286 | 5607.0107 | 28512.1094 | 82327.843 | 5491.2671 | 28761.5691 | 83048.1503 | 5539.3116
3 | Trafo 112,5 kVA 13,8 kV/380-220 V | unid. | 0 | 12143.8514 | 11671.2907 | 12317.7634 | 12063.4921 | 12169.0387 | 0 | 0 | 0 | 0 | 0 | 0.0333 | UAR | 0 | 0 | 0 | 0 | 0 | 0 | 0 | 0 | 0 | 0 | 0 | 0 | 0 | 0 | 0
4 | Trafo Iluminação 15 kVA 460/380-220 V | unid. | 0 | 1619.7838 | 1556.7522 | 1642.9807 | 1609.0652 | 1623.1433 | 0 | 0 | 0 | 0 | 0 | 0.04 | COM | 0 | 0 | 0 | 0 | 0 | 0 | 0 | 0 | 0 | 0 | 0 | 0 | 0 | 0 | 0
5 | GERADOR DIESEL 75 kVA 480 V | unid. | 0 | 67135.3907 | 64522.9123 | 68096.8358 | 66691.1368 | 67274.6345 | 0 | 0 | 0 | 0 | 0 | 0.0588 | UAR | 0 | 0 | 0 | 0 | 0 | 0 | 0 | 0 | 0 | 0 | 0 | 0 | 0 | 0 | 0
6 | BANCO DE BATERIAS DE 125 Vcc 100 Ah | unid. | 0 | 39912.5123 | 38359.3736 | 40484.0989 | 39648.3999 | 39995.2938 | 0 | 0 | 0 | 0 | 0 | 0.0588 | UAR | 0 | 0 | 0 | 0 | 0 | 0 | 0 | 0 | 0 | 0 | 0 | 0 | 0 | 0 | 0
7 | Retificadores 60 A – 125 Vcc | unid. | 0 | 46963.4282 | 45135.9131 | 47635.9909 | 46652.6579 | 47060.8338 | 0 | 0 | 0 | 0 | 0 | 0.0588 | UAR | 0 | 0 | 0 | 0 | 0 | 0 | 0 | 0 | 0 | 0 | 0 | 0 | 0 | 0 | 0
8 | QUADROS DE S.A. | unid. | 0 | 28451.8785 | 27344.714 | 28859.3375 | 28263.6043 | 28510.8898 | 0 | 0 | 0 | 0 | 0 | 0.0357 | UAR | 0 | 0 | 0 | 0 | 0 | 0 | 0 | 0 | 0 | 0 | 0 | 0 | 0 | 0 | 0
9 | Casa de Comando (e relés) / Edificação Industrial | m² | 65 | 2592.6497 | 2491.7604 | 2629.779 | 2575.4934 | 2598.0271 | 168522.2307 | 161964.4273 | 170935.6355 | 167407.0712 | 168871.7583 | 0.0333 | UAR | 89284.7492 | 257806.9799 | 8584.9724 | 85810.36 | 247774.7873 | 8250.9004 | 90563.395 | 261499.0305 | 8707.9177 | 88693.9267 | 256100.9979 | 8528.1632 | 89469.9324 | 258341.6907 | 8602.7783
10 | Módulo Concentrador de Informações de Oscilografia | unid. | 1 | 183785.6424 | 176633.885 | 186417.6343 | 182569.4806 | 184166.8274 | 183785.6424 | 176633.885 | 186417.6343 | 182569.4806 | 184166.8274 | 0.0667 | UAR | 97371.4561 | 281157.0985 | 18753.1785 | 93582.3842 | 270216.2692 | 18023.4252 | 98765.9116 | 285183.5458 | 19021.7425 | 96727.1216 | 279296.6021 | 18629.0834 | 97573.4117 | 281740.2392 | 18792.074
11 | Módulo de Comunicação | unid. | 1 | 17306.2835 | 16632.8341 | 17554.1266 | 17191.7629 | 17342.178 | 17306.2835 | 16632.8341 | 17554.1266 | 17191.7629 | 17342.178 | 0.0667 | UAR | 9169.0406 | 26475.3241 | 1765.9041 | 8812.2404 | 25445.0745 | 1697.1865 | 9300.3504 | 26854.4769 | 1791.1936 | 9108.3665 | 26300.1294 | 1754.2186 | 9188.0579 | 26530.2359 | 1769.5667
12 | Módulo de Engenharia e Suporte à Manutenção | unid. | 1 | 17306.2835 | 16632.8341 | 17554.1266 | 17191.7629 | 17342.178 | 17306.2835 | 16632.8341 | 17554.1266 | 17191.7629 | 17342.178 | 0.0667 | UAR | 9169.0406 | 26475.3241 | 1765.9041 | 8812.2404 | 25445.0745 | 1697.1865 | 9300.3504 | 26854.4769 | 1791.1936 | 9108.3665 | 26300.1294 | 1754.2186 | 9188.0579 | 26530.2359 | 1769.5667
13 | Módulo de Sincronização das Informações | unid. | 1 | 17306.2835 | 16632.8341 | 17554.1266 | 17191.7629 | 17342.178 | 17306.2835 | 16632.8341 | 17554.1266 | 17191.7629 | 17342.178 | 0.0667 | UAR | 9169.0406 | 26475.3241 | 1765.9041 | 8812.2404 | 25445.0745 | 1697.1865 | 9300.3504 | 26854.4769 | 1791.1936 | 9108.3665 | 26300.1294 | 1754.2186 | 9188.0579 | 26530.2359 | 1769.5667
14 | Módulo de Supervisão e Operação | unid. | 1 | 183143.1636 | 176016.4074 | 185765.9546 | 181931.2533 | 183523.0161 | 183143.1636 | 176016.4074 | 185765.9546 | 181931.2533 | 183523.0161 | 0.0667 | UAR | 97031.0645 | 280174.2281 | 18687.621 | 93255.2384 | 269271.6458 | 17960.4188 | 98420.6452 | 284186.5998 | 18955.2462 | 96388.9824 | 278320.2357 | 18563.9597 | 97232.3141 | 280755.3302 | 18726.3805
15 | Painéis de SPCS dos serviços auxiliares CA / CC | unid. | 1 | 44685.3512 | 42946.4842 | 45325.2895 | 44389.6555 | 44778.0319 | 44685.3512 | 42946.4842 | 45325.2895 | 44389.6555 | 44778.0319 | 0.0357 | UAR | 23674.7422 | 68360.0934 | 2440.4553 | 22753.4733 | 65699.9574 | 2345.4885 | 24013.7879 | 69339.0775 | 2475.4051 | 23518.0798 | 67907.7353 | 2424.3061 | 23723.8454 | 68501.8773 | 2445.517
16 | Painel de SPCS dos cubículos dos serviços auxiliares | unid. | 1 | 44685.3512 | 42946.4842 | 45325.2895 | 44389.6555 | 44778.0319 | 44685.3512 | 42946.4842 | 45325.2895 | 44389.6555 | 44778.0319 | 0.0357 | UAR | 23674.7422 | 68360.0934 | 2440.4553 | 22753.4733 | 65699.9574 | 2345.4885 | 24013.7879 | 69339.0775 | 2475.4051 | 23518.0798 | 67907.7353 | 2424.3061 | 23723.8454 | 68501.8773 | 2445.517
17 | Cabos 15 kV 95 mm² | m | 0 | 48.8716 | 46.9698 | 49.5715 | 48.5482 | 48.9729 | 0 | 0 | 0 | 0 | 0 | Rateio | UAR | 0 | 0 | 0 | 0 | 0 | 0 | 0 | 0 | 0 | 0 | 0 | 0 | 0 | 0 | 0
SUBTOTAL | [8 empty] | 757454.0195 | 727978.7718 | 768301.5092 | 752441.7312 | 759025.0353 |  |  | 61732.2414 |  |  | 59330.0189 |  |  | 62616.3081 |  |  | 61323.7416 |  |  | 61860.2786
|  |  |  | Norte | Nordeste | Centro-Oeste | Sudeste | Sul | [7 empty] | #REF! |  |  | #REF! |  |  | #REF! |  |  | #REF! |  |  | #REF!
CANTEIRO DE OBRAS (R$) - 3,39% (Inst. Novas) e 3,98% (Inst. Existentes) da soma de obras civis e montagem eletromecânica |  |  |  | 1056.2606 | 1015.1577 | 1071.3873 | 1049.271 | 1058.4513
CUSTO DIRETO BÁSICO (R$) |  |  |  | 758510.2801 | 728993.9294 | 769372.8964 | 753491.0022 | 760083.4866
COMISSIONAMENTO (R$) - 2,7% do valor do custo direto básico |  |  |  | 20479.7776 | 19682.8361 | 20773.0682 | 20344.2571 | 20522.2541
ENGENHARIA (R$) - 1,3,98% do valor do custo direto básico |  |  |  | 10619.1439 | 10205.915 | 10771.2206 | 10548.874 | 10641.1688
SOCIOAMBIENTAL (R$) - 1,25% (Inst. Novas) e 3,99% (Inst. Existentes) do valor do custo direto básico |  |  |  | 30264.5602 | 29086.8578 | 30697.9786 | 30064.291 | 30327.3311
ADMINISTRAÇÃO LOCAL (R$) - 2,7% do valor do custo direto básico |  |  |  | 20479.7776 | 19682.8361 | 20773.0682 | 20344.2571 | 20522.2541
CUSTO DIRETO (R$) - Soma do custo direto básico, comissionamento, engenharia e administração local |  |  |  | 840353.5393 | 807652.3744 | 852388.232 | 834792.6813 | 842096.4948
EVENTUAIS (R$) - 3% do valor dos custos diretos |  |  |  | 25210.6062 | 24229.5712 | 25571.647 | 25043.7804 | 25262.8948
CUSTO INDIRETO (R$) - Administração central e/ou regional do empreendimento - 2,7% do valor dos custos diretos |  |  |  | 22689.5456 | 21806.6141 | 23014.4823 | 22539.4024 | 22736.6054
VALOR TOTAL (R$) |  |  |  | 1353040.1151 | 1300388.48 | 1372416.9859 | 1344086.6644 | 1355846.4205 | [7 empty] | 1118160.7245 |  |  | 1074649.0875 |  |  | 1134173.8905 |  |  | 1110761.5375 |  |  | 1120479.8727
|  |  |  | 5.521% | 5.521% | 5.521% | 5.521% | 5.521% | [7 empty] | 0.055209 |  |  | 0.055209 |  |  | 0.055209 |  |  | 0.055209 |  |  | 0.055209
| Infra-estrutura do Acessante - 138 kV | [14 empty] | Norte |  |  | Nordeste |  |  | Centro-Oeste |  |  | Sudeste |  |  | Sul
[14 empty] | Soma dos itens Rateio |  | 1412676.2242 |  |  | 1357703.9346 |  |  | 1432907.143 |  |  | 1403328.1445 |  |  | 1415606.2194
Item | EQUIPAMENTO | Unidade | Quant. | Preço Unitário - Ref. 07/2017 |  |  |  |  | Preço Total - Ref. 07/2017 |  |  |  |  | Soma das UARs |  | 730914.8093 |  |  | 702472.2972 |  |  | 741382.2313 |  |  | 726078.1385 |  |  | 732430.7808
|  |  |  | Norte | Nordeste | Centro-Oeste | Sudeste | Sul | Norte | Nordeste | Centro-Oeste | Sudeste | Sul | Taxa de Rateio |  | 0.5174 |  |  | 0.5174 |  |  | 0.5174 |  |  | 0.5174 |  |  | 0.5174
1 | Canaletas principais | m | 25 | 1769.2807 | 1700.4316 | 1794.6185 | 1757.5728 | 1772.9503 | 44232.017 | 42510.7909 | 44865.4632 | 43939.3212 | 44323.7575 | Rateio | COM | 0 | 44232.017 | 0 | 0 | 42510.7909 | 0 | 0 | 44865.4632 | 0 | 0 | 43939.3212 | 0 | 0 | 44323.7575 | 0
2 | Sistema de comunicação e telecomunicações - Local | unid. | 1 | 54174.2198 | 52066.107 | 54950.0481 | 53815.7336 | 54286.5811 | 54174.2198 | 52066.107 | 54950.0481 | 53815.7336 | 54286.5811 | 0.0667 | UAR | 28029.593 | 82203.8128 | 5482.9943 | 26938.8611 | 79004.9681 | 5269.6314 | 28431.0044 | 83381.0525 | 5561.5162 | 27844.1132 | 81659.8468 | 5446.7118 | 28087.7284 | 82374.3095 | 5494.3664
3 | Trafo 112,5 kVA 13,8 kV/380-220 V | unid. | 0 | 12143.8514 | 11671.2907 | 12317.7634 | 12063.4921 | 12169.0387 | 0 | 0 | 0 | 0 | 0 | 0.0333 | UAR | 0 | 0 | 0 | 0 | 0 | 0 | 0 | 0 | 0 | 0 | 0 | 0 | 0 | 0 | 0
4 | Trafo Iluminação 15 kVA 460/380-220 V | unid. | 0 | 1619.7838 | 1556.7522 | 1642.9807 | 1609.0652 | 1623.1433 | 0 | 0 | 0 | 0 | 0 | 0.04 | COM | 0 | 0 | 0 | 0 | 0 | 0 | 0 | 0 | 0 | 0 | 0 | 0 | 0 | 0 | 0
5 | GERADOR DIESEL 75 kVA 480 V | unid. | 0 | 67135.3907 | 64522.9123 | 68096.8358 | 66691.1368 | 67274.6345 | 0 | 0 | 0 | 0 | 0 | 0.0588 | UAR | 0 | 0 | 0 | 0 | 0 | 0 | 0 | 0 | 0 | 0 | 0 | 0 | 0 | 0 | 0
6 | BANCO DE BATERIAS DE 125 Vcc 100 Ah | unid. | 0 | 39912.5123 | 38359.3736 | 40484.0989 | 39648.3999 | 39995.2938 | 0 | 0 | 0 | 0 | 0 | 0.0588 | UAR | 0 | 0 | 0 | 0 | 0 | 0 | 0 | 0 | 0 | 0 | 0 | 0 | 0 | 0 | 0
7 | Retificadores 60 A – 125 Vcc | unid. | 0 | 46963.4282 | 45135.9131 | 47635.9909 | 46652.6579 | 47060.8338 | 0 | 0 | 0 | 0 | 0 | 0.0588 | UAR | 0 | 0 | 0 | 0 | 0 | 0 | 0 | 0 | 0 | 0 | 0 | 0 | 0 | 0 | 0
8 | QUADROS DE S.A. | unid. | 0 | 28451.8785 | 27344.714 | 28859.3375 | 28263.6043 | 28510.8898 | 0 | 0 | 0 | 0 | 0 | 0.0357 | UAR | 0 | 0 | 0 | 0 | 0 | 0 | 0 | 0 | 0 | 0 | 0 | 0 | 0 | 0 | 0
9 | Casa de Comando (e relés) / Edificação Industrial | m² | 65 | 2592.6497 | 2491.7604 | 2629.779 | 2575.4934 | 2598.0271 | 168522.2307 | 161964.4273 | 170935.6355 | 167407.0712 | 168871.7583 | 0.0333 | UAR | 87192.9406 | 255715.1713 | 8515.3152 | 83799.9511 | 245764.3784 | 8183.9538 | 88441.6296 | 259377.2651 | 8637.2629 | 86615.9601 | 254023.0314 | 8458.9669 | 87373.7852 | 256245.5435 | 8532.9766
10 | Módulo Concentrador de Informações de Oscilografia | unid. | 1 | 183785.6424 | 176633.885 | 186417.6343 | 182569.4806 | 184166.8274 | 183785.6424 | 176633.885 | 186417.6343 | 182569.4806 | 184166.8274 | 0.0667 | UAR | 95090.188 | 278875.8304 | 18601.0179 | 91389.8883 | 268023.7734 | 17877.1857 | 96451.9734 | 282869.6077 | 18867.4028 | 94460.9492 | 277030.4298 | 18477.9297 | 95287.4121 | 279454.2395 | 18639.5978
11 | Módulo de Comunicação | unid. | 1 | 17306.2835 | 16632.8341 | 17554.1266 | 17191.7629 | 17342.178 | 17306.2835 | 16632.8341 | 17554.1266 | 17191.7629 | 17342.178 | 0.0667 | UAR | 8954.2237 | 26260.5072 | 1751.5758 | 8605.7828 | 25238.6168 | 1683.4157 | 9082.457 | 26636.5836 | 1776.6601 | 8894.971 | 26086.734 | 1739.9852 | 8972.7954 | 26314.9734 | 1755.2087
12 | Módulo de Engenharia e Suporte à Manutenção | unid. | 1 | 17306.2835 | 16632.8341 | 17554.1266 | 17191.7629 | 17342.178 | 17306.2835 | 16632.8341 | 17554.1266 | 17191.7629 | 17342.178 | 0.0667 | UAR | 8954.2237 | 26260.5072 | 1751.5758 | 8605.7828 | 25238.6168 | 1683.4157 | 9082.457 | 26636.5836 | 1776.6601 | 8894.971 | 26086.734 | 1739.9852 | 8972.7954 | 26314.9734 | 1755.2087
13 | Módulo de Sincronização das Informações | unid. | 1 | 17306.2835 | 16632.8341 | 17554.1266 | 17191.7629 | 17342.178 | 17306.2835 | 16632.8341 | 17554.1266 | 17191.7629 | 17342.178 | 0.0667 | UAR | 8954.2237 | 26260.5072 | 1751.5758 | 8605.7828 | 25238.6168 | 1683.4157 | 9082.457 | 26636.5836 | 1776.6601 | 8894.971 | 26086.734 | 1739.9852 | 8972.7954 | 26314.9734 | 1755.2087
14 | Módulo de Supervisão e Operação | unid. | 1 | 183143.1636 | 176016.4074 | 185765.9546 | 181931.2533 | 183523.0161 | 183143.1636 | 176016.4074 | 185765.9546 | 181931.2533 | 183523.0161 | 0.0667 | UAR | 94757.7712 | 277900.9348 | 18535.9924 | 91070.4071 | 267086.8145 | 17814.6905 | 96114.7961 | 281880.7507 | 18801.4461 | 94130.7322 | 276061.9854 | 18413.3344 | 94954.3059 | 278477.322 | 18574.4374
15 | Painéis de SPCS dos serviços auxiliares CA / CC | unid. | 1 | 44685.3512 | 42946.4842 | 45325.2895 | 44389.6555 | 44778.0319 | 44685.3512 | 42946.4842 | 45325.2895 | 44389.6555 | 44778.0319 | 0.0357 | UAR | 23120.0783 | 67805.4295 | 2420.6538 | 22220.3933 | 65166.8775 | 2326.4575 | 23451.1807 | 68776.4702 | 2455.32 | 22967.0862 | 67356.7417 | 2404.6357 | 23168.0311 | 67946.063 | 2425.6744
16 | Painel de SPCS dos cubículos dos serviços auxiliares | unid. | 1 | 44685.3512 | 42946.4842 | 45325.2895 | 44389.6555 | 44778.0319 | 44685.3512 | 42946.4842 | 45325.2895 | 44389.6555 | 44778.0319 | 0.0357 | UAR | 23120.0783 | 67805.4295 | 2420.6538 | 22220.3933 | 65166.8775 | 2326.4575 | 23451.1807 | 68776.4702 | 2455.32 | 22967.0862 | 67356.7417 | 2404.6357 | 23168.0311 | 67946.063 | 2425.6744
17 | Cabos 15 kV 95 mm² | m | 0 | 48.8716 | 46.9698 | 49.5715 | 48.5482 | 48.9729 | 0 | 0 | 0 | 0 | 0 | Rateio | UAR | 0 | 0 | 0 | 0 | 0 | 0 | 0 | 0 | 0 | 0 | 0 | 0 | 0 | 0 | 0
SUBTOTAL | [8 empty] | 775146.8263 | 744983.0881 | 786247.6945 | 770017.4597 | 776754.5383 |  |  | 61231.3549 |  |  | 58848.6237 |  |  | 62108.2484 |  |  | 60826.1696 |  |  | 61358.3533
|  |  |  | Norte | Nordeste | Centro-Oeste | Sudeste | Sul | [7 empty] | 117435.7499 |  |  | 112865.9044 |  |  | 119117.5458 |  |  | 116658.6442 |  |  | 117679.3203
CANTEIRO DE OBRAS (R$) - 3,39% (Inst. Novas) e 3,98% (Inst. Existentes) da soma de obras civis e montagem eletromecânica |  |  |  | 1769.2807 | 1700.4316 | 1794.6185 | 1757.5728 | 1772.9503
CUSTO DIRETO BÁSICO (R$) |  |  |  | 776916.107 | 746683.5197 | 788042.313 | 771775.0325 | 778527.4886
COMISSIONAMENTO (R$) - 2,7% do valor do custo direto básico |  |  |  | 20976.7349 | 20160.455 | 21277.1425 | 20837.9259 | 21020.2422
ENGENHARIA (R$) - 1,4% do valor do custo direto básico |  |  |  | 10876.8255 | 10453.5693 | 11032.5924 | 10804.8505 | 10899.3848
SOCIOAMBIENTAL (R$) - 1,25% (Inst. Novas) e 3,99% (Inst. Existentes) do valor do custo direto básico |  |  |  | 30998.9527 | 29792.6724 | 31442.8883 | 30793.8238 | 31063.2468
ADMINISTRAÇÃO LOCAL (R$) - 2,7% do valor do custo direto básico |  |  |  | 20976.7349 | 20160.455 | 21277.1425 | 20837.9259 | 21020.2422
CUSTO DIRETO (R$) - Soma do custo direto básico, comissionamento, engenharia e administração local |  |  |  | 860745.355 | 827250.6715 | 873072.0786 | 855049.5585 | 862530.6046
EVENTUAIS (R$) - 3% do valor dos custos diretos |  |  |  | 25822.3606 | 24817.5201 | 26192.1624 | 25651.4868 | 25875.9181
CUSTO INDIRETO (R$) - Administração central e/ou regional do empreendimento - 2,7% do valor dos custos diretos |  |  |  | 23240.1246 | 22335.7681 | 23572.9461 | 23086.3381 | 23288.3263
VALOR TOTAL (R$) |  |  |  | 1368444.2072 | 1315193.1437 | 1388041.6798 | 1359388.8233 | 1371282.4619 | [7 empty] | 1109088.1298 |  |  | 1065929.5398 |  |  | 1124971.3672 |  |  | 1101748.9787 |  |  | 1111388.4607
|  |  |  | 5.521% | 5.521% | 5.521% | 5.521% | 5.521% | [7 empty] | 0.055209 |  |  | 0.055209 |  |  | 0.055209 |  |  | 0.055209 |  |  | 0.055209
| Infra-estrutura do Acessante - 230 kV | [14 empty] | Norte |  |  | Nordeste |  |  | Centro-Oeste |  |  | Sudeste |  |  | Sul
[14 empty] | Soma dos itens Rateio |  | 2109830.0965 |  |  | 2027729.0538 |  |  | 2140044.9473 |  |  | 2095868.7517 |  |  | 2114206.0405
Item | EQUIPAMENTO | Unidade | Quant. | Preço Unitário - Ref. 07/2017 |  |  |  |  | Preço Total - Ref. 07/2017 |  |  |  |  | Soma das UARs |  | 1084834.1063 |  |  | 1042619.3273 |  |  | 1100370.0022 |  |  | 1077655.451 |  |  | 1087084.1326
|  |  |  | Norte | Nordeste | Centro-Oeste | Sudeste | Sul | Norte | Nordeste | Centro-Oeste | Sudeste | Sul | Taxa de Rateio |  | 0.51418 |  |  | 0.51418 |  |  | 0.51418 |  |  | 0.51418 |  |  | 0.51418
1 | Canaletas principais | m | 35 | 1769.2807 | 1700.4316 | 1794.6185 | 1757.5728 | 1772.9503 | 61924.8238 | 59515.1072 | 62811.6485 | 61515.0497 | 62053.2605 | Rateio | COM | 0 | 61924.8238 | 0 | 0 | 59515.1072 | 0 | 0 | 62811.6485 | 0 | 0 | 61515.0497 | 0 | 0 | 62053.2605 | 0
2 | Sistema de comunicação e telecomunicações - Local | unid. | 1 | 54174.2198 | 52066.107 | 54950.0481 | 53815.7336 | 54286.5811 | 54174.2198 | 52066.107 | 54950.0481 | 53815.7336 | 54286.5811 | 0.0667 | UAR | 27855.3431 | 82029.563 | 5471.3718 | 26771.392 | 78837.499 | 5258.4612 | 28254.2592 | 83204.3073 | 5549.7273 | 27671.0164 | 81486.75 | 5435.1662 | 27913.1172 | 82199.6983 | 5482.7199
3 | Trafo 112,5 kVA 13,8 kV/380-220 V | unid. | 1 | 12143.8514 | 11671.2907 | 12317.7634 | 12063.4921 | 12169.0387 | 12143.8514 | 11671.2907 | 12317.7634 | 12063.4921 | 12169.0387 | 0.0333 | UAR | 6244.1351 | 18387.9866 | 612.32 | 6001.1535 | 17672.4442 | 588.4924 | 6333.5573 | 18651.3207 | 621.089 | 6202.8159 | 18266.308 | 608.2681 | 6257.0859 | 18426.1246 | 613.5899
4 | Trafo Iluminação 15 kVA 460/380-220 V | unid. | 1 | 1619.7838 | 1556.7522 | 1642.9807 | 1609.0652 | 1623.1433 | 1619.7838 | 1556.7522 | 1642.9807 | 1609.0652 | 1623.1433 | 0.04 | COM | 0 | 1619.7838 | 64.7914 | 0 | 1556.7522 | 62.2701 | 0 | 1642.9807 | 65.7192 | 0 | 1609.0652 | 64.3626 | 0 | 1623.1433 | 64.9257
5 | GERADOR DIESEL 75 kVA 480 V | unid. | 1 | 67135.3907 | 64522.9123 | 68096.8358 | 66691.1368 | 67274.6345 | 67135.3907 | 64522.9123 | 68096.8358 | 66691.1368 | 67274.6345 | 0.0588 | UAR | 34519.7283 | 101655.119 | 5977.321 | 33176.442 | 97699.3543 | 5744.722 | 35014.0849 | 103110.9207 | 6062.9221 | 34291.3014 | 100982.4382 | 5937.7674 | 34591.3247 | 101865.9592 | 5989.7184
6 | BANCO DE BATERIAS DE 125 Vcc 100 Ah | unid. | 2 | 39912.5123 | 38359.3736 | 40484.0989 | 39648.3999 | 39995.2938 | 79825.0247 | 76718.7472 | 80968.1979 | 79296.7998 | 79990.5877 | 0.0588 | UAR | 41044.4943 | 120869.5189 | 7107.1277 | 39447.306 | 116166.0532 | 6830.5639 | 41632.292 | 122600.4898 | 7208.9088 | 40772.8912 | 120069.691 | 7060.0978 | 41129.6236 | 121120.2113 | 7121.8684
7 | Retificadores 60 A – 125 Vcc | unid. | 2 | 46963.4282 | 45135.9131 | 47635.9909 | 46652.6579 | 47060.8338 | 93926.8564 | 90271.8261 | 95271.9818 | 93305.3157 | 94121.6677 | 0.0588 | UAR | 48295.3853 | 142222.2417 | 8362.6678 | 46416.0389 | 136687.865 | 8037.2465 | 48987.0229 | 144259.0046 | 8482.4295 | 47975.801 | 141281.1167 | 8307.3297 | 48395.5535 | 142517.2211 | 8380.0126
8 | QUADROS DE S.A. | unid. | 2 | 28451.8785 | 27344.714 | 28859.3375 | 28263.6043 | 28510.8898 | 56903.757 | 54689.428 | 57718.675 | 56527.2086 | 57021.7796 | 0.0357 | UAR | 29258.8187 | 86162.5757 | 3076.004 | 28120.2533 | 82809.6814 | 2956.3056 | 29677.8339 | 87396.5089 | 3120.0554 | 29065.2048 | 85592.4134 | 3055.6492 | 29319.5037 | 86341.2832 | 3082.3838
9 | Casa de Comando (e relés) / Edificação Industrial | m² | 65 | 2592.6497 | 2491.7604 | 2629.779 | 2575.4934 | 2598.0271 | 168522.2307 | 161964.4273 | 170935.6355 | 167407.0712 | 168871.7583 | 0.0333 | UAR | 86650.8937 | 255173.1244 | 8497.265 | 83278.9972 | 245243.4246 | 8166.606 | 87891.8201 | 258827.4556 | 8618.9543 | 86077.5002 | 253484.5714 | 8441.0362 | 86830.6141 | 255702.3724 | 8514.889
10 | Módulo Concentrador de Informações de Oscilografia | unid. | 1 | 183785.6424 | 176633.885 | 186417.6343 | 182569.4806 | 184166.8274 | 183785.6424 | 176633.885 | 186417.6343 | 182569.4806 | 184166.8274 | 0.0667 | UAR | 94499.0468 | 278284.6892 | 18561.5888 | 90821.7506 | 267455.6356 | 17839.2909 | 95852.3665 | 282270.0008 | 18827.4091 | 93873.7198 | 276443.2004 | 18438.7615 | 94695.0449 | 278861.8723 | 18600.0869
11 | Módulo de Comunicação | unid. | 1 | 17306.2835 | 16632.8341 | 17554.1266 | 17191.7629 | 17342.178 | 17306.2835 | 16632.8341 | 17554.1266 | 17191.7629 | 17342.178 | 0.0667 | UAR | 8898.5585 | 26204.842 | 1747.863 | 8552.2838 | 25185.1178 | 1679.8474 | 9025.9947 | 26580.1212 | 1772.8941 | 8839.6742 | 26031.4371 | 1736.2969 | 8917.0148 | 26259.1928 | 1751.4882
12 | Módulo de Engenharia e Suporte à Manutenção | unid. | 1 | 17306.2835 | 16632.8341 | 17554.1266 | 17191.7629 | 17342.178 | 17306.2835 | 16632.8341 | 17554.1266 | 17191.7629 | 17342.178 | 0.0667 | UAR | 8898.5585 | 26204.842 | 1747.863 | 8552.2838 | 25185.1178 | 1679.8474 | 9025.9947 | 26580.1212 | 1772.8941 | 8839.6742 | 26031.4371 | 1736.2969 | 8917.0148 | 26259.1928 | 1751.4882
13 | Módulo de Sincronização das Informações | unid. | 1 | 17306.2835 | 16632.8341 | 17554.1266 | 17191.7629 | 17342.178 | 17306.2835 | 16632.8341 | 17554.1266 | 17191.7629 | 17342.178 | 0.0667 | UAR | 8898.5585 | 26204.842 | 1747.863 | 8552.2838 | 25185.1178 | 1679.8474 | 9025.9947 | 26580.1212 | 1772.8941 | 8839.6742 | 26031.4371 | 1736.2969 | 8917.0148 | 26259.1928 | 1751.4882
14 | Módulo de Supervisão e Operação | unid. | 1 | 183143.1636 | 176016.4074 | 185765.9546 | 181931.2533 | 183523.0161 | 183143.1636 | 176016.4074 | 185765.9546 | 181931.2533 | 183523.0161 | 0.0667 | UAR | 94168.6966 | 277311.8602 | 18496.7011 | 90504.2555 | 266520.6629 | 17776.9282 | 95517.2853 | 281283.2399 | 18761.5921 | 93545.5556 | 275476.8089 | 18374.3032 | 94364.0094 | 277887.0255 | 18535.0646
15 | Painéis de SPCS dos serviços auxiliares CA / CC | unid. | 1 | 44685.3512 | 42946.4842 | 45325.2895 | 44389.6555 | 44778.0319 | 44685.3512 | 42946.4842 | 45325.2895 | 44389.6555 | 44778.0319 | 0.0357 | UAR | 22976.3492 | 67661.7004 | 2415.5227 | 22082.2572 | 65028.7414 | 2321.5261 | 23305.3932 | 68630.6827 | 2450.1154 | 22824.3082 | 67213.9637 | 2399.5385 | 23024.0038 | 67802.0357 | 2420.5327
16 | Painel de SPCS dos cubículos dos serviços auxiliares | unid. | 1 | 44685.3512 | 42946.4842 | 45325.2895 | 44389.6555 | 44778.0319 | 44685.3512 | 42946.4842 | 45325.2895 | 44389.6555 | 44778.0319 | 0.0357 | UAR | 22976.3492 | 67661.7004 | 2415.5227 | 22082.2572 | 65028.7414 | 2321.5261 | 23305.3932 | 68630.6827 | 2450.1154 | 22824.3082 | 67213.9637 | 2399.5385 | 23024.0038 | 67802.0357 | 2420.5327
17 | Cabos 15 kV 70 mm² | m | 900 | 48.8716 | 46.9698 | 49.5715 | 48.5482 | 48.9729 | 43984.4169 | 42272.8257 | 44614.3172 | 43693.3595 | 44075.6438 | Rateio | UAR | 22615.9422 | 66600.3591 | 0 | 21735.8749 | 64008.7007 | 0 | 22939.8249 | 67554.142 | 0 | 22466.2861 | 66159.6456 | 0 | 22662.8494 | 66738.4932 | 0
SUBTOTAL | [8 empty] | 1148378.714 | 1103691.1867 | 1164824.6313 | 1140779.5659 | 1150760.5365 |  |  | 86301.7928 |  |  | 82943.4811 |  |  | 87537.7197 |  |  | 85730.7093 |  |  | 86480.7891
|  |  |  | Norte | Nordeste | Centro-Oeste | Sudeste | Sul | [7 empty] | 142050.1534 |  |  | 136522.4734 |  |  | 144084.4519 |  |  | 141110.1672 |  |  | 142344.7759
CANTEIRO DE OBRAS (R$) - 3,39% (Inst. Novas) e 3,98% (Inst. Existentes) da soma de obras civis e montagem eletromecânica |  |  |  | 2962.747 | 2847.4559 | 3005.1765 | 2943.1417 | 2968.892
CUSTO DIRETO BÁSICO (R$) |  |  |  | 1151341.461 | 1106538.6426 | 1167829.8078 | 1143722.7076 | 1153729.4284
COMISSIONAMENTO (R$) - 2,7% do valor do custo direto básico |  |  |  | 31086.2194 | 29876.5434 | 31531.4048 | 30880.5131 | 31150.6946
ENGENHARIA (R$) - 1,4% do valor do custo direto básico |  |  |  | 16118.7805 | 15491.541 | 16349.6173 | 16012.1179 | 16152.212
SOCIOAMBIENTAL (R$) - 1,25% (Inst. Novas) e 3,99% (Inst. Existentes) do valor do custo direto básico |  |  |  | 45938.5243 | 44150.8918 | 46596.4093 | 45634.536 | 46033.8042
ADMINISTRAÇÃO LOCAL (R$) - 2,7% do valor do custo direto básico |  |  |  | 31086.2194 | 29876.5434 | 31531.4048 | 30880.5131 | 31150.6946
CUSTO DIRETO (R$) - Soma do custo direto básico, comissionamento, engenharia e administração local |  |  |  | 1275571.2046 | 1225934.1622 | 1293838.6441 | 1267130.3877 | 1278216.8338
EVENTUAIS (R$) - 3% do valor dos custos diretos |  |  |  | 38267.1361 | 36778.0249 | 38815.1593 | 38013.9116 | 38346.505
CUSTO INDIRETO (R$) - Administração central e/ou regional do empreendimento - 2,7% do valor dos custos diretos |  |  |  | 34440.4225 | 33100.2224 | 34933.6434 | 34212.5205 | 34511.8545
VALOR TOTAL (R$) |  |  |  | 2003920.8559 | 1925941.1208 | 2032618.9817 | 1990660.3425 | 2008077.1361 | [7 empty] | 1577654.3891 |  |  | 1516262.2085 |  |  | 1600247.9582 |  |  | 1567214.6021 |  |  | 1580926.5612
|  |  |  | 5.47% | 5.47% | 5.47% | 5.47% | 5.47% | [7 empty] | 0.054703 |  |  | 0.054703 |  |  | 0.054703 |  |  | 0.054703 |  |  | 0.054703
| Infra-estrutura do Acessante - 345 kV | [14 empty] | Norte |  |  | Nordeste |  |  | Centro-Oeste |  |  | Sudeste |  |  | Sul
[14 empty] | Soma dos itens Rateio |  | 2219208.5865 |  |  | 2132851.2351 |  |  | 2250989.8453 |  |  | 2204523.4531 |  |  | 2223811.3895
Item | EQUIPAMENTO | Unidade | Quant. | Preço Unitário - Ref. 07/2017 |  |  |  |  | Preço Total - Ref. 07/2017 |  |  |  |  | Soma das UARs |  | 1084834.1063 |  |  | 1042619.3273 |  |  | 1100370.0022 |  |  | 1077655.451 |  |  | 1087084.1326
|  |  |  | Norte | Nordeste | Centro-Oeste | Sudeste | Sul | Norte | Nordeste | Centro-Oeste | Sudeste | Sul | Taxa de Rateio |  | 0.48884 |  |  | 0.48884 |  |  | 0.48884 |  |  | 0.48884 |  |  | 0.48884
1 | Canaletas principais | m | 62.5 | 1769.2807 | 1700.4316 | 1794.6185 | 1757.5728 | 1772.9503 | 110580.0426 | 106276.9772 | 112163.658 | 109848.303 | 110809.3938 | Rateio | COM | 0 | 110580.0426 | 0 | 0 | 106276.9772 | 0 | 0 | 112163.658 | 0 | 0 | 109848.303 | 0 | 0 | 110809.3938 | 0
2 | Sistema de comunicação e telecomunicações - Local | unid. | 1 | 54174.2198 | 52066.107 | 54950.0481 | 53815.7336 | 54286.5811 | 54174.2198 | 52066.107 | 54950.0481 | 53815.7336 | 54286.5811 | 0.0667 | UAR | 26482.4324 | 80656.6522 | 5379.7987 | 25451.9061 | 77518.0131 | 5170.4515 | 26861.687 | 81811.7351 | 5456.8427 | 26307.1906 | 80122.9242 | 5344.199 | 26537.3589 | 80823.9401 | 5390.9568
3 | Trafo 112,5 kVA 13,8 kV/380-220 V | unid. | 1 | 12143.8514 | 11671.2907 | 12317.7634 | 12063.4921 | 12169.0387 | 12143.8514 | 11671.2907 | 12317.7634 | 12063.4921 | 12169.0387 | 0.0333 | UAR | 5936.3794 | 18080.2309 | 602.0717 | 5705.3737 | 17376.6644 | 578.6429 | 6021.3943 | 18339.1576 | 610.6939 | 5897.0967 | 17960.5889 | 598.0876 | 5948.6919 | 18117.7306 | 603.3204
4 | Trafo Iluminação 15 kVA 460/380-220 V | unid. | 1 | 1619.7838 | 1556.7522 | 1642.9807 | 1609.0652 | 1623.1433 | 1619.7838 | 1556.7522 | 1642.9807 | 1609.0652 | 1623.1433 | 0.04 | COM | 0 | 1619.7838 | 64.7914 | 0 | 1556.7522 | 62.2701 | 0 | 1642.9807 | 65.7192 | 0 | 1609.0652 | 64.3626 | 0 | 1623.1433 | 64.9257
5 | GERADOR DIESEL 75 kVA 480 V | unid. | 1 | 67135.3907 | 64522.9123 | 68096.8358 | 66691.1368 | 67274.6345 | 67135.3907 | 64522.9123 | 68096.8358 | 66691.1368 | 67274.6345 | 0.0588 | UAR | 32818.3489 | 99953.7396 | 5877.2799 | 31541.2694 | 96064.1817 | 5648.5739 | 33288.34 | 101385.1758 | 5961.4483 | 32601.1805 | 99292.3173 | 5838.3883 | 32886.4165 | 100161.051 | 5889.4698
6 | BANCO DE BATERIAS DE 125 Vcc 100 Ah | unid. | 2 | 39912.5123 | 38359.3736 | 40484.0989 | 39648.3999 | 39995.2938 | 79825.0247 | 76718.7472 | 80968.1979 | 79296.7998 | 79990.5877 | 0.0588 | UAR | 39021.5277 | 118846.5523 | 6988.1773 | 37503.0603 | 114221.8075 | 6716.2423 | 39580.3545 | 120548.5524 | 7088.2549 | 38763.3112 | 118060.111 | 6941.9345 | 39102.4612 | 119093.0489 | 7002.6713
7 | Retificadores 60 A – 125 Vcc | unid. | 2 | 46963.4282 | 45135.9131 | 47635.9909 | 46652.6579 | 47060.8338 | 93926.8564 | 90271.8261 | 95271.9818 | 93305.3157 | 94121.6677 | 0.0588 | UAR | 45915.0428 | 139841.8992 | 8222.7037 | 44128.3241 | 134400.1503 | 7902.7288 | 46572.5916 | 141844.5734 | 8340.4609 | 45611.21 | 138916.5257 | 8168.2917 | 46010.274 | 140131.9417 | 8239.7582
8 | QUADROS DE S.A. | unid. | 2 | 28451.8785 | 27344.714 | 28859.3375 | 28263.6043 | 28510.8898 | 56903.757 | 54689.428 | 57718.675 | 56527.2086 | 57021.7796 | 0.0357 | UAR | 27816.7346 | 84720.4916 | 3024.5215 | 26734.2859 | 81423.7139 | 2906.8266 | 28215.0977 | 85933.7727 | 3067.8357 | 27632.6634 | 84159.872 | 3004.5074 | 27874.4286 | 84896.2081 | 3030.7946
9 | Casa de Comando (e relés) / Edificação Industrial | m² | 65 | 2592.6497 | 2491.7604 | 2629.779 | 2575.4934 | 2598.0271 | 168522.2307 | 161964.4273 | 170935.6355 | 167407.0712 | 168871.7583 | 0.0333 | UAR | 82380.1172 | 250902.3479 | 8355.0482 | 79174.4119 | 241138.8392 | 8029.9233 | 83559.8819 | 254495.5173 | 8474.7007 | 81834.9846 | 249242.0558 | 8299.7605 | 82550.9797 | 251422.738 | 8372.3772
10 | Módulo Concentrador de Informações de Oscilografia | unid. | 1 | 183785.6424 | 176633.885 | 186417.6343 | 182569.4806 | 184166.8274 | 183785.6424 | 176633.885 | 186417.6343 | 182569.4806 | 184166.8274 | 0.0667 | UAR | 89841.4571 | 273627.0995 | 18250.9275 | 86345.4044 | 262979.2894 | 17540.7186 | 91128.0755 | 277545.7098 | 18512.2988 | 89246.9507 | 271816.4313 | 18130.156 | 90027.795 | 274194.6224 | 18288.7813
11 | Módulo de Comunicação | unid. | 1 | 17306.2835 | 16632.8341 | 17554.1266 | 17191.7629 | 17342.178 | 17306.2835 | 16632.8341 | 17554.1266 | 17191.7629 | 17342.178 | 0.0667 | UAR | 8459.9738 | 25766.2573 | 1718.6094 | 8130.766 | 24763.6 | 1651.7321 | 8581.129 | 26135.2556 | 1743.2215 | 8403.9918 | 25595.7547 | 1707.2368 | 8477.5205 | 25819.6985 | 1722.1739
12 | Módulo de Engenharia e Suporte à Manutenção | unid. | 1 | 17306.2835 | 16632.8341 | 17554.1266 | 17191.7629 | 17342.178 | 17306.2835 | 16632.8341 | 17554.1266 | 17191.7629 | 17342.178 | 0.0667 | UAR | 8459.9738 | 25766.2573 | 1718.6094 | 8130.766 | 24763.6 | 1651.7321 | 8581.129 | 26135.2556 | 1743.2215 | 8403.9918 | 25595.7547 | 1707.2368 | 8477.5205 | 25819.6985 | 1722.1739
13 | Módulo de Sincronização das Informações | unid. | 1 | 17306.2835 | 16632.8341 | 17554.1266 | 17191.7629 | 17342.178 | 17306.2835 | 16632.8341 | 17554.1266 | 17191.7629 | 17342.178 | 0.0667 | UAR | 8459.9738 | 25766.2573 | 1718.6094 | 8130.766 | 24763.6 | 1651.7321 | 8581.129 | 26135.2556 | 1743.2215 | 8403.9918 | 25595.7547 | 1707.2368 | 8477.5205 | 25819.6985 | 1722.1739
14 | Módulo de Supervisão e Operação | unid. | 1 | 183143.1636 | 176016.4074 | 185765.9546 | 181931.2533 | 183523.0161 | 183143.1636 | 176016.4074 | 185765.9546 | 181931.2533 | 183523.0161 | 0.0667 | UAR | 89527.3889 | 272670.5525 | 18187.1259 | 86043.5577 | 262059.9651 | 17479.3997 | 90809.5096 | 276575.4641 | 18447.5835 | 88934.9608 | 270866.214 | 18066.7765 | 89713.0754 | 273236.0914 | 18224.8473
15 | Painéis de SPCS dos serviços auxiliares CA / CC | unid. | 1 | 44685.3512 | 42946.4842 | 45325.2895 | 44389.6555 | 44778.0319 | 44685.3512 | 42946.4842 | 45325.2895 | 44389.6555 | 44778.0319 | 0.0357 | UAR | 21843.9102 | 66529.2613 | 2375.0946 | 20993.8854 | 63940.3696 | 2282.6712 | 22156.7365 | 67482.0261 | 2409.1083 | 21699.3628 | 66089.0183 | 2359.378 | 21889.2161 | 66667.248 | 2380.0208
16 | Painel de SPCS dos cubículos dos serviços auxiliares | unid. | 1 | 44685.3512 | 42946.4842 | 45325.2895 | 44389.6555 | 44778.0319 | 44685.3512 | 42946.4842 | 45325.2895 | 44389.6555 | 44778.0319 | 0.0357 | UAR | 21843.9102 | 66529.2613 | 2375.0946 | 20993.8854 | 63940.3696 | 2282.6712 | 22156.7365 | 67482.0261 | 2409.1083 | 21699.3628 | 66089.0183 | 2359.378 | 21889.2161 | 66667.248 | 2380.0208
17 | Cabos 15 kV 95 mm² | m | 900 | 48.8716 | 46.9698 | 49.5715 | 48.5482 | 48.9729 | 43984.4169 | 42272.8257 | 44614.3172 | 43693.3595 | 44075.6438 | Rateio | UAR | 21501.2666 | 65485.6835 | 0 | 20664.5754 | 62937.4011 | 0 | 21809.186 | 66423.5032 | 0 | 21358.9867 | 65052.3461 | 0 | 21545.8619 | 65621.5057 | 0
SUBTOTAL | [8 empty] | 1197033.9327 | 1150453.0567 | 1214176.6409 | 1189112.8193 | 1199516.6697 |  |  | 84858.4631 |  |  | 81556.3164 |  |  | 86073.7201 |  |  | 84296.9305 |  |  | 85034.4658
|  |  |  | Norte | Nordeste | Centro-Oeste | Sudeste | Sul | [7 empty] | 140488.6522 |  |  | 135021.7358 |  |  | 142500.5885 |  |  | 139558.9989 |  |  | 140780.0361
CANTEIRO DE OBRAS (R$) - 3,39% (Inst. Novas) e 3,98% (Inst. Existentes) da soma de obras civis e montagem eletromecânica |  |  |  | 4908.9558 | 4717.9307 | 4979.2569 | 4876.4718 | 4919.1373
CUSTO DIRETO BÁSICO (R$) |  |  |  | 1201942.8884 | 1155170.9874 | 1219155.8977 | 1193989.2911 | 1204435.807
COMISSIONAMENTO (R$) - 2,7% do valor do custo direto básico |  |  |  | 32452.458 | 31189.6167 | 32917.2092 | 32237.7109 | 32519.7668
ENGENHARIA (R$) - 1,4% do valor do custo direto básico |  |  |  | 16827.2004 | 16172.3938 | 17068.1826 | 16715.8501 | 16862.1013
SOCIOAMBIENTAL (R$) - 1,25% (Inst. Novas) e 3,99% (Inst. Existentes) do valor do custo direto básico |  |  |  | 47957.5212 | 46091.3224 | 48644.3203 | 47640.1727 | 48056.9887
ADMINISTRAÇÃO LOCAL (R$) - 2,7% do valor do custo direto básico |  |  |  | 32452.458 | 31189.6167 | 32917.2092 | 32237.7109 | 32519.7668
CUSTO DIRETO (R$) - Soma do custo direto básico, comissionamento, engenharia e administração local |  |  |  | 1331632.5261 | 1279813.9369 | 1350702.8191 | 1322820.7356 | 1334394.4306
EVENTUAIS (R$) - 3% do valor dos custos diretos |  |  |  | 39948.9758 | 38394.4181 | 40521.0846 | 39684.6221 | 40031.8329
CUSTO INDIRETO (R$) - Administração central e/ou regional do empreendimento - 2,7% do valor dos custos diretos |  |  |  | 35954.0782 | 34554.9763 | 36468.9761 | 35716.1599 | 36028.6496
VALOR TOTAL (R$) |  |  |  | 2064644.1271 | 1984301.4322 | 2094211.8701 | 2050981.7906 | 2068926.3519 | [7 empty] | 1551276.6442 |  |  | 1490910.9161 |  |  | 1573492.4579 |  |  | 1541011.4062 |  |  | 1554494.1069
|  |  |  | 5.47% | 5.47% | 5.47% | 5.47% | 5.47% | [7 empty] | 0.054702 |  |  | 0.054702 |  |  | 0.054702 |  |  | 0.054702 |  |  | 0.054702
| Infra-estrutura do Acessante - 500 kV | [14 empty] | Norte |  |  | Nordeste |  |  | Centro-Oeste |  |  | Sudeste |  |  | Sul
[14 empty] | Soma dos itens Rateio |  | 2313789.5281 |  |  | 2223751.6937 |  |  | 2346925.2794 |  |  | 2298478.5258 |  |  | 2318588.499
Item | EQUIPAMENTO | Unidade | Quant. | Preço Unitário - Ref. 07/2017 |  |  |  |  | Preço Total - Ref. 07/2017 |  |  |  |  | Soma das UARs |  | 1084834.1063 |  |  | 1042619.3273 |  |  | 1100370.0022 |  |  | 1077655.451 |  |  | 1087084.1326
|  |  |  | Norte | Nordeste | Centro-Oeste | Sudeste | Sul | Norte | Nordeste | Centro-Oeste | Sudeste | Sul | Taxa de Rateio |  | 0.46886 |  |  | 0.46886 |  |  | 0.46886 |  |  | 0.46886 |  |  | 0.46886
1 | Canaletas principais | m | 87.5 | 1769.2807 | 1700.4316 | 1794.6185 | 1757.5728 | 1772.9503 | 154812.0596 | 148787.7681 | 157029.1212 | 153787.6242 | 155133.1513 | Rateio | COM | 0 | 154812.0596 | 0 | 0 | 148787.7681 | 0 | 0 | 157029.1212 | 0 | 0 | 153787.6242 | 0 | 0 | 155133.1513 | 0
2 | Sistema de comunicação e telecomunicações - Local | unid. | 1 | 54174.2198 | 52066.107 | 54950.0481 | 53815.7336 | 54286.5811 | 54174.2198 | 52066.107 | 54950.0481 | 53815.7336 | 54286.5811 | 0.0667 | UAR | 25399.9081 | 79574.1279 | 5307.5943 | 24411.5067 | 76477.6137 | 5101.0568 | 25763.6598 | 80713.708 | 5383.6043 | 25231.8297 | 79047.5633 | 5272.4725 | 25452.5894 | 79739.1705 | 5318.6027
3 | Trafo 112,5 kVA 13,8 kV/380-220 V | unid. | 1 | 12143.8514 | 11671.2907 | 12317.7634 | 12063.4921 | 12169.0387 | 12143.8514 | 11671.2907 | 12317.7634 | 12063.4921 | 12169.0387 | 0.0333 | UAR | 5693.7176 | 17837.5691 | 593.9911 | 5472.1547 | 17143.4454 | 570.8767 | 5775.2573 | 18093.0207 | 602.4976 | 5656.0407 | 17719.5328 | 590.0604 | 5705.5268 | 17874.5655 | 595.223
4 | Trafo Iluminação 15 kVA 460/380-220 V | unid. | 1 | 1619.7838 | 1556.7522 | 1642.9807 | 1609.0652 | 1623.1433 | 1619.7838 | 1556.7522 | 1642.9807 | 1609.0652 | 1623.1433 | 0.04 | COM | 0 | 1619.7838 | 64.7914 | 0 | 1556.7522 | 62.2701 | 0 | 1642.9807 | 65.7192 | 0 | 1609.0652 | 64.3626 | 0 | 1623.1433 | 64.9257
5 | GERADOR DIESEL 75 kVA 480 V | unid. | 1 | 67135.3907 | 64522.9123 | 68096.8358 | 66691.1368 | 67274.6345 | 67135.3907 | 64522.9123 | 68096.8358 | 66691.1368 | 67274.6345 | 0.0588 | UAR | 31476.8308 | 98612.2216 | 5798.3986 | 30251.9547 | 94774.867 | 5572.7622 | 31927.6102 | 100024.446 | 5881.4374 | 31268.5397 | 97959.6765 | 5760.029 | 31542.1161 | 98816.7506 | 5810.4249
6 | BANCO DE BATERIAS DE 125 Vcc 100 Ah | unid. | 2 | 39912.5123 | 38359.3736 | 40484.0989 | 39648.3999 | 39995.2938 | 79825.0247 | 76718.7472 | 80968.1979 | 79296.7998 | 79990.5877 | 0.0588 | UAR | 37426.4419 | 117251.4665 | 6894.3862 | 35970.045 | 112688.7922 | 6626.101 | 37962.4255 | 118930.6233 | 6993.1207 | 37178.7805 | 116475.5803 | 6848.7641 | 37504.0671 | 117494.6548 | 6908.6857
7 | Retificadores 60 A – 125 Vcc | unid. | 2 | 46963.4282 | 45135.9131 | 47635.9909 | 46652.6579 | 47060.8338 | 93926.8564 | 90271.8261 | 95271.9818 | 93305.3157 | 94121.6677 | 0.0588 | UAR | 44038.1703 | 137965.0267 | 8112.3436 | 42324.4874 | 132596.3136 | 7796.6632 | 44668.8404 | 139940.8222 | 8228.5203 | 43746.7572 | 137052.073 | 8058.6619 | 44129.5087 | 138251.1764 | 8129.1692
8 | QUADROS DE S.A. | unid. | 2 | 28451.8785 | 27344.714 | 28859.3375 | 28263.6043 | 28510.8898 | 56903.757 | 54689.428 | 57718.675 | 56527.2086 | 57021.7796 | 0.0357 | UAR | 26679.668 | 83583.4249 | 2983.9283 | 25641.4666 | 80330.8946 | 2867.8129 | 27061.7471 | 84780.4221 | 3026.6611 | 26503.121 | 83030.3296 | 2964.1828 | 26735.0036 | 83756.7831 | 2990.1172
9 | Casa de Comando (e relés) / Edificação Industrial | m² | 65 | 2592.6497 | 2491.7604 | 2629.779 | 2575.4934 | 2598.0271 | 168522.2307 | 161964.4273 | 170935.6355 | 167407.0712 | 168871.7583 | 0.0333 | UAR | 79012.6592 | 247534.8899 | 8242.9118 | 75937.9938 | 237902.4211 | 7922.1506 | 80144.1985 | 251079.834 | 8360.9585 | 78489.81 | 245896.8812 | 8188.3661 | 79176.5373 | 248048.2956 | 8260.0082
10 | Módulo Concentrador de Informações de Oscilografia | unid. | 1 | 183785.6424 | 176633.885 | 186417.6343 | 182569.4806 | 184166.8274 | 183785.6424 | 176633.885 | 186417.6343 | 182569.4806 | 184166.8274 | 0.0667 | UAR | 86169.0014 | 269954.6438 | 18005.9747 | 82815.8571 | 259449.7421 | 17305.2978 | 87403.0266 | 273820.6609 | 18263.8381 | 85598.7967 | 268168.2772 | 17886.8241 | 86347.7223 | 270514.5497 | 18043.3205
11 | Módulo de Comunicação | unid. | 1 | 17306.2835 | 16632.8341 | 17554.1266 | 17191.7629 | 17342.178 | 17306.2835 | 16632.8341 | 17554.1266 | 17191.7629 | 17342.178 | 0.0667 | UAR | 8114.1549 | 25420.4384 | 1695.5432 | 7798.4041 | 24431.2381 | 1629.5636 | 8230.3576 | 25784.4842 | 1719.8251 | 8060.4612 | 25252.2241 | 1684.3233 | 8130.9842 | 25473.1623 | 1699.0599
12 | Módulo de Engenharia e Suporte à Manutenção | unid. | 1 | 17306.2835 | 16632.8341 | 17554.1266 | 17191.7629 | 17342.178 | 17306.2835 | 16632.8341 | 17554.1266 | 17191.7629 | 17342.178 | 0.0667 | UAR | 8114.1549 | 25420.4384 | 1695.5432 | 7798.4041 | 24431.2381 | 1629.5636 | 8230.3576 | 25784.4842 | 1719.8251 | 8060.4612 | 25252.2241 | 1684.3233 | 8130.9842 | 25473.1623 | 1699.0599
13 | Módulo de Sincronização das Informações | unid. | 1 | 17306.2835 | 16632.8341 | 17554.1266 | 17191.7629 | 17342.178 | 17306.2835 | 16632.8341 | 17554.1266 | 17191.7629 | 17342.178 | 0.0667 | UAR | 8114.1549 | 25420.4384 | 1695.5432 | 7798.4041 | 24431.2381 | 1629.5636 | 8230.3576 | 25784.4842 | 1719.8251 | 8060.4612 | 25252.2241 | 1684.3233 | 8130.9842 | 25473.1623 | 1699.0599
14 | Módulo de Supervisão e Operação | unid. | 1 | 183143.1636 | 176016.4074 | 185765.9546 | 181931.2533 | 183523.0161 | 183143.1636 | 176016.4074 | 185765.9546 | 181931.2533 | 183523.0161 | 0.0667 | UAR | 85867.7714 | 269010.935 | 17943.0294 | 82526.349 | 258542.7564 | 17244.8018 | 87097.4827 | 272863.4373 | 18199.9913 | 85299.56 | 267230.8132 | 17824.2952 | 86045.8675 | 269568.8836 | 17980.2445
15 | Painéis de SPCS dos serviços auxiliares CA / CC | unid. | 1 | 44685.3512 | 42946.4842 | 45325.2895 | 44389.6555 | 44778.0319 | 44685.3512 | 42946.4842 | 45325.2895 | 44389.6555 | 44778.0319 | 0.0357 | UAR | 20950.9951 | 65636.3463 | 2343.2176 | 20135.7168 | 63082.201 | 2252.0346 | 21251.034 | 66576.3236 | 2376.7748 | 20812.3564 | 65202.0119 | 2327.7118 | 20994.449 | 65772.4809 | 2348.0776
16 | Painel de SPCS dos cubículos dos serviços auxiliares | unid. | 1 | 44685.3512 | 42946.4842 | 45325.2895 | 44389.6555 | 44778.0319 | 44685.3512 | 42946.4842 | 45325.2895 | 44389.6555 | 44778.0319 | 0.0357 | UAR | 20950.9951 | 65636.3463 | 2343.2176 | 20135.7168 | 63082.201 | 2252.0346 | 21251.034 | 66576.3236 | 2376.7748 | 20812.3564 | 65202.0119 | 2327.7118 | 20994.449 | 65772.4809 | 2348.0776
17 | Cabos 15 kV 95 mm² | m | 900 | 48.8716 | 46.9698 | 49.5715 | 48.5482 | 48.9729 | 43984.4169 | 42272.8257 | 44614.3172 | 43693.3595 | 44075.6438 | Rateio | UAR | 20622.3578 | 64606.7747 | 0 | 19819.868 | 62092.6938 | 0 | 20917.6903 | 65532.0075 | 0 | 20485.8938 | 64179.2533 | 0 | 20665.1301 | 64740.7739 | 0
SUBTOTAL | [8 empty] | 1241265.9497 | 1192963.8476 | 1259042.104 | 1233052.1405 | 1243840.4272 |  |  | 83720.4142 |  |  | 80462.5532 |  |  | 84919.3732 |  |  | 83166.4125 |  |  | 83894.0566
|  |  |  | Norte | Nordeste | Centro-Oeste | Sudeste | Sul | [7 empty] | 138419.5331 |  |  | 133033.1335 |  |  | 140401.8376 |  |  | 137503.5718 |  |  | 138706.6255
CANTEIRO DE OBRAS (R$) - 3,39% (Inst. Novas) e 3,98% (Inst. Existentes) da soma de obras civis e montagem eletromecânica |  |  |  | 6678.2364 | 6418.3624 | 6773.8754 | 6634.0447 | 6692.0876
CUSTO DIRETO BÁSICO (R$) |  |  |  | 1247944.1861 | 1199382.2099 | 1265815.9794 | 1239686.1851 | 1250532.5148
COMISSIONAMENTO (R$) - 2,7% do valor do custo direto básico |  |  |  | 33694.493 | 32383.3197 | 34177.0314 | 33471.527 | 33764.3779
ENGENHARIA (R$) - 1,4% do valor do custo direto básico |  |  |  | 17471.2186 | 16791.3509 | 17721.4237 | 17355.6066 | 17507.4552
SOCIOAMBIENTAL (R$) - 1,25% (Inst. Novas) e 3,99% (Inst. Existentes) do valor do custo direto básico |  |  |  | 49792.973 | 47855.3502 | 50506.0576 | 49463.4788 | 49896.2473
ADMINISTRAÇÃO LOCAL (R$) - 2,7% do valor do custo direto básico |  |  |  | 33694.493 | 32383.3197 | 34177.0314 | 33471.527 | 33764.3779
CUSTO DIRETO (R$) - Soma do custo direto básico, comissionamento, engenharia e administração local |  |  |  | 1382597.3638 | 1328795.5504 | 1402397.5236 | 1373448.3245 | 1385464.9732
EVENTUAIS (R$) - 3% do valor dos custos diretos |  |  |  | 41477.9209 | 39863.8665 | 42071.9257 | 41203.4497 | 41563.9492
CUSTO INDIRETO (R$) - Administração central e/ou regional do empreendimento - 2,7% do valor dos custos diretos |  |  |  | 37330.1288 | 35877.4799 | 37864.7331 | 37083.1048 | 37407.5543
VALOR TOTAL (R$) |  |  |  | 2114993.0517 | 2032691.0999 | 2145281.8411 | 2100997.5421 | 2119379.704 | [7 empty] | 1530478.0968 |  |  | 1470921.7145 |  |  | 1552396.0547 |  |  | 1520350.4886 |  |  | 1533652.4217
|  |  |  | 5.47% | 5.47% | 5.47% | 5.47% | 5.47% | [7 empty] | 0.054702 |  |  | 0.054702 |  |  | 0.054702 |  |  | 0.054702 |  |  | 0.054702
| Infra-estrutura do Acessante - 750 kV | [14 empty] | Norte |  |  | Nordeste |  |  | Centro-Oeste |  |  | Sudeste |  |  | Sul
[16 empty] | 2310831.9027 |  |  | 2220909.16 |  |  | 2343925.2979 |  |  | 2295540.4719 |  |  | 2315624.7393
Item | EQUIPAMENTO | Unidade | Quant. | Preço Unitário - Ref. 07/2017 |  |  |  |  | Preço Total - Ref. 07/2017 | [6 empty] | 1084834.1063 |  |  | 1042619.3273 |  |  | 1100370.0022 |  |  | 1077655.451 |  |  | 1087084.1326
|  |  |  | Norte | Nordeste | Centro-Oeste | Sudeste | Sul | Norte | Nordeste | Centro-Oeste | Sudeste | Sul |  |  | 0.46946 |  |  | 0.46946 |  |  | 0.46946 |  |  | 0.46946 |  |  | 0.46946
1 | Canaletas principais | m | 92.5 | 1769.2807 | 1700.4316 | 1794.6185 | 1757.5728 | 1772.9503 | 163658.463 | 157289.9263 | 166002.2138 | 162575.4885 | 163997.9028 | Rateio | COM | 0 | 163658.463 | 0 | 0 | 157289.9263 | 0 | 0 | 166002.2138 | 0 | 0 | 162575.4885 | 0 | 0 | 163997.9028 | 0
2 | Sistema de comunicação e telecomunicações - Local | unid. | 1 | 54174.2198 | 52066.107 | 54950.0481 | 53815.7336 | 54286.5811 | 54174.2198 | 52066.107 | 54950.0481 | 53815.7336 | 54286.5811 | 0.0667 | UAR | 25432.4173 | 79606.6371 | 5309.7627 | 24442.7509 | 76508.8579 | 5103.1408 | 25796.6347 | 80746.6828 | 5385.8037 | 25264.1238 | 79079.8574 | 5274.6265 | 25485.166 | 79771.7472 | 5320.7755
3 | Trafo 112,5 kVA 13,8 kV/380-220 V | unid. | 1 | 12143.8514 | 11671.2907 | 12317.7634 | 12063.4921 | 12169.0387 | 12143.8514 | 11671.2907 | 12317.7634 | 12063.4921 | 12169.0387 | 0.0333 | UAR | 5701.005 | 17844.8564 | 594.2337 | 5479.1585 | 17150.4492 | 571.11 | 5782.649 | 18100.4124 | 602.7437 | 5663.2798 | 17726.772 | 590.3015 | 5712.8293 | 17881.868 | 595.4662
4 | Trafo Iluminação 15 kVA 460/380-220 V | unid. | 1 | 1619.7838 | 1556.7522 | 1642.9807 | 1609.0652 | 1623.1433 | 1619.7838 | 1556.7522 | 1642.9807 | 1609.0652 | 1623.1433 | 0.04 | COM | 0 | 1619.7838 | 64.7914 | 0 | 1556.7522 | 62.2701 | 0 | 1642.9807 | 65.7192 | 0 | 1609.0652 | 64.3626 | 0 | 1623.1433 | 64.9257
5 | GERADOR DIESEL 75 kVA 480 V | unid. | 1 | 67135.3907 | 64522.9123 | 68096.8358 | 66691.1368 | 67274.6345 | 67135.3907 | 64522.9123 | 68096.8358 | 66691.1368 | 67274.6345 | 0.0588 | UAR | 31517.1179 | 98652.5086 | 5800.7675 | 30290.674 | 94813.5863 | 5575.0389 | 31968.4742 | 100065.31 | 5883.8402 | 31308.5602 | 97999.697 | 5762.3822 | 31582.4868 | 98857.1213 | 5812.7987
6 | BANCO DE BATERIAS DE 125 Vcc 100 Ah | unid. | 2 | 39912.5123 | 38359.3736 | 40484.0989 | 39648.3999 | 39995.2938 | 79825.0247 | 76718.7472 | 80968.1979 | 79296.7998 | 79990.5877 | 0.0588 | UAR | 37474.3438 | 117299.3685 | 6897.2029 | 36016.083 | 112734.8301 | 6628.808 | 38011.0135 | 118979.2113 | 6995.9776 | 37226.3655 | 116523.1653 | 6851.5621 | 37552.0684 | 117542.6561 | 6911.5082
7 | Retificadores 60 A – 125 Vcc | unid. | 2 | 46963.4282 | 45135.9131 | 47635.9909 | 46652.6579 | 47060.8338 | 93926.8564 | 90271.8261 | 95271.9818 | 93305.3157 | 94121.6677 | 0.0588 | UAR | 44094.5346 | 138021.391 | 8115.6578 | 42378.6584 | 132650.4845 | 7799.8485 | 44726.0119 | 139997.9937 | 8231.882 | 43802.7486 | 137108.0643 | 8061.9542 | 44185.9899 | 138307.6576 | 8132.4903
8 | QUADROS DE S.A. | unid. | 2 | 28451.8785 | 27344.714 | 28859.3375 | 28263.6043 | 28510.8898 | 56903.757 | 54689.428 | 57718.675 | 56527.2086 | 57021.7796 | 0.0357 | UAR | 26713.8152 | 83617.5721 | 2985.1473 | 25674.285 | 80363.713 | 2868.9846 | 27096.3834 | 84815.0583 | 3027.8976 | 26537.0423 | 83064.2509 | 2965.3938 | 26769.2216 | 83791.0012 | 2991.3387
9 | Casa de Comando (e relés) / Edificação Industrial | m² | 65 | 2592.6497 | 2491.7604 | 2629.779 | 2575.4934 | 2598.0271 | 168522.2307 | 161964.4273 | 170935.6355 | 167407.0712 | 168871.7583 | 0.0333 | UAR | 79113.7872 | 247636.0179 | 8246.2794 | 76035.1865 | 237999.6139 | 7925.3871 | 80246.7748 | 251182.4103 | 8364.3743 | 78590.2688 | 245997.3401 | 8191.7114 | 79277.8751 | 248149.6334 | 8263.3828
10 | Módulo Concentrador de Informações de Oscilografia | unid. | 1 | 183785.6424 | 176633.885 | 186417.6343 | 182569.4806 | 184166.8274 | 183785.6424 | 176633.885 | 186417.6343 | 182569.4806 | 184166.8274 | 0.0667 | UAR | 86279.2888 | 270064.9312 | 18013.3309 | 82921.8528 | 259555.7378 | 17312.3677 | 87514.8934 | 273932.5277 | 18271.2996 | 85708.3542 | 268277.8348 | 17894.1316 | 86458.2384 | 270625.0658 | 18050.6919
11 | Módulo de Comunicação | unid. | 1 | 17306.2835 | 16632.8341 | 17554.1266 | 17191.7629 | 17342.178 | 17306.2835 | 16632.8341 | 17554.1266 | 17191.7629 | 17342.178 | 0.0667 | UAR | 8124.5402 | 25430.8237 | 1696.2359 | 7808.3852 | 24441.2193 | 1630.2293 | 8240.8916 | 25795.0182 | 1720.5277 | 8070.7778 | 25262.5407 | 1685.0115 | 8141.3911 | 25483.5691 | 1699.7541
12 | Módulo de Engenharia e Suporte à Manutenção | unid. | 1 | 17306.2835 | 16632.8341 | 17554.1266 | 17191.7629 | 17342.178 | 17306.2835 | 16632.8341 | 17554.1266 | 17191.7629 | 17342.178 | 0.0667 | UAR | 8124.5402 | 25430.8237 | 1696.2359 | 7808.3852 | 24441.2193 | 1630.2293 | 8240.8916 | 25795.0182 | 1720.5277 | 8070.7778 | 25262.5407 | 1685.0115 | 8141.3911 | 25483.5691 | 1699.7541
13 | Módulo de Sincronização das Informações | unid. | 1 | 17306.2835 | 16632.8341 | 17554.1266 | 17191.7629 | 17342.178 | 17306.2835 | 16632.8341 | 17554.1266 | 17191.7629 | 17342.178 | 0.0667 | UAR | 8124.5402 | 25430.8237 | 1696.2359 | 7808.3852 | 24441.2193 | 1630.2293 | 8240.8916 | 25795.0182 | 1720.5277 | 8070.7778 | 25262.5407 | 1685.0115 | 8141.3911 | 25483.5691 | 1699.7541
14 | Módulo de Supervisão e Operação | unid. | 1 | 183143.1636 | 176016.4074 | 185765.9546 | 181931.2533 | 183523.0161 | 183143.1636 | 176016.4074 | 185765.9546 | 181931.2533 | 183523.0161 | 0.0667 | UAR | 85977.6732 | 269120.8368 | 17950.3598 | 82631.9741 | 258648.3815 | 17251.847 | 87208.9584 | 272974.913 | 18207.4267 | 85408.7346 | 267339.9878 | 17831.5772 | 86155.9973 | 269679.0134 | 17987.5902
15 | Painéis de SPCS dos serviços auxiliares CA / CC | unid. | 1 | 44685.3512 | 42946.4842 | 45325.2895 | 44389.6555 | 44778.0319 | 44685.3512 | 42946.4842 | 45325.2895 | 44389.6555 | 44778.0319 | 0.0357 | UAR | 20977.8102 | 65663.1614 | 2344.1749 | 20161.4885 | 63107.9727 | 2252.9546 | 21278.2331 | 66603.5227 | 2377.7458 | 20838.9941 | 65228.6496 | 2328.6628 | 21021.3197 | 65799.3516 | 2349.0369
16 | Painel de SPCS dos cubículos dos serviços auxiliares | unid. | 1 | 44685.3512 | 42946.4842 | 45325.2895 | 44389.6555 | 44778.0319 | 44685.3512 | 42946.4842 | 45325.2895 | 44389.6555 | 44778.0319 | 0.0357 | UAR | 20977.8102 | 65663.1614 | 2344.1749 | 20161.4885 | 63107.9727 | 2252.9546 | 21278.2331 | 66603.5227 | 2377.7458 | 20838.9941 | 65228.6496 | 2328.6628 | 21021.3197 | 65799.3516 | 2349.0369
17 | Cabos 15 kV 95 mm² | m | 900 | 48.8716 | 46.9698 | 49.5715 | 48.5482 | 48.9729 | 43984.4169 | 42272.8257 | 44614.3172 | 43693.3595 | 44075.6438 | Rateio | UAR | 20648.7523 | 64633.1692 | 0 | 19845.2354 | 62118.0611 | 0 | 20944.4628 | 65558.78 | 0 | 20512.1136 | 64205.4731 | 0 | 20691.5793 | 64767.2231 | 0
SUBTOTAL | [8 empty] | 1250112.3531 | 1201466.0057 | 1268015.1967 | 1241840.0047 | 1252705.1787 |  |  | 83754.5909 |  |  | 80495.3999 |  |  | 84954.0394 |  |  | 83200.363 |  |  | 83928.3041
|  |  |  | Norte | Nordeste | Centro-Oeste | Sudeste | Sul | [7 empty] | 137719.5717 |  |  | 132360.4101 |  |  | 139691.852 |  |  | 136808.2422 |  |  | 138005.2123
CANTEIRO DE OBRAS (R$) - 3,39% (Inst. Novas) e 3,98% (Inst. Existentes) da soma de obras civis e montagem eletromecânica |  |  |  | 7032.0926 | 6758.4487 | 7132.7991 | 6985.5592 | 7046.6777
CUSTO DIRETO BÁSICO (R$) |  |  |  | 1257144.4457 | 1208224.4544 | 1275147.9958 | 1248825.5639 | 1259751.8564
COMISSIONAMENTO (R$) - 2,7% do valor do custo direto básico |  |  |  | 33942.9 | 32622.0603 | 34428.9959 | 33718.2902 | 34013.3001
ENGENHARIA (R$) - 1,4% do valor do custo direto básico |  |  |  | 17600.0222 | 16915.1424 | 17852.0719 | 17483.5579 | 17636.526
SOCIOAMBIENTAL (R$) - 1,25% (Inst. Novas) e 3,99% (Inst. Existentes) do valor do custo direto básico |  |  |  | 50160.0634 | 48208.1557 | 50878.405 | 49828.14 | 50264.0991
ADMINISTRAÇÃO LOCAL (R$) - 2,7% do valor do custo direto básico |  |  |  | 33942.9 | 32622.0603 | 34428.9959 | 33718.2902 | 34013.3001
CUSTO DIRETO (R$) - Soma do custo direto básico, comissionamento, engenharia e administração local |  |  |  | 1392790.3314 | 1338591.873 | 1412736.4645 | 1383573.8423 | 1395679.0817
EVENTUAIS (R$) - 3% do valor dos custos diretos |  |  |  | 41783.7099 | 40157.7562 | 42382.0939 | 41507.2153 | 41870.3725
CUSTO INDIRETO (R$) - Administração central e/ou regional do empreendimento - 2,7% do valor dos custos diretos |  |  |  | 37605.3389 | 36141.9806 | 38143.8845 | 37356.4937 | 37683.3352
VALOR TOTAL (R$) |  |  |  | 2103189.0229 | 2021346.4081 | 2133308.7669 | 2089271.6239 | 2107551.1927 | [7 empty] | 1531102.6973 |  |  | 1471522.0096 |  |  | 1553029.6001 |  |  | 1520970.956 |  |  | 1534278.3177
|  |  |  | 5.47% | 5.47% | 5.47% | 5.47% | 5.47% | [7 empty] | 0.054702 |  |  | 0.054702 |  |  | 0.054702 |  |  | 0.054702 |  |  | 0.054702
[5 empty] | Norte | Nordeste | Centro-Oeste | Sudeste | Sul | Brasil
|  |  |  | 69 | 1353040.1151 | 1300388.48 | 1372416.9859 | 1344086.6644 | 1355846.4205 | 1345155.7332
|  |  |  | 138 | 1368444.2072 | 1315193.1437 | 1388041.6798 | 1359388.8233 | 1371282.4619 | 1360470.0632
|  |  |  | 230 | 2003920.8559 | 1925941.1208 | 2032618.9817 | 1990660.3425 | 2008077.1361 | 1992243.6874
|  |  |  | 345 | 2064644.1271 | 1984301.4322 | 2094211.8701 | 2050981.7906 | 2068926.3519 | 2052613.1144
|  |  |  | 500 | 2114993.0517 | 2032691.0999 | 2145281.8411 | 2100997.5421 | 2119379.704 | 2102668.6477
|  |  |  | 750 | 2103189.0229 | 2021346.4081 | 2133308.7669 | 2089271.6239 | 2107551.1927 | 2090933.4029
[5 empty] | Norte | Nordeste | Centro-Oeste | Sudeste | Sul | Brasil
|  |  |  | 69 | 5.521% | 5.521% | 5.521% | 5.521% | 5.521% | 5.521%
|  |  |  | 138 | 5.521% | 5.521% | 5.521% | 5.521% | 5.521% | 5.521%
|  |  |  | 230 | 5.47% | 5.47% | 5.47% | 5.47% | 5.47% | 5.47%
|  |  |  | 345 | 5.47% | 5.47% | 5.47% | 5.47% | 5.47% | 5.47%
|  |  |  | 500 | 5.47% | 5.47% | 5.47% | 5.47% | 5.47% | 5.47%
|  |  |  | 750 | 5.47% | 5.47% | 5.47% | 5.47% | 5.47% | 5.47%

## Valores (hidden)
ITEM | Tensão | Tipo de Módulo* | Classe | Medida | Valor R$ (jul/17) | Correção Inflacionária | IPI | ICMS | PIS / COFINS | Índice Referência | Valor R$ (REH 2514/2019) | Fator Atualização para jul/2017 | Tx. Depreciação | Classificação
Arruamento | Todas | MIG | UAR | m² | 125.9757 | 100%*INCC | 0% | 18% | 9.25% | 2017-06-01 | 97.72 |  | 0.0333 | UAR
Autotransformador monofásico | Todas | Equipamento | UAR | unid. | 0 | 25% * COL2 + 17,5% * COL32 + 25% * COL33 + 10% * COL51 + 5% * COL54 + 17,5% * US$ | 0% | 18% | 9.25% | 2017-05-01 | 0 |  | 0.0286 | UAR
Autotransformador trifásico | Todas | Equipamento | UAR | unid. | 0 | 25% * COL2 + 17,5% * COL32 + 25% * COL33 + 10% * COL51 + 5% * COL54 + 17,5% * US$ | 0% | 18% | 9.25% | 2017-05-01 | 0 |  | 0.0286 | UAR
BANCO DE BATERIAS DE 125 Vcc 100 Ah | Todas | MIG.A | UAR | unid. | 34769.0845 | 50% * COL41 + 40% * COL40 + 10% * COL27 | 0% | 18% | 9.25% | 2017-06-01 | 26970.55 |  | 0.0588 | UAR
BANCO DE BATERIAS DE 125 Vcc 200 Ah | Todas | MIG.A | UAR | unid. | 39792.7345 | 50% * COL41 + 40% * COL40 + 10% * COL27 | 0% | 18% | 9.25% | 2017-06-01 | 30867.42 |  | 0.0588 | UAR
BANCO DE BATERIAS DE 125 Vcc 250 Ah | Todas | MIG | UAR | unid. | 41559.6693 | 50% * COL41 + 40% * COL40 + 10% * COL27 | 0% | 18% | 9.25% | 2017-06-01 | 32238.04 |  | 0.0588 | UAR
BANCO DE BATERIAS DE 125 Vcc 300 Ah | Todas | MIG | UAR | unid. | 43061.4646 | 50% * COL41 + 40% * COL40 + 10% * COL27 | 0% | 18% | 9.25% | 2017-06-01 | 33402.99 |  | 0.0588 | UAR
BANCO DE BATERIAS DE 125 Vcc 500 Ah | Todas | MIG | UAR | unid. | 47564.4784 | 50% * COL41 + 40% * COL40 + 10% * COL27 | 0% | 18% | 9.25% | 2017-06-01 | 36896 |  | 0.0588 | UAR
Banco de Baterias 125 Vcc 500 Ah | Todas | MIG | UAR | unid. | 47564.4784 | 50% * COL41 + 40% * COL40 + 10% * COL27 | 0% | 18% | 9.25% | 2017-06-01 | 36896 |  | 0.0588 | UAR
Banco de capacitores derivação | Todas | Equipamento | UAR | unid. | 0 | 100% * IGP-M | 0% | 18% | 9.25% | 2017-05-01 | 0 |  | 0.05 | UAR
Banco de capacitores série | Todas | Equipamento | UAR | unid. | 0 | 100% * IGP-M | 0% | 18% | 9.25% | 2017-05-01 | 0 |  | 0.05 | UAR
Bobina de Bloqueio | Todas | Todos | UAR | unid. | 17486.3916 | 50% * IGPM + 50% * US$ | 0% | 18% | 9.25% | 2017-06-01 | 13564.28 |  | 0.05 | UAR
Bucha de Transformador 13,8 kV | 13,8kV | Equipamento | COM | unid. | 14418.7173 | 50% * IGPM + 50% * US$ | 0% | 18% | 9.25% | 2017-06-01 | 11184.67 |  | 0.0286 | COM
Bucha de Transformador 138 kV | 138kV | Equipamento | COM | unid. | 26267.9653 | 50% * IGPM + 50% * US$ | 0% | 18% | 9.25% | 2017-06-01 | 20376.19 |  | 0.0286 | COM
Bucha de Transformador 230 kV | 230kV | Equipamento | COM | unid. | 30006.6808 | 50% * IGPM + 50% * US$ | 0% | 18% | 9.25% | 2017-06-01 | 23276.33 |  | 0.0286 | COM
Bucha de Transformador 345 kV | 345kV | Equipamento | COM | unid. | 33349.5241 | 50% * IGPM + 50% * US$ | 0% | 18% | 9.25% | 2017-06-01 | 25869.39 |  | 0.0286 | COM
Bucha de Transformador 500 kV | 500kV | Equipamento | COM | unid. | 36734.1101 | 50% * IGPM + 50% * US$ | 0% | 18% | 9.25% | 2017-06-01 | 28494.83 |  | 0.0286 | COM
Bucha de Transformador 69 kV | 69kV | Equipamento | COM | unid. | 21928.4544 | 50% * IGPM + 50% * US$ | 0% | 18% | 9.25% | 2017-06-01 | 17010.01 |  | 0.0286 | COM
Bucha de Transformador 750 kV | 750kV | Equipamento | COM | unid. | 40826.4136 | 50% * IGPM + 50% * US$ | 0% | 18% | 9.25% | 2017-06-01 | 31669.25 |  | 0.0286 | COM
Cabo Nu / Tubo - Barramento | Todas | Equipamento | UAR | kg | 51.6433 | 80% * COL33 + 10% * COL27 + 10% * COL32 | 0% | 18% | 9.25% | 2017-06-01 | 40.06 |  | 0.025 | UAR
Cabo Nu / Tubo - Barramento | Todas | Manobra | UAR | kg | 51.6433 | 80% * COL33 + 10% * COL27 + 10% * COL32 | 0% | 18% | 9.25% | 2017-06-01 | 40.06 |  | 0.025 | UAR
Cabo Nu / Tubo - Condutor | Todas | Equipamento + Manobra | UAR | kg | 41.6138 | 80% * COL33 + 10% * COL27 + 10% * COL32 | 0% | 18% | 9.25% | 2017-06-01 | 32.28 |  | 0.025 | UAR
Cabos 15 kV 35 mm² | Todas | MIG | UAR | m | 39.4738 | 80% * COL33 + 10% * COL27 + 10% * COL32 | 0% | 18% | 9.25% | 2017-06-01 | 30.62 |  | Rateio | UAR
Cabos 15 kV 70 mm² | Todas | MIG | UAR | m | 39.4738 | 80% * COL33 + 10% * COL27 + 10% * COL32 | 0% | 18% | 9.25% | 2017-06-01 | 30.62 |  | Rateio | UAR
Cabos 15 kV 70 mm² | Todas | MIG.A | UAR | m | 39.4738 | 80% * COL33 + 10% * COL27 + 10% * COL32 | 0% | 18% | 9.25% | 2017-06-01 | 30.62 |  | Rateio | UAR
Cabos 15 kV 75 mm² | Todas | MIG | UAR | m | 39.4738 | 80% * COL33 + 10% * COL27 + 10% * COL32 | 0% | 18% | 9.25% | 2017-06-01 | 30.62 |  | Rateio | UAR
Cabos 15 kV 95 mm² | Todas | MIG | UAR | m | 39.4738 | 80% * COL33 + 10% * COL27 + 10% * COL32 | 0% | 18% | 9.25% | 2017-06-01 | 30.62 |  | Rateio | UAR
Cabos 15 kV 95 mm² | Todas | MIG.A | UAR | m | 39.4738 | 80% * COL33 + 10% * COL27 + 10% * COL32 | 0% | 18% | 9.25% | 2017-06-01 | 30.62 |  | Rateio | UAR
Cabos de Controle | Todas | MIG | COM | m | 4.5378 | 80% * COL33 + 10% * COL27 + 10% * COL32 | 0% | 18% | 9.25% | 2017-06-01 | 3.52 |  | Rateio | COM
Cabos de controle e potência | Todas | Manobra | UAR | m | 32.2545 | 80% * COL33 + 10% * COL27 + 10% * COL32 | 0% | 18% | 9.25% | 2017-06-01 | 25.02 |  | Rateio | UAR
Cabos de Potência 1KV | Todas | MIG | COM | m | 4.5378 | 80% * COL33 + 10% * COL27 + 10% * COL32 | 0% | 18% | 9.25% | 2017-06-01 | 3.52 |  | Rateio | COM
Canaletas principais | Todas | MIG + MIG.A + MIM | COM | m | 1638.3034 | 100%*INCC | 0% | 18% | 9.25% | 2017-06-01 | 1270.84 |  | Rateio | COM
Casa de Bombas | Todas | MIG | UAR | m² | 2400.7196 | 100%*INCC | 0% | 18% | 9.25% | 2017-06-01 | 1862.25 |  | 0.0333 | UAR
Casa de Comando (e relés) / Edificação Industrial | Todas | MIG + MIG.A | UAR | m² | 2400.7196 | 100%*INCC | 0% | 18% | 9.25% | 2017-06-01 | 1862.25 |  | 0.0333 | UAR
Casa do Gerador Diesel | Todas | MIG | UAR | m² | 2400.7196 | 100%*INCC | 0% | 18% | 9.25% | 2017-06-01 | 1862.25 |  | 0.02 | UAR
Cercas / Muros | Todas | MIG + MIM | UAR | m | 226.0267 | 100%*INCC | 0% | 18% | 9.25% | 2017-06-01 | 175.33 |  | 0.0333 | UAR
Chave seccionadora com Lâmina de Terra | Todas | Equipamento | UAR | unid. | 0 | 30% * COL2 + 15% * COL32 + 15% * COL41 + 20% * COL33 + 20% * COL30 | 0% | 18% | 9.25% | 2017-05-01 | 0 |  | 0.0333 | UAR
Chave seccionadora sem Lâmina de Terra | Todas | Equipamento | UAR | unid. | 0 | 30% * COL2 + 15% * COL32 + 15% * COL41 + 20% * COL33 + 20% * COL30 | 0% | 18% | 9.25% | 2017-05-01 | 0 |  | 0.0333 | UAR
Coluna isolador de pedestal | 138kV | Equipamento + Manobra | COM | unid. | 1359.6665 | 50% * IGPM + 50% * US$ | 0% | 18% | 9.25% | 2017-06-01 | 1054.7 |  | 0.027 | COM
Compensador estático | Todas | Equipamento | UAR | unid. | 0 | 13,8% * COL2 + 9,8% * COL32 + 7,3% * COL33 + 2,9% * COL54 + 31,7% * IGP-M + 29% * US$ + 4,1% * COL41 + 1,5% * COL30 | 0% | 18% | 9.25% | 2017-05-01 | 0 |  | 0.0333 | UAR
Compensador síncrono | Todas | Equipamento | UAR | unid. | 0 | 13,8% * COL2 + 9,8% * COL32 + 7,3% * COL33 + 2,9% * COL54 + 31,7% * IGP-M + 29% * US$ + 4,1% * COL41 + 1,5% * COL30 | 0% | 18% | 9.25% | 2017-05-01 | 0 |  | 0.0333 | UAR
Concreto Estrutural | Todas | Equipamento + Manobra | COM | m³ | 3312.2078 | 100%*INCC | 0% | 18% | 9.25% | 2011-12-01 | 2281.1817 | 1.452 | 0.0313 | COM
Conector derivação tubo - 2 cabos | Todas | Manobra | COM | unid. | 123.9904 | 80% * COL33 + 10% * COL27 + 10% * COL32 | 0% | 18% | 9.25% | 2017-06-01 | 96.18 |  | 0.025 | COM
Conector suporte de barramento deslizante | Todas | Manobra | COM | unid. | 125.8984 | 80% * COL33 + 10% * COL27 + 10% * COL32 | 0% | 18% | 9.25% | 2017-06-01 | 97.66 |  | 0.025 | COM
Conectores / Espaçadores | Todas | Equipamento | COM | unid. | 123.9904 | 80% * COL33 + 10% * COL27 + 10% * COL32 | 0% | 18% | 9.25% | 2017-06-01 | 96.18 |  | 0.025 | COM
Conectores / Espaçadores | Todas | Manobra | COM | unid. | 123.9904 | 80% * COL33 + 10% * COL27 + 10% * COL32 | 0% | 18% | 9.25% | 2017-06-01 | 96.18 |  | 0.025 | COM
CUBÍCULOS 15 kV 800 A 20 kA | Todas | MIG | UAR | unid. | 76911.2176 | 50% * COL41 + 40% * COL40 + 10% * COL27 | 0% | 18% | 9.25% | 2017-06-01 | 59660.41 |  | 0.0333 | UAR
Cubículos de Fechamento Delta 13,8 kV | Todas | Equipamento | UAR | unid. | 76911.2176 | 50% * COL41 + 40% * COL40 + 10% * COL27 | 0% | 18% | 9.25% | 2017-06-01 | 59660.41 |  | 0.0357 | UAR
Demais Painéis | Todas | Manobra | UAR | unid. | 29966.5496 | 50% * IGPM + 50% * US$ | 0% | 18% | 9.25% | 2017-06-01 | 23245.2 |  | 0.0357 | UAR
Disjuntor | Todas | Equipamento | UAR | unid. | 0 | 40% * IGP-M + 15% * COL30 + 15% * COL33 + 10% * COL32 + 20% * COL41 | 0% | 18% | 9.25% | 2017-05-01 | 0 |  | 0.0303 | UAR
Drenagem | Todas | MIG + MIM | COM | m² | 8.9338 | 100%*INCC | 0% | 18% | 9.25% | 2017-06-01 | 6.93 |  | 0.0333 | COM
Edificação Industrial | Todas | MIG + MIM | COM | m² | 2400.7196 | 100%*INCC | 0% | 18% | 9.25% | 2017-06-01 | 1862.25 |  | 0.0333 | UAR
Embritamento | Todas | MIG + MIM | UAR | m2 | 38.1073 | 100%*INCC | 0% | 18% | 9.25% | 2017-06-01 | 29.56 |  | 0.0333 | UAR
Espaçador 2 cabos | Todas | Manobra | COM | unid. | 123.9904 | 80% * COL33 + 10% * COL27 + 10% * COL32 | 0% | 18% | 9.25% | 2017-06-01 | 96.18 |  | 0.025 | COM
Extintor | Todas | Equipamento | UAR | unid. | 2448.8178 | 50% * COL41 + 40% * COL40 + 10% * COL27 | 0% | 18% | 9.25% | 2017-06-01 | 1899.56 |  | 0.04 | UAR
GERADOR DIESEL 135 kVA 480 V | Todas | MIG + MIG.A | UAR | unid. | 72870.2777 | 50% * COL41 + 40% * COL40 + 10% * COL27 | 0% | 18% | 9.25% | 2007-05-01 | 48319.2485 | 1.5875 | 0.0588 | UAR
GERADOR DIESEL 175 kVA 480 V | Todas | MIG + MIG.A | UAR | unid. | 89365.8618 | 50% * COL41 + 40% * COL40 + 10% * COL27 | 0% | 18% | 9.25% | 2007-05-01 | 59257.2366 | 1.5875 | 0.0588 | UAR
GERADOR DIESEL 225 kVA 480 V | Todas | MIG + MIG.A | UAR | unid. | 105979.6939 | 50% * COL41 + 40% * COL40 + 10% * COL27 | 0% | 18% | 9.25% | 2007-05-01 | 70273.6332 | 1.5875 | 0.0588 | UAR
GERADOR DIESEL 75 kVA 480 V | Todas | MIG + MIG.A | UAR | unid. | 58483.8172 | 50% * COL41 + 40% * COL40 + 10% * COL27 | 0% | 18% | 9.25% | 2007-05-01 | 38779.7904 | 1.5875 | 0.0588 | UAR
GERADOR DIESEL 90 kVA 480 V | Todas | MIG + MIG.A | UAR | unid. | 87247.2564 | 50% * COL41 + 40% * COL40 + 10% * COL27 | 0% | 18% | 9.25% | 2007-05-01 | 57852.4194 | 1.5875 | 0.0588 | UAR
Grama | Todas | MIG | UAR | m² | 15.921 | 100%*INCC | 0% | 18% | 9.25% | 2017-06-01 | 12.35 |  | 0.0333 | UAR
Guarita | Todas | MIG | UAR | m² | 2400.7196 | 100%*INCC | 0% | 18% | 9.25% | 2017-06-01 | 1862.25 |  | 0.0333 | UAR
Iluminação do pátio | Todas | MIG | UAR | unid. | 3104.299 | 100%*INCC | 0% | 18% | 9.25% | 2017-06-01 | 2408.02 |  | 0.04 | UAR
Isoladores - Cadeia completa ancoragem (13,8kV) | 13,8kV | Manobra | COM | cj | 195.1644 | 50% * IGPM + 50% * US$ | 0% | 18% | 9.25% | 2017-06-01 | 151.39 |  | 0.027 | COM
Isoladores - Cadeia completa ancoragem (138kV) | 138 kV | Manobra | COM | cj | 405.8115 | 50% * IGPM + 50% * US$ | 0% | 18% | 9.25% | 2017-06-01 | 314.79 |  | 0.027 | COM
Isoladores - Cadeia completa ancoragem (230kV) | 230 kV | Manobra | COM | cj | 696.025 | 50% * IGPM + 50% * US$ | 0% | 18% | 9.25% | 2017-06-01 | 539.91 |  | 0.027 | COM
Isoladores - Cadeia completa ancoragem (34,5kV) | 34,5 kV | Manobra | COM | cj | 195.1644 | 50% * IGPM + 50% * US$ | 0% | 18% | 9.25% | 2017-06-01 | 151.39 |  | 0.027 | COM
Isoladores - Cadeia completa ancoragem (345kV) | 345 kV | Manobra | COM | cj | 1068.0737 | 50% * IGPM + 50% * US$ | 0% | 18% | 9.25% | 2017-06-01 | 828.51 |  | 0.027 | COM
Isoladores - Cadeia completa ancoragem (500kV) | 500 kV | Manobra | COM | cj | 1580.485 | 50% * IGPM + 50% * US$ | 0% | 18% | 9.25% | 2017-06-01 | 1225.99 |  | 0.027 | COM
Isoladores - Cadeia completa ancoragem (69kV) | 69 kV | Manobra | COM | cj | 195.1644 | 50% * IGPM + 50% * US$ | 0% | 18% | 9.25% | 2017-06-01 | 151.39 |  | 0.027 | COM
Isoladores - Cadeia completa ancoragem (750kV) | 750 kV | Manobra | COM | cj | 2425.265 | 50% * IGPM + 50% * US$ | 0% | 18% | 9.25% | 2017-06-01 | 1881.29 |  | 0.027 | COM
Isoladores - Cadeia completa suspensão (13,8kV) | 13,8kV | Manobra | COM | cj | 616.086 | 50% * IGPM + 50% * US$ | 0% | 18% | 9.25% | 2007-05-01 | 408.8207 | 1.7523 | 0.027 | COM
Isoladores - Cadeia completa suspensão (138kV) | 138 kV | Manobra | COM | cj | 634.6211 | 50% * IGPM + 50% * US$ | 0% | 18% | 9.25% | 2007-05-01 | 421.1201 | 1.7523 | 0.027 | COM
Isoladores - Cadeia completa suspensão (230kV) | 230 kV | Manobra | COM | cj | 877.6731 | 50% * IGPM + 50% * US$ | 0% | 18% | 9.25% | 2007-05-01 | 582.4039 | 1.7523 | 0.027 | COM
Isoladores - Cadeia completa suspensão (34,5kV) | 34,5 kV | Manobra | COM | cj | 0 | 50% * IGPM + 50% * US$ | 0% | 18% | 9.25% | 2007-05-01 |  | 1.7523 | 0.027 | COM
Isoladores - Cadeia completa suspensão (345kV) | 345 kV | Manobra | COM | cj | 2419.5026 | 50% * IGPM + 50% * US$ | 0% | 18% | 9.25% | 2007-05-01 | 1605.527 | 1.7523 | 0.027 | COM
Isoladores - Cadeia completa suspensão (500kV) | 500 kV | Manobra | COM | cj | 2419.5026 | 50% * IGPM + 50% * US$ | 0% | 18% | 9.25% | 2007-05-01 | 1605.527 | 1.7523 | 0.027 | COM
Isoladores - Cadeia completa suspensão (69kV) | 69 kV | Manobra | COM | cj | 616.086 | 50% * IGPM + 50% * US$ | 0% | 18% | 9.25% | 2007-05-01 | 408.8207 | 1.7523 | 0.027 | COM
Isoladores - Cadeia completa suspensão (750kV) | 750 kV | Manobra | COM | cj | 2419.5026 | 50% * IGPM + 50% * US$ | 0% | 18% | 9.25% | 2007-05-01 | 1605.527 | 1.7523 | 0.027 | COM
Itens Gerais (dos sistemas de proteção) | Todas | MIG | COM | unid. | 0 | 100%*IGPM | 0% | 18% | 9.25% | 2017-06-01 | 0 |  | Rateio | COM
Malha de terra e cabos para-ráios | Todas | MIG + MIG.A + MIM | UAR | m² | 78.4105 | 100%*INCC | 0% | 18% | 9.25% | 2011-12-01 | 54.0028 | 1.452 | 0.0303 | UAR
Módulo Concentrador de Informações de Oscilografia | Todas | MIG | UAR | unid. | 157335.9619 | 50% * IGPM + 50% * US$ | 0% | 18% | 9.25% | 2017-06-01 | 122046.28 |  | 0.0667 | UAR
Módulo de Comunicação | Todas | MIG | UAR | unid. | 14815.6337 | 50% * IGPM + 50% * US$ | 0% | 18% | 9.25% | 2017-06-01 | 11492.56 |  | 0.0667 | UAR
Módulo de Engenharia e Suporte à Manutenção | Todas | MIG | UAR | unid. | 14815.6337 | 50% * IGPM + 50% * US$ | 0% | 18% | 9.25% | 2017-06-01 | 11492.56 |  | 0.0667 | UAR
Módulo de Sincronização das Informações | Todas | MIG | UAR | unid. | 14815.6337 | 50% * IGPM + 50% * US$ | 0% | 18% | 9.25% | 2017-06-01 | 11492.56 |  | 0.0667 | UAR
Módulo de Supervisão e Operação | Todas | MIG | UAR | unid. | 156785.946 | 50% * IGPM + 50% * US$ | 0% | 18% | 9.25% | 2017-06-01 | 121619.63 |  | 0.0667 | UAR
Painéis de SPCS dos serviços auxiliares CA / CC | Abaixo ou igual a 230 kV | MIG + MIG.A | UAR | unid. | 38254.4176 | 50% * IGPM + 50% * US$ | 0% | 18% | 9.25% | 2017-06-01 | 29674.14 |  | 0.0357 | UAR
Painel de Proteção Alternada | Todas | Manobra | UAR | unid. | 49142.3464 | 50% * IGPM + 50% * US$ | 0% | 18% | 9.25% | 2017-06-01 | 38119.96 |  | 0.0667 | UAR
Painel de Proteção Alternada (Unitária e Retaguarda) | Todas | Manobra | UAR | unid. | 49142.3464 | 50% * IGPM + 50% * US$ | 0% | 18% | 9.25% | 2017-06-01 | 38119.96 |  | 0.0667 | UAR
Painel de Proteção Barra Unidade de Bay | Todas | Manobra | UAR | unid. | 49142.3464 | 50% * IGPM + 50% * US$ | 0% | 18% | 9.25% | 2017-06-01 | 38119.96 |  | 0.0667 | UAR
Painel de Proteção de Barra Unidade central | Todas | Manobra | UAR | unid. | 49142.3464 | 50% * IGPM + 50% * US$ | 0% | 18% | 9.25% | 2017-06-01 | 38119.96 |  | 0.0667 | UAR
Painel de Proteção do terciário | Todas | Manobra | UAR | unid. | 49142.3464 | 50% * IGPM + 50% * US$ | 0% | 18% | 9.25% | 2017-06-01 | 38119.96 |  | 0.0667 | UAR
Painel de Proteção Principal (Unitária e Retaguarda) | Todas | Manobra | UAR | unid. | 49142.3464 | 50% * IGPM + 50% * US$ | 0% | 18% | 9.25% | 2017-06-01 | 38119.96 |  | 0.0667 | UAR
Painel de Proteção Retaguarda | Todas | Manobra | UAR | unid. | 29966.5496 | 50% * IGPM + 50% * US$ | 0% | 18% | 9.25% | 2017-06-01 | 23245.2 |  | 0.0667 | UAR
Painel de Proteção Unitária | Todas | Manobra | UAR | unid. | 49142.3464 | 50% * IGPM + 50% * US$ | 0% | 18% | 9.25% | 2017-06-01 | 38119.96 |  | 0.0667 | UAR
Painel de RDP | Todas | Manobra | UAR | unid. | 29966.5496 | 50% * IGPM + 50% * US$ | 0% | 18% | 9.25% | 2017-06-01 | 23245.2 |  | 0.0667 | UAR
Painel de SPCS dos cubículos dos serviços auxiliares | Acima de 230 kV | MIG + MIG.A | UAR | unid. | 38254.4176 | 50% * IGPM + 50% * US$ | 0% | 18% | 9.25% | 2017-06-01 | 29674.14 |  | 0.0357 | UAR
Painel de Unidade de Controle | Todas | Manobra | UAR | unid. | 29114.7695 | 50% * IGPM + 50% * US$ | 0% | 18% | 9.25% | 2017-06-01 | 22584.47 |  | 0.0667 | UAR
Painel de Unidade de Controle do banco | Todas | Manobra | UAR | unid. | 29114.7695 | 50% * IGPM + 50% * US$ | 0% | 18% | 9.25% | 2017-06-01 | 22584.47 |  | 0.0667 | UAR
Painel de Unidade de Controle do Módulo | Todas | Manobra | UAR | unid. | 29114.7695 | 50% * IGPM + 50% * US$ | 0% | 18% | 9.25% | 2017-06-01 | 22584.47 |  | 0.0667 | UAR
Painel de Unidade de falha de disjuntor | Todas | Manobra | UAR | unid. | 49142.3464 | 50% * IGPM + 50% * US$ | 0% | 18% | 9.25% | 2017-06-01 | 38119.96 |  | 0.0667 | UAR
Painel Único de Proteção Retaguarda | Todas | Manobra | UAR | unid. | 49142.3464 | 50% * IGPM + 50% * US$ | 0% | 18% | 9.25% | 2017-06-01 | 38119.96 |  | 0.0667 | UAR
Painel Único de Proteção Unitária | Todas | Manobra | UAR | unid. | 29966.5496 | 50% * IGPM + 50% * US$ | 0% | 18% | 9.25% | 2017-06-01 | 23245.2 |  | 0.0667 | UAR
Painel Único de Unidade Controle | Todas | Manobra | UAR | unid. | 29966.5496 | 50% * IGPM + 50% * US$ | 0% | 18% | 9.25% | 2017-06-01 | 23245.2 |  | 0.0667 | UAR
Painel Único Proteção de Barra Unidade central | Todas | Manobra | UAR | unid. | 29966.5496 | 50% * IGPM + 50% * US$ | 0% | 18% | 9.25% | 2017-06-01 | 23245.2 |  | 0.0667 | UAR
Painel Único Proteção de Barra Unidade de Bay | Todas | Manobra | UAR | unid. | 29966.5496 | 50% * IGPM + 50% * US$ | 0% | 18% | 9.25% | 2017-06-01 | 23245.2 |  | 0.0667 | UAR
Painel Único Unidade de falha de disjuntor | Todas | Manobra | UAR | unid. | 29966.5496 | 50% * IGPM + 50% * US$ | 0% | 18% | 9.25% | 2017-06-01 | 23245.2 |  | 0.0667 | UAR
Para-raios | Todas | Equipamento | UAR | unid. | 0 | 10% * COL2 + 5% * COL32 + 30% * COL33 + 20% * COL51 + 35% * US$ | 0% | 18% | 9.25% | 2017-05-01 | 0 |  | 0.0417 | UAR
Poço tubular profundo | Todas | MIG | UAR | m | 76.9213 | 100%*INCC | 0% | 18% | 9.25% | 2007-05-01 | 38.2549 | 2.0108 | 0.04 | UAR
Pórtico (2 Colunas + 1 Viga) | Todas | Manobra | COM | kg | 38.378 | 30% * COL2 + 70% * COL32 | 0% | 18% | 9.25% | 2017-06-01 | 29.77 |  | 0.0313 | COM
Pórtico (2 Colunas + 2 Viga) | Todas | Manobra | COM | kg | 38.378 | 30% * COL2 + 70% * COL32 | 0% | 18% | 9.25% | 2017-06-01 | 29.77 |  | 0.0313 | COM
Proteção de Barras - Unidade Central | Todas | MIG | UAR | unid. | 49142.3464 | 50% * IGPM + 50% * US$ | 0% | 18% | 9.25% | 2017-06-01 | 38119.96 |  | 0.0667 | UAR
Quadros | Todas | MIG.A | UAR | unid. | 24357.2001 | 50% * IGPM + 50% * US$ | 0% | 18% | 9.25% | 2017-06-01 | 18894 |  | 0.0357 | UAR
Quadros | Todas | MIG | UAR | unid. | 24357.2001 | 50% * IGPM + 50% * US$ | 0% | 18% | 9.25% | 2017-06-01 | 18894 |  | 0.0357 | UAR
Reator de Aterramento | Todas | Equipamento | UAR | unid. | 0 | 25% * COL2 + 17,5% * COL32 + 25% * COL33 + 10% * COL51 + 5% * COL54 + 17,5% * US$ | 0% | 18% | 9.25% | 2017-05-01 | 0 |  | 0.0278 | UAR
Reator monofásico | Todas | Equipamento | UAR | unid. | 0 | 25% * COL2 + 17,5% * COL32 + 25% * COL33 + 10% * COL51 + 5% * COL54 + 17,5% * US$ | 0% | 18% | 9.25% | 2017-05-01 | 0 |  | 0.0278 | UAR
Reator trifásico | Todas | Equipamento | UAR | unid. | 0 | 25% * COL2 + 17,5% * COL32 + 25% * COL33 + 10% * COL51 + 5% * COL54 + 17,5% * US$ | 0% | 18% | 9.25% | 2017-05-01 | 0 |  | 0.0278 | UAR
Reservatório elevado tipo Taça | Todas | MIG | UAR | unid. | 97158.314 | 100%*INCC | 0% | 18% | 9.25% | 2007-05-01 | 48319.2485 | 2.0108 | 0.04 | UAR
Resistor de Aterramento | Todas | Equipamento | UAR | unid. | 27734.077 | 80% * COL33 + 10% * COL27 + 10% * COL32 | 0% | 18% | 9.25% | 2017-06-01 | 21513.46 |  | 0.0278 | UAR
Retificadores 100 A – 125 Vcc | Todas | MIG | UAR | unid. | 43987.1645 | 80% * COL33 + 10% * COL27 + 10% * COL32 | 0% | 18% | 9.25% | 2017-06-01 | 34121.06 |  | 0.0588 | UAR
Retificadores 100 A – 48 Vcc | Todas | MIG | UAR | unid. | 24461.299 | 80% * COL33 + 10% * COL27 + 10% * COL32 | 0% | 18% | 9.25% | 2017-06-01 | 18974.75 |  | 0.0588 | UAR
Retificadores 120 A – 125 Vcc | Todas | MIG | UAR | unid. | 46374.6445 | 80% * COL33 + 10% * COL27 + 10% * COL32 | 0% | 18% | 9.25% | 2017-06-01 | 35973.04 |  | 0.0588 | UAR
Retificadores 120 A – 48 Vcc | Todas | MIG | UAR | unid. | 25788.9688 | 80% * COL33 + 10% * COL27 + 10% * COL32 | 0% | 18% | 9.25% | 2017-06-01 | 20004.63 |  | 0.0588 | UAR
Retificadores 200 A – 125 Vcc | Todas | MIG | UAR | unid. | 53776.7633 | 80% * COL33 + 10% * COL27 + 10% * COL32 | 0% | 18% | 9.25% | 2017-06-01 | 41714.9 |  | 0.0588 | UAR
Retificadores 200 A – 48 Vcc | Todas | MIG | UAR | unid. | 29535.8317 | 80% * COL33 + 10% * COL27 + 10% * COL32 | 0% | 18% | 9.25% | 2017-06-01 | 22911.09 |  | 0.0588 | UAR
Retificadores 60 A – 125 Vcc | Todas | MIG.A | UAR | unid. | 37932.5555 | 80% * COL33 + 10% * COL27 + 10% * COL32 | 0% | 18% | 9.25% | 2017-06-01 | 29424.47 |  | 0.0588 | UAR
Retificadores 60 A – 48 Vcc | Todas | MIG.A | UAR | unid. | 21094.3099 | 80% * COL33 + 10% * COL27 + 10% * COL32 | 0% | 18% | 9.25% | 2017-06-01 | 16362.96 |  | 0.0588 | UAR
Sistema de comunicação e telecomunicações - Carrier | Todas | Manobra | UAR | unid. | 41593.922 | 50% * IGPM + 50% * US$ | 0% | 18% | 9.25% | 2017-06-01 | 32264.61 |  | 0.05 | UAR
Sistema de comunicação e telecomunicações - Local | Todas | MIG | UAR | unid. | 46377.6869 | 50% * IGPM + 50% * US$ | 0% | 18% | 9.25% | 2017-06-01 | 35975.4 |  | 0.0667 | UAR
Sistema de comunicação e telecomunicações - Local | Abaixo ou igual a 230 kV | MIG.A | UAR | unid. | 46377.6869 | 50% * IGPM + 50% * US$ | 0% | 18% | 9.25% | 2017-06-01 | 35975.4 |  | 0.0667 | UAR
Sistema de comunicação e telecomunicações - Local | Acima de 230 kV | MIG.A | UAR | unid. | 46377.6869 | 50% * IGPM + 50% * US$ | 0% | 18% | 9.25% | 2017-06-01 | 35975.4 |  | 0.0667 | UAR
Sistema de Medição para Faturamento (SMF) | Todas | Todos | UAR | unid. | 12040.9704 | 50% * IGPM + 50% * US$ | 0% | 18% | 9.25% | 2017-06-01 | 9340.24 |  | 0.0667 | UAR
Sistema de proteção contra incêndio | 69kV | MIG | UAR | unid. | 22088.2445 | 50% * COL41 + 40% * COL40 + 10% * COL27 | 0% | 18% | 9.25% | 2017-06-01 | 17133.96 |  | 0.04 | UAR
Sistema de proteção contra incêndio | 138kV | MIG | UAR | unid. | 22088.2445 | 50% * COL41 + 40% * COL40 + 10% * COL27 | 0% | 18% | 9.25% | 2017-06-01 | 17133.96 |  | 0.04 | UAR
Sistema de proteção contra incêndio | 230kV | MIG | UAR | unid. | 22088.2445 | 50% * COL41 + 40% * COL40 + 10% * COL27 | 0% | 18% | 9.25% | 2017-06-01 | 17133.96 |  | 0.04 | UAR
Sistema de proteção contra incêndio | 345kV | MIG | UAR | unid. | 22088.2445 | 50% * COL41 + 40% * COL40 + 10% * COL27 | 0% | 18% | 9.25% | 2017-06-01 | 17133.96 |  | 0.04 | UAR
Sistema de proteção contra incêndio | 500kV | MIG | UAR | unid. | 22088.2445 | 50% * COL41 + 40% * COL40 + 10% * COL27 | 0% | 18% | 9.25% | 2017-06-01 | 17133.96 |  | 0.04 | UAR
Sistema de proteção contra incêndio | 750kV | MIG | UAR | unid. | 22088.2445 | 50% * COL41 + 40% * COL40 + 10% * COL27 | 0% | 18% | 9.25% | 2017-06-01 | 17133.96 |  | 0.04 | UAR
Suporte - Chave seccionadora c/ LT (6 unid./equip.) | Todas | Manobra | UAR | kg | 38.378 | 30% * COL2 + 70% * COL32 | 0% | 18% | 9.25% | 2017-06-01 | 29.77 |  | 0.0313 | UAR
Painel de Proteção Alternada | Todas | Manobra | UAR | kg | 38.378 | 30% * COL2 + 70% * COL32 | 0% | 18% | 9.25% | 2017-06-01 | 29.77 |  | 0.0667 | UAR
Suporte - Coluna isolador pedestal (1 unid./equip.) | Todas | Manobra | UAR | kg | 38.378 | 30% * COL2 + 70% * COL32 | 0% | 18% | 9.25% | 2017-06-01 | 29.77 |  | 0.0313 | UAR
Suporte - Estrutura Suporte Para-raios | Todas | Manobra | UAR | kg | 38.378 | 30% * COL2 + 70% * COL32 | 0% | 18% | 9.25% | 2017-06-01 | 29.77 |  | 0.0313 | UAR
Suporte - Para-raios (1 unid./equip.) | Todas | Manobra | UAR | kg | 38.378 | 30% * COL2 + 70% * COL32 | 0% | 18% | 9.25% | 2017-06-01 | 29.77 |  | 0.0313 | UAR
Suporte - Pórticos | Todas | Manobra | UAR | kg | 38.378 | 30% * COL2 + 70% * COL32 | 0% | 18% | 9.25% | 2017-06-01 | 29.77 |  | 0.0313 | UAR
Suporte - Transformador de corrente (1 unid./equip.) | Todas | Manobra | UAR | kg | 38.378 | 30% * COL2 + 70% * COL32 | 0% | 18% | 9.25% | 2017-06-01 | 29.77 |  | 0.0313 | UAR
Suporte - Transformador de potencial (1 unid./equip.) | Todas | Manobra | UAR | kg | 38.378 | 30% * COL2 + 70% * COL32 | 0% | 18% | 9.25% | 2017-06-01 | 29.77 |  | 0.0313 | UAR
Terraplenagem | Todas | MIG + MIG.A + MIM | UAR | m³ | 14.9456 | 100%*INCC | 0% | 18% | 9.25% | 2011-12-01 | 10.2934 | 1.452 | 0.0333 | UAR
Trafo 112,5 kVA 13,8 kV/380-220 V | Todas | MIG | UAR | unid. | 10340.2206 | 30%*COL2 + 15%*COL32 + 15%*COL41 + 20%*COL33 + 20%*COL30 | 0% | 18% | 9.25% | 2017-06-01 | 8020.96 |  | 0.0333 | UAR
Trafo 112,5 kVA 13,8 kV/380-220 V | Todas | MIG.A | UAR | unid. | 10340.2206 | 30%*COL2 + 15%*COL32 + 15%*COL41 + 20%*COL33 + 20%*COL30 | 0% | 18% | 9.25% | 2017-06-01 | 8020.96 |  | 0.0333 | UAR
Trafo 150 kVA 13,8 kV/380-220 V | Todas | MIG | UAR | unid. | 15771.358 | 30%*COL2 + 15%*COL32 + 15%*COL41 + 20%*COL33 + 20%*COL30 | 0% | 18% | 9.25% | 2017-06-01 | 12233.92 |  | 0.0333 | UAR
Trafo 300 kVA 13,8 kV/380-220 V | Todas | MIG | UAR | unid. | 17336.1025 | 30%*COL2 + 15%*COL32 + 15%*COL41 + 20%*COL33 + 20%*COL30 | 0% | 18% | 9.25% | 2017-06-01 | 13447.7 |  | 0.0333 | UAR
Trafo 500 kVA 13,8 kV/380-220 V | Todas | MIG | UAR | unid. | 30296.1981 | 30%*COL2 + 15%*COL32 + 15%*COL41 + 20%*COL33 + 20%*COL30 | 0% | 18% | 9.25% | 2017-06-01 | 23500.91 |  | 0.0333 | UAR
Trafo Iluminação 15 kVA 460/380-220 V | Todas | MIG.A | COM | unid. | 1379.21 | 30%*COL2 + 15%*COL32 + 15%*COL41 + 20%*COL33 + 20%*COL30 | 0% | 18% | 9.25% | 2017-06-01 | 1069.86 |  | 0.04 | COM
Trafo Iluminação 45 kVA 460/380-220 V | Todas | MIG | COM | unid. | 4855.7382 | 30%*COL2 + 15%*COL32 + 15%*COL41 + 20%*COL33 + 20%*COL30 | 0% | 18% | 9.25% | 2017-06-01 | 3766.62 |  | 0.04 | COM
Trafo Iluminação 75 kVA 460/380-220 V | Todas | MIG | COM | unid. | 10340.2206 | 30%*COL2 + 15%*COL32 + 15%*COL41 + 20%*COL33 + 20%*COL30 | 0% | 18% | 9.25% | 2017-06-01 | 8020.96 |  | 0.04 | COM
Transformador de Aterramento | Todas | Equipamento | UAR | unid. | 0 | 25% * COL2 + 17,5% * COL32 + 25% * COL33 + 10% * COL51 + 5% * COL54 + 17,5% * US$ | 0% | 18% | 9.25% | 2017-05-01 | 0 |  | 0.0333 | UAR
Transformador de Corrente | Todas | Equipamento | UAR | unid. | 0 | 30% * COL2 + 15% * COL32 + 15% * COL41 + 20% * COL33 + 20% * COL30 | 0% | 18% | 9.25% | 2017-05-01 | 0 |  | 0.0333 | UAR
Transformador de Potencial Capacitivo | Todas | Equipamento | UAR | unid. | 0 | 30% * COL2 + 15% * COL32 + 15% * COL41 + 20% * COL33 + 20% * COL30 | 0% | 18% | 9.25% | 2017-05-01 | 0 |  | 0.0333 | UAR
Transformador de Potencial Indutivo | Todas | Equipamento | UAR | unid. | 0 | 30% * COL2 + 15% * COL32 + 15% * COL41 + 20% * COL33 + 20% * COL30 | 0% | 18% | 9.25% | 2017-05-01 | 0 |  | 0.0333 | UAR
Transformador de potencial para Barramento | Todas | MIG | UAR | unid. | 0 | 30% * COL2 + 15% * COL32 + 15% * COL41 + 20% * COL33 + 20% * COL30 | 0% | 18% | 9.25% | 2017-05-01 | 0 |  | 0.0333 | UAR
Transformador Defasador | Todas | Equipamento | UAR | unid. | 0 | 25% * COL2 + 17,5% * COL32 + 25% * COL33 + 10% * COL51 + 5% * COL54 + 17,5% * US$ | 0% | 18% | 9.25% | 2017-05-01 | 0 |  | 0.0333 | UAR
Transformador monofásico | Todas | Equipamento | UAR | unid. | 0 | 25% * COL2 + 17,5% * COL32 + 25% * COL33 + 10% * COL51 + 5% * COL54 + 17,5% * US$ | 0% | 18% | 9.25% | 2017-05-01 | 0 |  | 0.0286 | UAR
Transformador trifásico | Todas | Equipamento | UAR | unid. | 0 | 25% * COL2 + 17,5% * COL32 + 25% * COL33 + 10% * COL51 + 5% * COL54 + 17,5% * US$ | 0% | 18% | 9.25% | 2017-05-01 | 0 |  | 0.0286 | UAR
Tubo | Todas | Manobra | COM | kg | 41.6138 | 80% * COL33 + 10% * COL27 + 10% * COL32 | 0% | 18% | 9.25% | 2017-06-01 | 32.28 |  | Rateio | COM
Tubo Diâmetro 6" | Todas | Manobra | COM | kg | 41.6138 | 80% * COL33 + 10% * COL27 + 10% * COL32 | 0% | 18% | 9.25% | 2017-06-01 | 32.28 |  | Rateio | COM
Tubo Diâmetro 8" | Todas | Manobra | COM | kg | 41.6138 | 80% * COL33 + 10% * COL27 + 10% * COL32 | 0% | 18% | 9.25% | 2017-06-01 | 32.28 |  | Rateio | COM
Cabos de controle e potência CCP | Todas | Manobra | UAR | m | 32.2545 | 80% * COL33 + 10% * COL27 + 10% * COL32 | 0% | 18% | 9.25% | 2017-06-01 | 25.02 |  | Rateio | UAR
Cabos de controle e potência CRB | Todas | Manobra | UAR | m | 32.2545 | 80% * COL33 + 10% * COL27 + 10% * COL32 | 0% | 18% | 9.25% | 2017-06-01 | 25.02 |  | Rateio | UAR
Cabos de controle e potência CRL | Todas | Manobra | UAR | m | 32.2545 | 80% * COL33 + 10% * COL27 + 10% * COL32 | 0% | 18% | 9.25% | 2017-06-01 | 25.02 |  | Rateio | UAR
Cabos de controle e potência CT | Todas | Manobra | UAR | m | 32.2545 | 80% * COL33 + 10% * COL27 + 10% * COL32 | 0% | 18% | 9.25% | 2017-06-01 | 25.02 |  | Rateio | UAR
Cabos de controle e potência CTA | Todas | Manobra | UAR | m | 32.2545 | 80% * COL33 + 10% * COL27 + 10% * COL32 | 0% | 18% | 9.25% | 2017-06-01 | 25.02 |  | Rateio | UAR
Cabos de controle e potência EL | Todas | Manobra | UAR | m | 32.2545 | 80% * COL33 + 10% * COL27 + 10% * COL32 | 0% | 18% | 9.25% | 2017-06-01 | 25.02 |  | Rateio | UAR
Cabos de controle e potência IB | Todas | Manobra | UAR | m | 32.2545 | 80% * COL33 + 10% * COL27 + 10% * COL32 | 0% | 18% | 9.25% | 2017-06-01 | 25.02 |  | Rateio | UAR
Coluna Isolador Pedestal (Alta) | 138kV | Equipamento + Manobra | COM | unid. | 1359.6665 | 50% * IGPM + 50% * US$ | 0% | 18% | 9.25% | 2017-06-01 | 1054.7 |  | 0.027 | COM
Coluna Isolador Pedestal (Baixa) | 138kV | Equipamento + Manobra | COM | unid. | 1359.6665 | 50% * IGPM + 50% * US$ | 0% | 18% | 9.25% | 2017-06-01 | 1054.7 |  | 0.027 | COM
Concreto Estrutural - 1 Pórtico (2 colunas + 1 Viga) | Todas | Equipamento + Manobra | COM | m³ | 3312.2078 | 100%*INCC | 0% | 18% | 9.25% | 2011-12-01 | 2281.1817 | 1.452 | 0.0313 | COM
Concreto Estrutural - 2 Pórticos (2 colunas + 1 viga) | Todas | Equipamento + Manobra | COM | m³ | 3312.2078 | 100%*INCC | 0% | 18% | 9.25% | 2011-12-01 | 2281.1817 | 1.452 | 0.0313 | COM
Concreto Estrutural - 2 Pórticos (2 colunas + 2 Vigas) | Todas | Equipamento + Manobra | COM | m³ | 3312.2078 | 100%*INCC | 0% | 18% | 9.25% | 2011-12-01 | 2281.1817 | 1.452 | 0.0313 | COM
Concreto Estrutural - 2 Pórticos (4 colunas + 4 vigas) | Todas | Equipamento + Manobra | COM | m³ | 3312.2078 | 100%*INCC | 0% | 18% | 9.25% | 2011-12-01 | 2281.1817 | 1.452 | 0.0313 | COM
Concreto Estrutural - Autotransformador monofásico | Todas | Equipamento + Manobra | COM | m³ | 3312.2078 | 100%*INCC | 0% | 18% | 9.25% | 2011-12-01 | 2281.1817 | 1.452 | 0.0313 | COM
Concreto Estrutural - Base | Todas | Equipamento + Manobra | COM | m³ | 3312.2078 | 100%*INCC | 0% | 18% | 9.25% | 2011-12-01 | 2281.1817 | 1.452 | 0.0313 | COM
Concreto Estrutural - Caixa separadora de óleo | Todas | Equipamento + Manobra | COM | m³ | 3312.2078 | 100%*INCC | 0% | 18% | 9.25% | 2011-12-01 | 2281.1817 | 1.452 | 0.0313 | COM
Concreto Estrutural - Chave seccionadora c/ LT | Todas | Equipamento + Manobra | COM | m³ | 3312.2078 | 100%*INCC | 0% | 18% | 9.25% | 2011-12-01 | 2281.1817 | 1.452 | 0.0313 | COM
Concreto Estrutural - Chave seccionadora s/ LT | Todas | Equipamento + Manobra | COM | m³ | 3312.2078 | 100%*INCC | 0% | 18% | 9.25% | 2011-12-01 | 2281.1817 | 1.452 | 0.0313 | COM
Concreto Estrutural - Coluna isolador de pedestal | Todas | Equipamento + Manobra | COM | m³ | 3312.2078 | 100%*INCC | 0% | 18% | 9.25% | 2011-12-01 | 2281.1817 | 1.452 | 0.0313 | COM
Concreto Estrutural - Coluna isolador de pedestal (Alta) | Todas | Equipamento + Manobra | COM | m³ | 3312.2078 | 100%*INCC | 0% | 18% | 9.25% | 2011-12-01 | 2281.1817 | 1.452 | 0.0313 | COM
Concreto Estrutural - Coluna isolador de pedestal (Baixa) | Todas | Equipamento + Manobra | COM | m³ | 3312.2078 | 100%*INCC | 0% | 18% | 9.25% | 2011-12-01 | 2281.1817 | 1.452 | 0.0313 | COM
Concreto Estrutural - Cubículo Fechamento Delta | Todas | Equipamento + Manobra | COM | m³ | 3312.2078 | 100%*INCC | 0% | 18% | 9.25% | 2011-12-01 | 2281.1817 | 1.452 | 0.0313 | COM
Concreto Estrutural - Cubículos de Fech. Delta 13,8 kV | Todas | Equipamento + Manobra | COM | m³ | 3312.2078 | 100%*INCC | 0% | 18% | 9.25% | 2011-12-01 | 2281.1817 | 1.452 | 0.0313 | COM
Concreto Estrutural - Disjuntor | Todas | Equipamento + Manobra | COM | m³ | 3312.2078 | 100%*INCC | 0% | 18% | 9.25% | 2011-12-01 | 2281.1817 | 1.452 | 0.0313 | COM
Concreto Estrutural - Obras civis - TP | Todas | Equipamento + Manobra | COM | m³ | 3312.2078 | 100%*INCC | 0% | 18% | 9.25% | 2011-12-01 | 2281.1817 | 1.452 | 0.0313 | COM
Concreto Estrutural - Para-raios | Todas | Equipamento + Manobra | COM | m³ | 3312.2078 | 100%*INCC | 0% | 18% | 9.25% | 2011-12-01 | 2281.1817 | 1.452 | 0.0313 | COM
Concreto Estrutural - Parede corta-fogo | Todas | Equipamento + Manobra | COM | m³ | 3312.2078 | 100%*INCC | 0% | 18% | 9.25% | 2011-12-01 | 2281.1817 | 1.452 | 0.0313 | COM
Concreto Estrutural - Reator monofásico | Todas | Equipamento + Manobra | COM | m³ | 3312.2078 | 100%*INCC | 0% | 18% | 9.25% | 2011-12-01 | 2281.1817 | 1.452 | 0.0313 | COM
Concreto Estrutural - Reator trifásico | Todas | Equipamento + Manobra | COM | m³ | 3312.2078 | 100%*INCC | 0% | 18% | 9.25% | 2011-12-01 | 2281.1817 | 1.452 | 0.0313 | COM
Concreto Estrutural - Transformador de Aterramento | Todas | Equipamento + Manobra | COM | m³ | 3312.2078 | 100%*INCC | 0% | 18% | 9.25% | 2011-12-01 | 2281.1817 | 1.452 | 0.0313 | COM
Concreto Estrutural - Transformador de corrente | Todas | Equipamento + Manobra | COM | m³ | 3312.2078 | 100%*INCC | 0% | 18% | 9.25% | 2011-12-01 | 2281.1817 | 1.452 | 0.0313 | COM
Concreto Estrutural - Transformador de potencial capacitivo | Todas | Equipamento + Manobra | COM | m³ | 3312.2078 | 100%*INCC | 0% | 18% | 9.25% | 2011-12-01 | 2281.1817 | 1.452 | 0.0313 | COM
Concreto Estrutural - Transformador de potencial indutivo | Todas | Equipamento + Manobra | COM | m³ | 3312.2078 | 100%*INCC | 0% | 18% | 9.25% | 2011-12-01 | 2281.1817 | 1.452 | 0.0313 | COM
Concreto estrutural - Transformador Defasador | Todas | Equipamento + Manobra | COM | m³ | 3312.2078 | 100%*INCC | 0% | 18% | 9.25% | 2011-12-01 | 2281.1817 | 1.452 | 0.0313 | COM
Concreto Estrutural - Transformador monofásico | Todas | Equipamento + Manobra | COM | m³ | 3312.2078 | 100%*INCC | 0% | 18% | 9.25% | 2011-12-01 | 2281.1817 | 1.452 | 0.0313 | COM
Concreto Estrutural - Transformador trifásico | Todas | Equipamento + Manobra | COM | m³ | 3312.2078 | 100%*INCC | 0% | 18% | 9.25% | 2011-12-01 | 2281.1817 | 1.452 | 0.0313 | COM
Painel Único de Unidade de Proteção e Controle | Todas | Manobra | UAR | unid. | 29966.5496 | 50% * IGPM + 50% * US$ | 0% | 18% | 9.25% | 2017-06-01 | 23245.2 |  | 0.0667 | UAR
Para-raios primário | Todas | Equipamento | UAR | unid. | 0 | 10% * COL2 + 5% * COL32 + 30% * COL33 + 20% * COL51 + 35% * US$ | 0% | 18% | 9.25% | 2017-05-01 | 0 |  | 0.0313 | UAR
Para-raios secundário | Todas | Equipamento | UAR | unid. | 0 | 10% * COL2 + 5% * COL32 + 30% * COL33 + 20% * COL51 + 35% * US$ | 0% | 18% | 9.25% | 2017-05-01 | 0 |  | 0.0313 | UAR
Para-raios terciário | Todas | Equipamento | UAR | unid. | 0 | 10% * COL2 + 5% * COL32 + 30% * COL33 + 20% * COL51 + 35% * US$ | 0% | 18% | 9.25% | 2017-05-01 | 0 |  | 0.0313 | UAR
QUADROS DE S.A. | Todas | MIG | UAR | unid. | 24357.2001 | 50% * IGPM + 50% * US$ | 0% | 18% | 9.25% | 2017-06-01 | 18894 |  | 0.0357 | UAR
Suporte - 1 Pórtico (2 colunas + 1 Viga) | Todas | Manobra | UAR | kg | 38.378 | 30% * COL2 + 70% * COL32 | 0% | 18% | 9.25% | 2017-06-01 | 29.77 |  | 0.0313 | UAR
Suporte - 2 Pórticos (2 colunas + 1 viga) | Todas | Manobra | UAR | kg | 38.378 | 30% * COL2 + 70% * COL32 | 0% | 18% | 9.25% | 2017-06-01 | 29.77 |  | 0.0313 | UAR
Suporte - 2 Pórticos (2 colunas + 2 Vigas) | Todas | Manobra | UAR | kg | 38.378 | 30% * COL2 + 70% * COL32 | 0% | 18% | 9.25% | 2017-06-01 | 29.77 |  | 0.0313 | UAR
Suporte - 2 Pórticos (4 colunas + 4 vigas) | Todas | Manobra | UAR | kg | 38.378 | 30% * COL2 + 70% * COL32 | 0% | 18% | 9.25% | 2017-06-01 | 29.77 |  | 0.0313 | UAR
Suporte - Coluna isolador pedestal (Alta) | Todas | Manobra | UAR | kg | 38.378 | 30% * COL2 + 70% * COL32 | 0% | 18% | 9.25% | 2017-06-01 | 29.77 |  | 0.0313 | UAR
Suporte - Coluna isolador pedestal (Baixa) | Todas | Manobra | UAR | kg | 38.378 | 30% * COL2 + 70% * COL32 | 0% | 18% | 9.25% | 2017-06-01 | 29.77 |  | 0.0313 | UAR
Suporte - Estrutura e suporte Para-raios primário | Todas | Manobra | UAR | kg | 38.378 | 30% * COL2 + 70% * COL32 | 0% | 18% | 9.25% | 2017-06-01 | 29.77 |  | 0.0313 | UAR
Suporte - Estrutura e suporte Para-raios secundário | Todas | Manobra | UAR | kg | 38.378 | 30% * COL2 + 70% * COL32 | 0% | 18% | 9.25% | 2017-06-01 | 29.77 |  | 0.0313 | UAR
Suporte - Estrutura e suporte Para-raios terciário | Todas | Manobra | UAR | kg | 38.378 | 30% * COL2 + 70% * COL32 | 0% | 18% | 9.25% | 2017-06-01 | 29.77 |  | 0.0313 | UAR
Suporte - Transformador de potencial | Todas | Manobra | UAR | kg | 38.378 | 30% * COL2 + 70% * COL32 | 0% | 18% | 9.25% | 2017-06-01 | 29.77 |  | 0.0313 | UAR
Suporte - Chave seccionadora s/ LT (6 unid./equip.) | Todas | Manobra | UAR | kg | 38.378 | 30% * COL2 + 70% * COL32 | 0% | 18% | 9.25% | 2017-06-01 | 29.77 |  | 0.0313 | UAR
Transformador de aterramento 13,8 kV | Todas | Equipamento | UAR | unid. | 0 | 25% * COL2 + 17,5% * COL32 + 25% * COL33 + 10% * COL51 + 5% * COL54 + 17,5% * US$ | 0% | 18% | 9.25% | 2017-05-01 | 0 |  | 0.0333 | UAR
Terreno | Todas | Manobra |  |  | 0 | 0 | 0% | 0% | 9.25%
Cercas e Alambrados em Área Energizada | Todas | MIG + MIM | UAR | m | 226.0267 | 100%*INCC | 0% | 18% | 9.25% | 2017-06-01 | 175.33 |  | 0.0333 | UAR

## Indices_Poder (hidden)
Meta
[9 empty] | Comp. Menores |  |  |  | Eqptos |  |  |  | 2017-07-02 | 2019-05-02 |  | 2007-06-01 |  | 2012-01-01 |  | 2016-06-01 |  | 2017-06-01
IDItem | Descricao MIG | Unidade | IDFormula | PoderCompra |  |  |  |  | Rev./2019 | Inicial/2007 | SINAPI/2012 | Fund/2016 | Rev./2019
1 | Arruamento | m² | 12 | 0% |  | IDFormula | Descricao | Formula | Variacao1 | Variacao2 | Variacao3 | Variacao4 | Variacao5 | IDIndice | Descricao | Sigla | 2017-06-01 | 2019-04-01 | Relação | 2007-05-01 | Relação | 2011-12-01 | Relação | 2016-05-01 | Relação | 2017-05-01 | Relação
2 | Autotransformador monofásico | unid. | 10 | 0% |  | 1 | Estrutura de aço, Porticos, Suportes, Ancoragem e Tirantes | 0,3*A+0,7*D | 1.2016 | 1.8742 | 1.5995 |  | 1.1908 | 1 | IGP-DI - geral - índice (ago. 1994 = 100) - 1 (COL2) | A | 637.079 | 720.695 | 1.1312 | 347.421 | 2.0744 | 465.586 | 1.5479 | 636.468 | 1.1323 | 643.26 | 1.1204
3 | Autotransformador trifásico | unid. | 10 | 0% |  | 2 | Cabo nu sem alma de aço | 0,9*E+0,10*B | 1.2224 | 1.7155 | 1.7963 |  | 1.2378 | 2 | IPA - Origem - DI - Produtos Industriais - 2 (COL27) | B | 580.898 | 680.583 | 1.1716 | 345.724 | 1.9686 | 441.293 | 1.5422 | 570.624 | 1.1927 | 587.137 | 1.1592
4 | BANCO DE BATERIAS DE 125 Vcc 100 Ah | unid. | 6 | 0% |  | 3 | Cabo nu com alma de aço | 0,7*E+0,20*D+0,10*B | 1.2232 | 1.7357 | 1.7558 |  | 1.2327 | 3 | IPA - Origem - DI - Produtos Industriais - Industria de Transformação - Produtos de Minerais Não-Metálicos - 3 (COL30) | C | 148.046 | 162.396 | 1.0969 | 93.322 | 1.7402 | 124.718 | 1.3021 | 149.269 | 1.0879 | 149.07 | 1.0894
5 | BANCO DE BATERIAS DE 125 Vcc 200 Ah | unid. | 6 | 0% |  | 4 | IPA - Origem - DI - Prod. Industriais - Ind. de Transformação - PS - Cabos Estruturais e Estais | D | 1.2317 | 1.7884 | 1.6217 |  | 1.221 | 4 | IPA - Origem - DI - Produtos Industriais - Industria de Transformação - Metalúrgica Básica - Produtos Siderúrgicos - 4 (COL32) | D | 145.379 | 179.07 | 1.2317 | 100.131 | 1.7884 | 110.424 | 1.6217 | 126.697 | 1.4134 | 146.664 | 1.221
6 | BANCO DE BATERIAS DE 125 Vcc 250 Ah | unid. | 6 | 0% |  | 5 | Cabos/Tubos, Conectores/Espaçadores, Retif/Resis, Cabos 15 kV C/P | 0,8*E+0,1*D+0,1*B | 1.2228 | 1.7256 | 1.7761 |  | 1.2353 | 5 | IPA - Origem - DI - Produtos Industriais - Industria de Transformação - Metalúrgica Básica - Produtos da Metalurgia dos Não-Ferrosos - 5 (COL33) | E | 161.524 | 198.363 | 1.2281 | 117.559 | 1.6873 | 108.717 | 1.8246 | 163.62 | 1.2123 | 159.128 | 1.2466
7 | BANCO DE BATERIAS DE 125 Vcc 300 Ah | unid. | 6 | 0% |  | 6 | Bat, Cubiculos, Sist Incen, Gerador | 0,5*G+0,4*F+0,1*B | 1.1338 | 1.8001 | 1.5447 |  | 1.1331 | 6 | IPA - Origem - DI - Produtos Industriais - Industria de Transformação - Máquinas, Aparelhos e Materiais Elétricos - Geradores, Transformadores e Motores Elétricos - 6 (COL40) | F | 156.636 | 175.154 | 1.1182 | 98.745 | 1.7738 | 109.878 | 1.5941 | 151.844 | 1.1535 | 156.538 | 1.1189
8 | BANCO DE BATERIAS DE 125 Vcc 500 Ah | unid. | 6 | 0% |  | 7 | Comum/Tele, SPCS, Bob Bloq, Bucha Trafo, Isoladores, Quadros S.A. | 0,5*J+0,5*I | 1.1537 | 2.019 | 1.8311 |  | 1.1656 | 7 | IPA - Origem - DI - Produtos Industriais - Industria de Transformação - Máquinas, Aparelhos e Materiais Elétricos - Equipamentos para distribuição e controle de energia elétrica - 7 (COL41) | G | 155.21 | 176.725 | 1.1386 | 98.867 | 1.7875 | 117.374 | 1.5057 | 152.597 | 1.1581 | 155.12 | 1.1393
9 | Banco de capacitores derivação | unid. | 20 | 0% |  | 8 | Cabo Pararaios (LT), Pararaio(manobra) | 0,1*A+0,05*D+0,3*E+0,2*H+0,35*I | 1.1826 | 1.9373 | 1.8653 |  | 1.1979 | 8 | IPA - Origem - DI - Produtos Industriais - Industria de Transformação - Artigos de Borracha e de Material Plástico - Artigos de Borracha - 8 (COL51) | H | 195.043 | 219.983 | 1.1279 | 98.634 | 2.2303 | 129.507 | 1.6986 | 178.335 | 1.2335 | 194.725 | 1.1297
10 | Banco de capacitores série | unid. | 20 | 0% |  | 9 | Chave-seccionadora, TP, TC e Trafos S.A. | 0,3*A+0,15*D+0,15*G+0,2*E+0,2*C | 1.1599 | 1.8442 | 1.5588 |  | 1.1573 | 9 | R$ / US$ - comercial - venda - média -9/17 | I | 3.2947 | 3.8962 | 1.1826 | 1.9816 | 1.9662 | 1.8369 | 2.1211 | 3.5393 | 1.1008 | 3.2095 | 1.2139
11 | Cabo Nu / Tubo - Barramento | kg | 5 | 0% |  | 10 | Transformador, Reator e CS | 0,25*A+0,175*D+0,25*E+0,1*H+0,05*M+0,175*I | 1.196 | 1.9365 | 1.7556 |  | 1.199 | 10 | IGP-M - geral - índice (ago. 1994 = 100) - 10 | J | 648.409 | 729.346 | 1.1248 | 352.02 | 2.0719 | 473.252 | 1.5411 | 642.651 | 1.1349 | 652.758 | 1.1173
12 | CABOS 15 kV 35 mm² | m | 5 | 0% |  | 11 | IPCA - Terrenos e Servidões | L | 1.0775 | 1.9561 | 1.5298 | 1.1137 | 1.0751 | 11 | INCC - geral - índice (ago. 1994 = 100) - 11 | K | 708.197 | 755.373 | 1.0666 | 352.204 | 2.1447 | 487.749 | 1.5487 | 663.61 | 1.1383 | 701.664 | 1.0765
13 | CABOS 15 kV 70 mm² | m | 5 | 0% |  | 12 | INCC - Construções civis e Benfeitorias, Iluminação | K | 1.0666 | 2.1447 | 1.5487 |  | 1.0765 | 12 | IPCA - geral - índice (dez. 1993 = 100) - 12 | L | 4832.27 | 5206.98 | 1.0775 | 2661.93 | 1.9561 | 3403.73 | 1.5298 | 4675.23 | 1.1137 | 4843.41 | 1.0751
14 | CABOS 15 kV 75 mm² | m | 5 | 0% |  | 13 | IGP-DI - geral - índice | A | 1.1312 | 2.0744 | 1.5479 |  | 1.1204 | 13 | IPA-OG-DI - Produtos Industriais - Industria de Transformação - Produtos Derivados do Petróleo e do Álcool - Produtos Derivados do Petróleo - 13 (COL54) | M | 156.09 | 221.325 | 1.4179 | 95.434 | 2.3191 | 126.258 | 1.753 | 162.37 | 1.3631 | 162.194 | 1.3646
15 | CABOS 15 kV 95 mm² | m | 5 | 0% |  | 14 | IPA - Origem - DI - Prod. Industriais | B | 1.1716 | 1.9686 | 1.5422 |  | 1.1592 | 17 | R$ / US$ - comercial - venda - média - 17/9 | I | 3.2947 | 3.8962 | 1.1826 | 1.9816 | 1.9662 | 1.8369 | 2.1211 | 3.5393 | 1.1008 | 3.2095 | 1.2139
16 | CABOS DE CONTROLE | m | 5 | 0% |  | 15 | IPA - Origem - DI - Prod. Industriais - Ind. de Transformação - PMNM | C | 1.0969 | 1.7402 | 1.3021 |  | 1.0894
17 | CABOS DE POTÊNCIA 1KV | m | 5 | 0% |  | 16 | IPA - Origem - DI - Prod. Industriais - Ind. de Transformação - MAME-GTME | F | 1.1182 | 1.7738 | 1.5941 |  | 1.1189
18 | Canaletas principais | m | 12 | 0% |  | 17 | IPA-OG-DI-PI-IT-MAME-EDCEE - Cabo Pararaio Optico, Retificador | G | 1.1386 | 1.7875 | 1.5057 |  | 1.1393 |  |  |  | 2007-05-01 |  |  | 2009-05-01
19 | Casa de Bombas | m² | 12 | 0% |  | 18 | IPA - Origem - DI - Prod. Industriais - Ind. de Transformação - ABMP-AB | H | 1.1279 | 2.2303 | 1.6986 |  | 1.1297 |  |  |  | 347.421 |  |  | 401.232
20 | Casa de Comando | m² | 12 | 0% |  | 19 | R$ / US$ - comercial - venda - PTAX | I | 1.1826 | 1.9662 | 2.1211 |  | 1.2139 |  |  |  | 345.724 |  |  | 387.5
21 | Casa do Gerador Diesel | m² | 12 | 0% |  | 20 | IGP-M - BCD, BCS, Acessos, Geo/Sond, Topog, Cubículo Delta | J | 1.1248 | 2.0719 | 1.5411 |  | 1.1173 |  |  |  | 93.322 |  |  | 112.14
22 | Cercas / Muros | m | 12 | 0% |  | 21 | IPA - Origem - DI - Prod. Industriais - Ind. de Transformação - PDPA-PDP | M | 1.4179 | 2.3191 | 1.753 |  | 1.3646 |  |  |  | 100.131 |  |  | 120.573
23 | Chave seccionadora com Lâmina de Terra | unid. | 9 | 0% |  | 22 | Disjuntores | 0,4*J+0,15*C+0,15*E+0,1*D+0,2*G | 1.1496 | 1.8792 | 1.5488 |  | 1.1473 |  |  |  | 117.559 |  |  | 89.696
24 | Chave seccionadora sem Lâmina de Terra | unid. | 9 | 0% |  | 23 | Compensador estático | 0,138*A+0,098*D+0,073*E+0,029*M+0,317*J+0,29*I+0,041*F+0,015*C | 1.1691 | [7 empty] | 98.745 |  |  | 106.275
25 | Coluna isolador de pedestal | unid. | 7 | 0% | [12 empty] | 98.867 |  |  | 106.326
26 | Compensador estático | unid. | 23 | 0% | [12 empty] | 98.634 |  |  | 114.117
27 | Compensador síncrono | unid. | 23 | 0% | [12 empty] | 1.9816 |  |  | 2.0609
28 | Concreto Estrutural | m³ | 12 | 0% | [12 empty] | 352.02 |  |  | 406.885
29 | Conector derivação tubo - 2 cabos | unid. | 5 | 0% | [12 empty] | 352.204 |  |  | 414.742
30 | Conector suporte de barramento deslizante | unid. | 5 | 0% | [12 empty] | 2661.93 |  |  | 2956.46
31 | Conector tubo-chapa de expansão | unid. | 5 | 0% | [12 empty] | 95.434 |  |  | 108.907
32 | Conectores / Espaçadores | unid. | 5 | 0% | [12 empty] | 1.9816 |  |  | 2.0609
33 | CUBÍCULOS 15 kV 800 A 20 kA | unid. | 6 | 0%
34 | Cubículos de Fechamento Delta 13,8 kV | unid. | 20 | 0% | [12 empty] | 2017-06-01
35 | Disjuntor | unid. | 22 | 0% | [12 empty] | 637.079
36 | Drenagem | m² | 12 | 0% | [12 empty] | 580.898
37 | EDIFICAÇÃO INDUSTRIAL | m² | 12 | 0% | [12 empty] | 148.046
38 | Embritamento | m³ | 12 | 0% | [12 empty] | 145.379
39 | Espaçador 2 cabos | unid. | 5 | 0% | [12 empty] | 161.524
40 | GERADOR DIESEL 135 kVA 480 V | unid. | 6 | 5% | [12 empty] | 156.636
41 | GERADOR DIESEL 175 kVA 480 V | unid. | 6 | 5% | [12 empty] | 155.21
42 | GERADOR DIESEL 225 kVA 480 V | unid. | 6 | 5% | [12 empty] | 195.043
43 | GERADOR DIESEL 75 kVA 480 V | unid. | 6 | 5% | [12 empty] | 3.2947
44 | GERADOR DIESEL 90 kVA 480 V | unid. | 6 | 5% | [12 empty] | 648.409
45 | Grama | m² | 12 | 0% |  | IDGrupo | Descricao MIG | [9 empty] | 708.197
46 | Guarita | m² | 12 | 0% |  | 0 | Instalações | [9 empty] | 4832.27
47 | Iluminação do pátio | unid. | 12 | 0% |  | 1 | Área Industrial | [9 empty] | 156.09
48 | Isoladores | cj | 7 | 0% |  | 2 | Bases Suportes e Estruturas dos TPs de Barra | [9 empty] | 3.2947
49 | Isoladores - Cadeia Completa Ancoragem | unid. | 7 | 0% |  | 3 | Caixa Separadora de Óleo
50 | Isoladores - Cadeia completa suspensão | unid. | 7 | 14% |  | 4 | Edificações
51 | Itens Gerais | unid. | 20 | 0% |  | 5 | Proteção contra incêndio
52 | Malha de terra e cabos para-ráios | m² | 12 | 0% |  | 6 | Serviço Auxiliar
53 | Módulo Concentrador de Informações de Oscilografia | unid. | 7 | 0% |  | 7 | Sistema abastecimento de água
54 | Módulo de Comunicação | unid. | 7 | 0% |  | 8 | Sistema de proteção, controle e supervisão
55 | Módulo de Engenharia e Suporte à Manutenção | unid. | 7 | 0% |  | 9 | Transformador de Potencial para Barramento
56 | Módulo de Sincronização das Informações | unid. | 7 | 0%
57 | Módulo de Supervisão e Operação | unid. | 7 | 0%
58 | Obras civis - TP - Concreto Estrutural | m³ | 12 | 0%
59 | Painéis de SPCS dos serviços auxiliares CA / CC | unid. | 7 | 0%
60 | Painel de Proteção Alternada | unid. | 7 | 0%
61 | Painel de Proteção Alternada (Unitária e Retaguarda) | unid. | 7 | 0% |  | IDGrupo | Descricao MIGA
62 | Painel de Proteção Barra Unidade de Bay | unid. | 7 | 0% |  | 0 | Instalações
63 | Painel de Proteção de Barra Unidade central | unid. | 7 | 0% |  | 1 | Edificações
64 | Painel de Proteção do terciário | unid. | 7 | 0% |  | 2 | Serviço Auxiliar
65 | Painel de Proteção Principal (Unitária e Retaguarda) | unid. | 7 | 0% |  | 3 | Sistema de proteção, controle e supervisão
66 | Painel de Proteção Retaguarda | unid. | 7 | 0%
67 | Painel de Proteção Unitária | unid. | 7 | 0%
68 | Painel de RDP | unid. | 7 | 0%
69 | Painel de SPCS dos cubículos dos serviços auxiliares | unid. | 7 | 0%
70 | Painel de Unidade de Controle | unid. | 7 | 0%
71 | Painel de Unidade de Controle do banco | unid. | 7 | 0%
72 | Painel de Unidade de Controle do Módulo | unid. | 7 | 0%
73 | Painel de Unidade de falha de disjuntor | unid. | 7 | 0%
74 | Painel Único de Proteção Retaguarda | unid. | 7 | 0%
75 | Painel Único de Proteção Unitária | unid. | 7 | 0%
76 | Painel Único de Unidade Controle | unid. | 7 | 0%
77 | Painel Único Proteção de Barra Unidade central | unid. | 7 | 0%
78 | Painel Único Proteção de Barra Unidade de Bay | unid. | 7 | 0%
79 | Painel Único Unidade de falha de disjuntor | unid. | 7 | 0%
80 | Para-raios | unid. | 8 | 0%
81 | Poço tubular profundo | m | 12 | 0%
82 | Proteção de Barras - Unidade Central | unid. | 7 | 0%
83 | QUADROS DE S.A. | unid. | 7 | 0%
84 | Reator de Aterramento | unid. | 10 | 0%
85 | Reator monofásico | unid. | 10 | 0%
86 | Reator trifásico | unid. | 10 | 0%
87 | Reservatório elevado tipo Taça | m³ | 12 | 0%
88 | Resistor de Aterramento | unid. | 5 | 0%
89 | Retificadores 100 A | unid. | 5 | 0%
90 | Retificadores 120 A | unid. | 5 | 0%
91 | Retificadores 200 A | unid. | 5 | 0%
92 | Retificadores 60 A | unid. | 5 | 0%
93 | Sistema de comunicação e telecomunicações - Local | unid. | 7 | 0%
94 | Sistema de proteção contra incêndio | unid. | 6 | 0%
95 | Suporte - Chave seccionadora c/ LT (6 unid./equip.) | kg | 1 | 0%
96 | Painel de Proteção Alternada | kg | 1 | 0%
97 | Suporte - Coluna isolador pedestal (1 unid./equip.) | kg | 1 | 0%
98 | Suporte - Estrutura Suporte Para-raios | kg | 1 | 0%
99 | Suporte - Para-raios (1 unid./equip.) | kg | 1 | 0%
100 | Suporte - Pórticos | kg | 1 | 0%
101 | Suporte - Transformador de Corrente (1 unid./equip.) | kg | 1 | 0%
102 | Suporte - Transformador de Potencial (1 unid./equip.) | kg | 1 | 0%
103 | Terraplenagem | m³ | 12 | 0%
104 | TRAFO 112,5 kVA 13,8 kV/380-220 V | unid. | 9 | 0%
105 | TRAFO 150 kVA 13,8 kV/380-220 V | unid. | 9 | 0%
106 | TRAFO 300 kVA 13,8 kV/380-220 V | unid. | 9 | 0%
107 | TRAFO 500 kVA 13,8 kV/380-220 V | unid. | 9 | 0%
108 | Trafo Iluminação 15 kVA 460/380-220 V | unid. | 9 | 0%
109 | TRAFO ILUMINAÇÃO 45 kVA 460/380-220 V | unid. | 9 | 0%
110 | TRAFO ILUMINAÇÃO 75 kVA 460/380-220 V | unid. | 9 | 0%
111 | Transformador de Aterramento | unid. | 10 | 0%
112 | Transformador de Corrente | unid. | 9 | 0%
113 | Transformador de Potencial Capacitivo | unid. | 9 | 0%
114 | Transformador de Potencial Indutivo | unid. | 9 | 0%
115 | Transformador de potencial para Barramento | unid. | 9 | 0%
116 | Transformador Defasador | unid. | 10 | 0%
117 | Transformador monofásico | unid. | 10 | 0%
118 | Transformador trifásico | unid. | 10 | 0%
119 | Tubo Diâmetro 6" | kg | 5 | 0%
120 | Tubo Diâmetro 8" | kg | 5 | 0%
| Banco de Baterias 125 Vcc 500 Ah | unid. | 6 | 0%
Bobina de Bloqueio
Bucha de Transformador 13,8 kV
Bucha de Transformador 138 kV
Bucha de Transformador 230 kV
Bucha de Transformador 345 kV
Bucha de Transformador 500 kV
Bucha de Transformador 69 kV
Bucha de Transformador 750 kV
| Cabo Nu / Tubo - Condutor | kg | 5 | 0% | Usado o mesmo do "Cabo Nu / Tubo - Barramento"
| Cabos de controle e potência | m | 5 | 0% | usado o mesmo de "cabo nu" e "cabo de potência"
| Casa de Comando (e relés) / Edificação Industrial | m² | 12 | 0% | confirmado (pag 61 anexo 758)
| Demais Painéis | unid. | 7 | 0% | usado o mesmo que para Painéis.
Extintor
| Isoladores - Cadeia completa ancoragem (13,8kV) | unid. | 7 | 0% | Usado o mesmo que Isoladores - Cadeia Completa de Ancoragem
| Isoladores - Cadeia completa ancoragem (138kV) | unid. | 7 | 0% | Usado o mesmo que Isoladores - Cadeia Completa de Ancoragem
| Isoladores - Cadeia completa ancoragem (230kV) | unid. | 7 | 0% | Usado o mesmo que Isoladores - Cadeia Completa de Ancoragem
| Isoladores - Cadeia completa ancoragem (34,5kV) | unid. | 7 | 0% | Usado o mesmo que Isoladores - Cadeia Completa de Ancoragem
| Isoladores - Cadeia completa ancoragem (345kV) | unid. | 7 | 0% | Usado o mesmo que Isoladores - Cadeia Completa de Ancoragem
| Isoladores - Cadeia completa ancoragem (500kV) | unid. | 7 | 0% | Usado o mesmo que Isoladores - Cadeia Completa de Ancoragem
| Isoladores - Cadeia completa ancoragem (69kV) | unid. | 7 | 0% | Usado o mesmo que Isoladores - Cadeia Completa de Ancoragem
| Isoladores - Cadeia completa ancoragem (750kV) | unid. | 7 | 0% | Usado o mesmo que Isoladores - Cadeia Completa de Ancoragem
| Isoladores - Cadeia completa suspensão (13,8kV) | unid. | 7 | 14% | Usado o mesmo que Isoladores - Cadeia Completa de Suspensão
| Isoladores - Cadeia completa suspensão (138kV) | unid. | 7 | 14% | Usado o mesmo que Isoladores - Cadeia Completa de Suspensão
| Isoladores - Cadeia completa suspensão (230kV) | unid. | 7 | 14% | Usado o mesmo que Isoladores - Cadeia Completa de Suspensão
| Isoladores - Cadeia completa suspensão (34,5kV) | unid. | 7 | 14% | Usado o mesmo que Isoladores - Cadeia Completa de Suspensão
| Isoladores - Cadeia completa suspensão (345kV) | unid. | 7 | 14% | Usado o mesmo que Isoladores - Cadeia Completa de Suspensão
| Isoladores - Cadeia completa suspensão (500kV) | unid. | 7 | 14% | Usado o mesmo que Isoladores - Cadeia Completa de Suspensão
| Isoladores - Cadeia completa suspensão (69kV) | unid. | 7 | 14% | Usado o mesmo que Isoladores - Cadeia Completa de Suspensão
| Isoladores - Cadeia completa suspensão (750kV) | unid. | 7 | 14% | Usado o mesmo que Isoladores - Cadeia Completa de Suspensão
Itens Gerais (dos sistemas de proteção)
| Pórtico (2 Colunas + 1 Viga) | kg | 1 | 0% | Verificar (página 62 anexo 758)
| Pórtico (2 Colunas + 2 Viga) | kg | 1 | 0% | Verificar (página 62 anexo 758)
| Quadros | unid. | 7 | 0% | Usado conforme Quadros S.A.
| Retificadores 100 A – 125 Vcc | unid. | 5 | 0% | Usado Conforme Retificadores
| Retificadores 100 A – 48 Vcc | unid. | 5 | 0% | Usado Conforme Retificadores
| Retificadores 120 A – 125 Vcc | unid. | 5 | 0% | Usado Conforme Retificadores
| Retificadores 120 A – 48 Vcc | unid. | 5 | 0% | Usado Conforme Retificadores
| Retificadores 200 A – 125 Vcc | unid. | 5 | 0% | Usado Conforme Retificadores
| Retificadores 200 A – 48 Vcc | unid. | 5 | 0% | Usado Conforme Retificadores
| Retificadores 60 A – 125 Vcc | unid. | 5 | 0% | Usado Conforme Retificadores
| Retificadores 60 A – 48 Vcc | unid. | 5 | 0% | Usado Conforme Retificadores
Sistema de comunicação e telecomunicações - Carrier
Sistema de Medição para Faturamento (SMF)
| Suporte - Pórticos | kg | 1 | 0%
| Tubo | kg | 5 | 0% | Usado Conforme "Cabo Nu / Tubos - Barramento"
| Cabos de controle e potência CCP | m | 5 | 0% | Usado Conforme "Cabo Nu / Tubos - Barramento"
| Cabos de controle e potência CRB | m | 5 | 0% | Usado Conforme "Cabo Nu / Tubos - Barramento"
| Cabos de controle e potência CRL | m | 5 | 0% | Usado Conforme "Cabo Nu / Tubos - Barramento"
| Cabos de controle e potência CT | m | 5 | 0% | Usado Conforme "Cabo Nu / Tubos - Barramento"
| Cabos de controle e potência CTA | m | 5 | 0% | Usado Conforme "Cabo Nu / Tubos - Barramento"
| Cabos de controle e potência EL | m | 5 | 0% | Usado Conforme "Cabo Nu / Tubos - Barramento"
| Cabos de controle e potência IB | m | 5 | 0% | Usado Conforme "Cabo Nu / Tubos - Barramento"
| Coluna Isolador Pedestal (Alta) | unid. | 7 | 0% | Usado Conforme "Coluna Isolador Pedestal"
| Coluna Isolador Pedestal (Baixa) | unid. | 7 | 0% | Usado Conforme "Coluna Isolador Pedestal"
| Concreto Estrutural - 1 Pórtico (2 colunas + 1 Viga) | m³ | 12 | 0% | Usado Conforme "Concreto Estrutural"
| Concreto Estrutural - 2 Pórticos (2 colunas + 1 viga) | m³ | 12 | 0% | Usado Conforme "Concreto Estrutural"
| Concreto Estrutural - 2 Pórticos (2 colunas + 2 Vigas) | m³ | 12 | 0% | Usado Conforme "Concreto Estrutural"
| Concreto Estrutural - 2 Pórticos (4 colunas + 4 vigas) | m³ | 12 | 0% | Usado Conforme "Concreto Estrutural"
| Concreto Estrutural - Autotransformador monofásico | m³ | 12 | 0% | Usado Conforme "Concreto Estrutural"
| Concreto Estrutural - Base | m³ | 12 | 0% | Usado Conforme "Concreto Estrutural"
| Concreto Estrutural - Caixa separadora de óleo | m³ | 12 | 0% | Usado Conforme "Concreto Estrutural"
| Concreto Estrutural - Chave seccionadora c/ LT | m³ | 12 | 0% | Usado Conforme "Concreto Estrutural"
| Concreto Estrutural - Chave seccionadora s/ LT | m³ | 12 | 0% | Usado Conforme "Concreto Estrutural"
| Concreto Estrutural - Coluna isolador de pedestal | m³ | 12 | 0% | Usado Conforme "Concreto Estrutural"
| Concreto Estrutural - Coluna isolador de pedestal (Alta) | m³ | 12 | 0% | Usado Conforme "Concreto Estrutural"
| Concreto Estrutural - Coluna isolador de pedestal (Baixa) | m³ | 12 | 0% | Usado Conforme "Concreto Estrutural"
| Concreto Estrutural - Cubículo Fechamento Delta | m³ | 12 | 0% | Usado Conforme "Concreto Estrutural"
| Concreto Estrutural - Cubículos de Fech. Delta 13,8 kV | m³ | 12 | 0% | Usado Conforme "Concreto Estrutural"
| Concreto Estrutural - Disjuntor | m³ | 12 | 0% | Usado Conforme "Concreto Estrutural"
| Concreto Estrutural - Obras civis - TP | m³ | 12 | 0% | Usado Conforme "Concreto Estrutural"
| Concreto Estrutural - Para-raios | m³ | 12 | 0% | Usado Conforme "Concreto Estrutural"
| Concreto Estrutural - Parede corta-fogo | m³ | 12 | 0% | Usado Conforme "Concreto Estrutural"
| Concreto Estrutural - Reator monofásico | m³ | 12 | 0% | Usado Conforme "Concreto Estrutural"
| Concreto Estrutural - Reator trifásico | m³ | 12 | 0% | Usado Conforme "Concreto Estrutural"
| Concreto Estrutural - Transformador de Aterramento | m³ | 12 | 0% | Usado Conforme "Concreto Estrutural"
| Concreto Estrutural - Transformador de corrente | m³ | 12 | 0% | Usado Conforme "Concreto Estrutural"
| Concreto Estrutural - Transformador de potencial capacitivo | m³ | 12 | 0% | Usado Conforme "Concreto Estrutural"
| Concreto Estrutural - Transformador de potencial indutivo | m³ | 12 | 0% | Usado Conforme "Concreto Estrutural"
| Concreto estrutural - Transformador Defasador | m³ | 12 | 0% | Usado Conforme "Concreto Estrutural"
| Concreto Estrutural - Transformador monofásico | m³ | 12 | 0% | Usado Conforme "Concreto Estrutural"
| Concreto Estrutural - Transformador trifásico | m³ | 12 | 0% | Usado Conforme "Concreto Estrutural"
| Painel Único de Unidade de Proteção e Controle | unid. | 7 | 0% | Usado Conforme "Painéis"
| Para-raios primário | unid. | 8 | 0% | Usado Conforme "Para-raios"
| Para-raios secundário | unid. | 8 | 0% | Usado Conforme "Para-raios"
| Para-raios terciário | unid. | 8 | 0% | Usado Conforme "Para-raios"
| Suporte - 1 Pórtico (2 colunas + 1 Viga) | kg | 1 | 0% | Usado Conforme "Suportes"
| Suporte - 2 Pórticos (2 colunas + 1 viga) | kg | 1 | 0% | Usado Conforme "Suportes"
| Suporte - 2 Pórticos (2 colunas + 2 Vigas) | kg | 1 | 0% | Usado Conforme "Suportes"
| Suporte - 2 Pórticos (4 colunas + 4 vigas) | kg | 1 | 0% | Usado Conforme "Suportes"
| Suporte - Coluna isolador pedestal (Alta) | kg | 1 | 0% | Usado Conforme "Suportes"
| Suporte - Coluna isolador pedestal (Baixa) | kg | 1 | 0% | Usado Conforme "Suportes"
| Suporte - Estrutura e suporte Para-raios primário | kg | 1 | 0% | Usado Conforme "Suportes"
| Suporte - Estrutura e suporte Para-raios secundário | kg | 1 | 0% | Usado Conforme "Suportes"
| Suporte - Estrutura e suporte Para-raios terciário | kg | 1 | 0% | Usado Conforme "Suportes"
| Suporte - Transformador de potencial | kg | 1 | 0%
| Suporte - Chave seccionadora s/ LT (6 unid./equip.) | kg | 1 | 0%
| Transformador de aterramento 13,8 kV | unid. | 10 | 0%
| Terreno | m² | 11 | 0% | Conforme pag 64 anexo 758
| Cercas e Alambrados em Área Energizada | m | 12 | 0%

## Regional (hidden)
Regionalização | Fator
Brasil | 1
Centro-Oeste | 1.027
Nordeste | 0.9731
Norte | 1.0125
Sudeste | 1.0058
Sul | 1.0146

## Preco_m2 (hidden)
Descrição | Região | Localização |  | Localização
|  | 7/2017 (At |  | Ref. 06/2016
|  | Rural | Urbana | Rural | Urbana
Acre | 2 | 0.19683 | 155.8835 | 0.17673 | 139.9643
Alagoas | 3 | 0.77054 | 165.7496 | 0.69185 | 148.8228
Amapá | 2 | 0.087315 | 157.8568 | 0.078398 | 141.736
Amazonas | 2 | 0.13171 | 163.7764 | 0.11826 | 147.0511
Bahia | 3 | 0.96835 | 165.7496 | 0.86946 | 148.8228
Ceará | 3 | 0.55201 | 151.9371 | 0.49563 | 136.4209
Distrito Federal | 4 | 1.3201 | 163.7764 | 1.1853 | 147.0511
Espírito Santo | 5 | 2.1626 | 157.8568 | 1.9418 | 141.736
Goiás | 4 | 1.3201 | 163.7764 | 1.1853 | 147.0511
Maranhão | 3 | 0.32459 | 157.8568 | 0.29144 | 141.736
Mato Grosso | 4 | 0.82381 | 161.8032 | 0.73968 | 145.2794
Mato Grosso do Sul | 4 | 1.4286 | 169.696 | 1.2827 | 152.3662
Minas Gerais | 5 | 1.7571 | 169.696 | 1.5777 | 152.3662
Pará | 2 | 0.28809 | 155.8835 | 0.25867 | 139.9643
Paraiba | 3 | 0.47012 | 155.8835 | 0.42211 | 139.9643
Paraná | 6 | 3.1596 | 191.4013 | 2.8369 | 171.8549
Pernambuco | 3 | 1.3605 | 169.696 | 1.2216 | 152.3662
Piauí | 3 | 0.21656 | 142.0711 | 0.19444 | 127.5624
Rio de Janeiro | 5 | 1.4809 | 197.3209 | 1.3297 | 177.17
Rio Grande do Norte | 3 | 0.48788 | 149.9639 | 0.43805 | 134.6492
Rio Grande do Sul | 6 | 2.4695 | 177.5888 | 2.2173 | 159.453
Rondônia | 2 | 0.92692 | 163.7764 | 0.83226 | 147.0511
Roraima | 2 | 0.29154 | 193.3745 | 0.26177 | 173.6266
São Paulo | 5 | 5.2704 | 217.053 | 4.7322 | 194.887
Santa Catarina | 6 | 5.6902 | 183.5085 | 5.1091 | 164.7681
Sergipe | 3 | 1.2786 | 159.83 | 1.1481 | 143.5077
Tocantins | 2 | 0.58111 | 155.8835 | 0.52177 | 139.9643
Brasil | 7 | 1.3265 | 167.3574

## Serviços (hidden)
SERVIÇO 13,8 kV | SUBSTITUIÇÃO | INSTALAÇÃO | LEILÃO |  | SUBSTITUIÇÃO |  | Módulo de Manobra (A) |  |  | Módulo de Manobra (B)
CANTEIRO DE OBRAS | 1.28% | 1.58% | 2.11% | A | INSTALAÇÃO | KV | SUBST | INST | LEILÃO | SUBST | INST | LEILÃO
COMISSIONAMENTO_ADM_LOCAL | 21.13% | 28.18% | 19.87% | D | LEILÃO | 13.8 | 1.28% | 1.58% | 2.11% | 28.49% | 23.71% | 21.72%
CUSTOS EVENTUAIS | 0% | 0% | 0% | G |  | 69 | 1.25% | 1.54% | 2.06% | 27.73% | 23.08% | 21.15%
CUSTOS INDIRETOS | 5.36% | 2.98% | 1.71% | E |  | 138 | 1.21% | 1.5% | 2% | 27% | 22.47% | 20.59%
CUSTOS SOCIOAMBIENTAIS | 0.02% | 0.32% | 0.25% | F |  | 230 | 1.18% | 1.46% | 1.95% | 26.28% | 21.87% | 20.04%
ENGENHARIA | 10.86% | 24% | 15.87% | C |  | 345 | 1.15% | 1.42% | 1.9% | 25.56% | 21.27% | 19.49% | 61.53
MONTAGEM | 28.49% | 23.71% | 21.72% | B |  | 500 | 1.11% | 1.38% | 1.84% | 24.83% | 20.66% | 18.93%
[6 empty] | 750 | 1.08% | 1.34% | 1.79% | 24.07% | 20.03% | 18.36%
SERVIÇO 69 kV | SUBSTITUIÇÃO | INSTALAÇÃO | LEILÃO
CANTEIRO DE OBRAS | 1.25% | 1.54% | 2.06% | A |  |  | Módulo de Manobra (C ) |  |  | Módulo de Manobra (D)
COMISSIONAMENTO_ADM_LOCAL | 20.57% | 27.43% | 19.34% | D |  | KV | SUBST | INST | LEILÃO | SUBST | INST | LEILÃO
CUSTOS EVENTUAIS | 0% | 0% | 0% | G |  | 13.8 | 10.86% | 24% | 15.87% | 21.13% | 28.18% | 19.87%
CUSTOS INDIRETOS | 5.22% | 2.91% | 1.66% | E |  | 69 | 10.57% | 23.36% | 15.45% | 20.57% | 27.43% | 19.34%
CUSTOS SOCIOAMBIENTAIS | 0.02% | 0.31% | 0.25% | F |  | 138 | 10.29% | 22.74% | 15.04% | 20.02% | 26.7% | 18.83%
ENGENHARIA | 10.57% | 23.36% | 15.45% | C |  | 230 | 10.02% | 22.14% | 14.64% | 19.49% | 25.99% | 18.33%
MONTAGEM | 27.73% | 23.08% | 21.15% | B |  | 345 | 9.75% | 21.54% | 14.24% | 18.96% | 25.28% | 17.83%
[6 empty] | 500 | 9.47% | 20.92% | 13.83% | 18.41% | 24.55% | 17.32%
SERVIÇO 138 kV | SUBSTITUIÇÃO | INSTALAÇÃO | LEILÃO |  |  | 750 | 9.18% | 20.28% | 13.41% | 17.85% | 23.8% | 16.79%
CANTEIRO DE OBRAS | 1.21% | 1.5% | 2% | A
COMISSIONAMENTO_ADM_LOCAL | 20.02% | 26.7% | 18.83% | D |  |  | Módulo de Manobra (E) |  |  | Módulo de Manobra (F)
CUSTOS EVENTUAIS | 0% | 0% | 0% | G |  | KV | SUBST | INST | LEILÃO | SUBST | INST | LEILÃO
CUSTOS INDIRETOS | 5.08% | 2.83% | 1.62% | E |  | 13.8 | 5.36% | 2.98% | 1.71% | 0.02% | 0.32% | 0.25%
CUSTOS SOCIOAMBIENTAIS | 0.02% | 0.3% | 0.24% | F |  | 69 | 5.22% | 2.91% | 1.66% | 0.02% | 0.31% | 0.25%
ENGENHARIA | 10.29% | 22.74% | 15.04% | C |  | 138 | 5.08% | 2.83% | 1.62% | 0.02% | 0.3% | 0.24%
MONTAGEM | 27% | 22.47% | 20.59% | B |  | 230 | 4.95% | 2.75% | 1.58% | 0.02% | 0.29% | 0.24%
[6 empty] | 345 | 4.81% | 2.68% | 1.53% | 0.02% | 0.29% | 0.23%
SERVIÇO 230 kV | SUBSTITUIÇÃO | INSTALAÇÃO | LEILÃO |  |  | 500 | 4.67% | 2.6% | 1.49% | 0.02% | 0.28% | 0.22%
CANTEIRO DE OBRAS | 1.18% | 1.46% | 1.95% | A |  | 750 | 4.53% | 2.52% | 1.44% | 0.02% | 0.27% | 0.22%
COMISSIONAMENTO_ADM_LOCAL | 19.49% | 25.99% | 18.33% | D
CUSTOS EVENTUAIS | 0% | 0% | 0% | G |  |  | Módulo de Manobra (G) |  |  | Módulo de Manobra (H)
CUSTOS INDIRETOS | 4.95% | 2.75% | 1.58% | E |  | KV | SUBST | INST | LEILÃO | SUBST | INST | LEILÃO
CUSTOS SOCIOAMBIENTAIS | 0.02% | 0.29% | 0.24% | F |  | 13.8 | 0% | 0% | 0% | 67.15% | 80.77% | 61.54%
ENGENHARIA | 10.02% | 22.14% | 14.64% | C |  | 69 | 0% | 0% | 0% | 65.36% | 78.63% | 59.91%
MONTAGEM | 26.28% | 21.87% | 20.04% | B |  | 138 | 0% | 0% | 0% | 63.63% | 76.54% | 58.32%
[6 empty] | 230 | 0% | 0% | 0% | 61.94% | 74.51% | 56.77%
SERVIÇO 345 kV | SUBSTITUIÇÃO | INSTALAÇÃO | LEILÃO |  |  | 345 | 0% | 0% | 0% | 60.25% | 72.48% | 55.22%
CANTEIRO DE OBRAS | 1.15% | 1.42% | 1.9% | A |  | 500 | 0% | 0% | 0% | 58.51% | 70.39% | 53.63%
COMISSIONAMENTO_ADM_LOCAL | 18.96% | 25.28% | 17.83% | D |  | 750 | 0% | 0% | 0% | 56.73% | 68.24% | 52%
CUSTOS EVENTUAIS | 0% | 0% | 0% | G
CUSTOS INDIRETOS | 4.81% | 2.68% | 1.53% | E |  | A – Canteiro de Obras
CUSTOS SOCIOAMBIENTAIS | 0.02% | 0.29% | 0.23% | F |  | B – Montagem
ENGENHARIA | 9.75% | 21.54% | 14.24% | C |  | C – Engenharia
MONTAGEM | 25.56% | 21.27% | 19.49% | B |  | D – Comissionamento e Administração Local
E – Custos Indiretos
SERVIÇO 500 kV | SUBSTITUIÇÃO | INSTALAÇÃO | LEILÃO |  |  | F – Custos Socioambientais
CANTEIRO DE OBRAS | 1.11% | 1.38% | 1.84% | A |  | G – Custos Eventuais
COMISSIONAMENTO_ADM_LOCAL | 18.41% | 24.55% | 17.32% | D |  | H = A + B + C + D + E + F + G
CUSTOS EVENTUAIS | 0% | 0% | 0% | G |  | SUBST – Substituição: substituição de itens de módulos já instalados
CUSTOS INDIRETOS | 4.67% | 2.6% | 1.49% | E |  | INST – Instalação: instalação/construção de módulos autorizados
CUSTOS SOCIOAMBIENTAIS | 0.02% | 0.28% | 0.22% | F |  | LEILÃO: instalação/construção de módulos licitados
ENGENHARIA | 9.47% | 20.92% | 13.83% | C
MONTAGEM | 24.83% | 20.66% | 18.93% | B
SERVIÇO 750 kV | SUBSTITUIÇÃO | INSTALAÇÃO | LEILÃO
CANTEIRO DE OBRAS | 1.08% | 1.34% | 1.79% | A
COMISSIONAMENTO_ADM_LOCAL | 17.85% | 23.8% | 16.79% | D
CUSTOS EVENTUAIS | 0% | 0% | 0% | G
CUSTOS INDIRETOS | 4.53% | 2.52% | 1.44% | E
CUSTOS SOCIOAMBIENTAIS | 0.02% | 0.27% | 0.22% | F
ENGENHARIA | 9.18% | 20.28% | 13.41% | C
MONTAGEM | 24.07% | 20.03% | 18.36% | B