## INDICES_17 (hidden)
Referência Preços
[16 empty] | 2007-06-01 | 2019-05-02 |  | 2009-06-01 |  | 2012-01-01 |  | 2016-06-01
IDItem | Descricao | Unidade | IDFormula | PoderCompra | Montagem | [10 empty] | Índices
2 | Cubículos de Fech. Delta 13,8 kV | unid. | 20 | 15% | 29.9% | IDFormula | Descricao | Formula | Variacao1 | Variacao2 | Variacao3 | Variacao4 | IDIndice | Descricao | Sigla | 2007-05-01 | 2019-04-01 | Relação | 2009-05-01 | Relação | 2011-12-01 | Relação | 2016-05-01 | Relação
3 | Pára-raios primário | unid. | 8 | 5% | 3.9% | 1 | Estrutura de aço | 0,3*A+0,7*D | 1.8742 | 1.5785 | 1.5995 | 1.3291 | 1 | IGP-DI - geral - índice (ago. 1994 = 100) - 1 (COL2) | A | 347.421 | 720.695 | 2.0744 | 401.232 | 1.7962 | 465.586 | 1.5479 | 636.468 | 1.1323
4 | Pára-raios secundário | unid. | 8 | 5% | 3.9% | 2 | Cabo nu sem alma de aço | 0,9*E+0,10*B | 1.7155 | 2.166 | 1.7963 |  | 2 | IPA - Origem - DI - Produtos Industriais - 2 (COL27) | B | 345.724 | 680.583 | 1.9686 | 387.5 | 1.7563 | 441.293 | 1.5422 | 570.624 | 1.1927
5 | Pára-raios terciário | unid. | 8 | 5% | 3.9% | 3 | Cabo nu com alma de aço | 0,7*E+0,20*D+0,10*B | 1.7357 | 2.0207 | 1.7558 |  | 3 | IPA - Origem - DI - Produtos Industriais - Industria de Transformação - Produtos de Minerais Não-Metálicos - 3 (COL30) | C | 93.322 | 162.396 | 1.7402 | 112.14 | 1.4482 | 124.718 | 1.3021 | 149.269 | 1.0879
6 | Sistema de proteção contra incêndio | unid. | 17 | 8% | 0% | 4 | Cabo de aço | D | 1.7884 | 1.4852 | 1.6217 |  | 4 | IPA - Origem - DI - Produtos Industriais - Industria de Transformação - Metalúrgica Básica - Produtos Siderúrgicos - 4 (COL32) | D | 100.131 | 179.07 | 1.7884 | 120.573 | 1.4852 | 110.424 | 1.6217 | 126.697 | 1.4134
7 | Estrutura e suporte pára-raios primário | kg | 1 | 14% | 34.5% | 5 | Cabo de cobre | E | 1.6873 | 2.2115 | 1.8246 |  | 5 | IPA - Origem - DI - Produtos Industriais - Industria de Transformação - Metalúrgica Básica - Produtos da Metalurgia dos Não-Ferrosos - 5 (COL33) | E | 117.559 | 198.363 | 1.6873 | 89.696 | 2.2115 | 108.717 | 1.8246 | 163.62 | 1.2123
8 | Estrutura e suporte pára-raios secundário | kg | 1 | 14% | 34.5% | 6 | Equipamentos gerais | 0,5*G+0,4*F+0,1*B | 1.8001 | 1.6659 | 1.5447 |  | 6 | IPA - Origem - DI - Produtos Industriais - Industria de Transformação - Máquinas, Aparelhos e Materiais Elétricos - Geradores, Transformadores e Motores Elétricos - 6 (COL40) | F | 98.745 | 175.154 | 1.7738 | 106.275 | 1.6481 | 109.878 | 1.5941 | 151.844 | 1.1535
9 | Coluna isolador de pedestal (Alta) | unid. | 20 | 14% | 14.5% | 7 | Equipamentos telecom, sistema teleproteção e disjuntores | 0,5*J+0,5*I | 2.019 | 1.8415 | 1.8311 |  | 7 | IPA - Origem - DI - Produtos Industriais - Industria de Transformação - Máquinas, Aparelhos e Materiais Elétricos - Equipamentos para distribuição e controle de energia elétrica - 7 (COL41) | G | 98.867 | 176.725 | 1.7875 | 106.326 | 1.6621 | 117.374 | 1.5057 | 152.597 | 1.1581
10 | Coluna isolador de pedestal (Baixa) | unid. | 20 | 14% | 14.5% | 8 | Pára-raio | 0,1*A+0,05*D+0,3*E+0,2*H+0,35*I | 1.9373 | 1.9645 | 1.8653 |  | 8 | IPA - Origem - DI - Produtos Industriais - Industria de Transformação - Artigos de Borracha e de Material Plástico - Artigos de Borracha - 8 (COL51) | H | 98.634 | 219.983 | 2.2303 | 114.117 | 1.9277 | 129.507 | 1.6986 | 178.335 | 1.2335
11 | Cabo Nu / Tubo | kg | 5 | 14% | 42.5% | 9 | Chave-seccionadora, TP e TC | 0,3*A+0,15*D+0,15*G+0,2*E+0,2*C | 1.8442 | 1.7429 | 1.5588 |  | 9 | R$ / US$ - comercial - venda - média -9/17 | I | 1.9816 | 3.8962 | 1.9662 | 2.0609 | 1.8905 | 1.8369 | 2.1211 | 3.5393 | 1.1008
12 | Tubo diâmetro 8" | kg | 5 | 14% | 42.5% | 10 | Transformador e Reator | 0,4*A+0,3*D+0,2*E+0,1*M | 1.9357 | 1.8096 | 1.6459 |  | 10 | IGP-M - geral - índice (ago. 1994 = 100) - 10 | J | 352.02 | 729.346 | 2.0719 | 406.885 | 1.7925 | 473.252 | 1.5411 | 642.651 | 1.1349
13 | Autotransformador monofásico | m³ | 12 | 0% | 0% | 11 | Terrenos | L | 1.9561 | 1.7612 | 1.5298 | 1.1137 | 11 | INCC - geral - índice (ago. 1994 = 100) - 11 | K | 352.204 | 755.373 | 2.1447 | 414.742 | 1.8213 | 487.749 | 1.5487 | 663.61 | 1.1383
14 | Parede corta-fogo | m³ | 12 | 0% | 0% | 12 | Construções civis e Benfeitorias | K | 2.1447 | 1.8213 | 1.5487 |  | 12 | IPCA - geral - índice (dez. 1993 = 100) - 12 | L | 2661.93 | 5206.98 | 1.9561 | 2956.46 | 1.7612 | 3403.73 | 1.5298 | 4675.23 | 1.1137
15 | Cubículos de Fech. Delta 13,8 kV | m³ | 12 | 0% | 0% | 13 |  | A | 2.0744 | 1.7962 | 1.5479 |  | 13 | IPA-OG-DI - Produtos Industriais - Industria de Transformação - Produtos Derivados do Petróleo e do Álcool - Produtos Derivados do Petróleo - 13 (COL54) | M | 95.434 | 221.325 | 2.3191 | 108.907 | 2.0322 | 126.258 | 1.753 | 162.37 | 1.3631
16 | Pára-raios | m³ | 12 | 0% | 0% | 14 |  | B | 1.9686 | 1.7563 | 1.5422 |  | 17 | R$ / US$ - comercial - venda - média - 17/9 | I | 1.9816 | 3.8962 | 1.9662 | 2.0609 | 1.8905 | 1.8369 | 2.1211 | 3.5393 | 1.1008
17 | Coluna isolador de pedestal | m³ | 12 | 0% | 0% | 15 |  | C | 1.7402 | 1.4482 | 1.3021
18 | Banco de Capacitores Derivação | unid. | 20 | 0% | 1.4% | 16 |  | F | 1.7738 | 1.6481 | 1.5941
19 | Banco de Capacitores Derivação | m³ | 12 | 0% | 0% | 17 |  | G | 1.7875 | 1.6621 | 1.5057
20 | Banco de Capacitores Série | unid. | 20 | 0% | 1.4% | 18 |  | H | 2.2303 | 1.9277 | 1.6986
21 | Banco de Capacitores Série | m³ | 12 | 0% | 0% | 19 |  | I | 1.9662 | 1.8905 | 2.1211
22 | Reator monofásico | unid. | 10 | 0% | 1.4% | 20 |  | J | 2.0719 | 1.7925 | 1.5411 |  | IDIndice | Descricao | Sigla | 2017-05-01 | 2019-04-01 | Relação
23 | Pára-raios | unid. | 8 | 5% | 3.9% | 21 |  | M | 2.3191 | 2.0322 | 1.753 |  | 1 | IGP-DI - geral - índice (ago. 1994 = 100) - 1 (COL2) | A | 643.26 | 720.695 | 1.1204
24 | Estrutura e suporte pára-raios | kg | 1 | 14% | 34.5% | 22 | Disjuntores | 0,4*J+0,15*C+0,15*E+0,1*D+0,2*G | 1.8792 | 1.7469 | 1.5488 |  | 2 | IPA - Origem - DI - Produtos Industriais - 2 (COL27) | B | 587.137 | 680.583 | 1.1592
25 | Coluna isolador de pedestal | unid. | 20 | 14% | 14.5% | 23 | Compensador Estático | 0,138*A+0,098*D+0,073*E+0,029*M+0,317*J+0,29*I+0,041*G+0,015*C | 1.9783 | 1.8201 | 1.7415 |  | 3 | IPA - Origem - DI - Produtos Industriais - Industria de Transformação - Produtos de Minerais Não-Metálicos - 3 (COL30) | C | 149.07 | 162.396 | 1.0894
26 | Reator monofásico | m³ | 12 | 0% | 0% | [7 empty] | 4 | IPA - Origem - DI - Produtos Industriais - Industria de Transformação - Metalúrgica Básica - Produtos Siderúrgicos - 4 (COL32) | D | 146.664 | 179.07 | 1.221
27 | Cubículo Fechamento Delta | m³ | 12 | 0% | 0% | IDGrupo | Descricao | [5 empty] | 5 | IPA - Origem - DI - Produtos Industriais - Industria de Transformação - Metalúrgica Básica - Produtos da Metalurgia dos Não-Ferrosos - 5 (COL33) | E | 159.128 | 198.363 | 1.2466
28 | Reator trifásico 54,4 MVA 230kV | unid. | 10 | 0% | 1.4% | 0 | Equipamentos | [5 empty] | 6 | IPA - Origem - DI - Produtos Industriais - Industria de Transformação - Máquinas, Aparelhos e Materiais Elétricos - Geradores, Transformadores e Motores Elétricos - 6 (COL40) | F | 156.538 | 175.154 | 1.1189
29 | Reator trifásico | m³ | 12 | 0% | 0% | 1 | Barramentos Cabos e Tubos | [5 empty] | 7 | IPA - Origem - DI - Produtos Industriais - Industria de Transformação - Máquinas, Aparelhos e Materiais Elétricos - Equipamentos para distribuição e controle de energia elétrica - 7 (COL41) | G | 155.12 | 176.725 | 1.1393
30 | Transformador trifásico | unid. | 10 | 0% | 1.4% | 2 | Estruturas e suportes | [5 empty] | 8 | IPA - Origem - DI - Produtos Industriais - Industria de Transformação - Artigos de Borracha e de Material Plástico - Artigos de Borracha - 8 (COL51) | H | 194.725 | 219.983 | 1.1297
31 | Transformador trifásico | m³ | 12 | 0% | 0% | 3 | Isoladores | [5 empty] | 9 | R$ / US$ - comercial - venda - média -9/17 | I | 3.2095 | 3.8962 | 1.2139
32 | Transformador de Aterramento 49 MVA | unid. | 10 | 34% | 1.4% | 4 | Obras civis | [5 empty] | 10 | IGP-M - geral - índice (ago. 1994 = 100) - 10 | J | 652.758 | 729.346 | 1.1173
33 | Transformador de Aterramento | m³ | 12 | 0% | 0% | [7 empty] | 11 | INCC - geral - índice (ago. 1994 = 100) - 11 | K | 701.664 | 755.373 | 1.0765
34 | Compensador Estático | unid. | 23 | 0% | 1.4% | [7 empty] | 12 | IPCA - geral - índice (dez. 1993 = 100) - 12 | L | 4843.41 | 5206.98 | 1.0751
35 | Compensador Estático | m³ | 12 | 0% | 0% | [7 empty] | 13 | IPA-OG-DI - Produtos Industriais - Industria de Transformação - Produtos Derivados do Petróleo e do Álcool - Produtos Derivados do Petróleo - 13 (COL54) | M | 162.194 | 221.325 | 1.3646
36 | Compensador Síncrono | unid. | 10 | 0% | 1.4% | [7 empty] | 17 | R$ / US$ - comercial - venda - média - 17/9 | I | 3.2095 | 3.8962 | 1.2139
37 | Compensador Síncrono | m³ | 12 | 0% | 0%
38 | Autotransformador monofásico 100 MVA 750kV/500kV ONAN/ONAF c/Comutador | unid. | 10 | 34% | 1.4%
39 | Trafo de aterramento 13,8 kV | unid. | 10 | 34% | 0%
40 | Resistor de aterramento | unid. | 10 | 34% | 0%
41 | Conectores/Espaçadores | unid. | 5 | 14% | 30.2%
42 | Caixa separadora de óleo | m³ | 12 | 0% | 0%
43 | Autotransformador monofásico | unid. | 10 | 0% | 1.4%
44 | Cabo Nu / Tubo | kg | 5 | 14% | 42.5%
45 | Reator trifásico | unid. | 10 | 0% | 1.4%
46 | Transformador de Aterramento | unid. | 10 | 34% | 1.4%
47 | Estrutura e suporte pára-raios terciário | kg | 1 | 14% | 34.5%
IDModEquipamento | Descricao | Sigla |  | Descricao | IDTensao
1 | Auto/Transformador monofásico | TM |  | 750 | 1
2 | Auto/Transformador trifásico | TT |  | 500 | 2
3 | Reator trifásico | RT |  | 345 | 3
4 | Reator monofásico | RM |  | 230 | 4
5 | Banco de capacitores derivação | BCP |  | 138 | 5
6 | Banco de capacitores série | BCS |  | 69 | 6
7 | Transformador de aterramento | TA |  | 34.5 | 7
8 | Compensador síncrono | CS
9 | Compensador estático | CE
Note on K5: denesmar: OS DEMAIS ITENS DO MÓDULO EQUIPAMENTO ESTÃO COM PREÇOS BASE DE JUN/2007, PORTANTO A ATUALIZAÇÃO É FEITA PELA COLUNA "Variacao1".
Note on L5: denesmar: OS EQUIPAMENTOS PRINCIPAIS E OS PÁRA-RAIOS ESTÃO COM PREÇOS BASE DE JUN/2009, PORTANTO A ATUALIZAÇÃO É FEITA PELA COLUNA "Variacao2".
Note on M5: denesmar: INDICES ASSOCIADOS A INSERÇÃO DOS VALORES DO SINAPI EM JAN/2012

## Entrada_17 (hidden)
Equipamento | Tensão | Valor (R$) (jan/2009) | Valor (R$) (jun/2009) | Valor com impostos (R$) | BRASIL | NORTE | NORDESTE | CENTRO-OESTE | SUDESTE | SUL | Valor com impostos (R$)
0.91421
PÁRA-RAIOS | 13.8 | 1260.2831 | 1152.1661 | 1405.0806 | 1446.3619 | 1469.5738 | 1460.5813 | 1452.4318 | 1415.3377 | 1433.8847
PÁRA-RAIOS | 34.5 | 1494.0205 | 1365.8517 | 1665.6727 | 1714.6102 | 1742.1271 | 1731.4668 | 1721.8059 | 1677.8322 | 1699.819
PÁRA-RAIOS | 69 | 3976.0902 | 3634.9899 | 4432.9145 | 4563.1536 | 4636.3853 | 4608.0147 | 4582.3037 | 4465.2748 | 4523.7893 | 3868.5429
PÁRA-RAIOS | 138 | 7194.3116 | 6577.1269 | 8020.8865 | 8256.5402 | 8389.0452 | 8337.7115 | 8291.1904 | 8079.439 | 8185.3147 | 6957.7566
PÁRA-RAIOS | 230 | 15030.071 | 13740.6733 | 16756.9187 | 17249.237 | 17526.0613 | 17418.817 | 17321.6269 | 16879.2442 | 17100.4355 | 16056.7989
PÁRA-RAIOS | 345 | 37511.6143 | 34293.573 | 41821.4305 | 43050.1441 | 43741.0342 | 43473.377 | 43230.8127 | 42126.727 | 42678.7698 | 20479.2347
PÁRA-RAIOS | 500 | 56948.7364 | 52063.2259 | 63491.7389 | 65357.1262 | 66406.0097 | 65999.6626 | 65631.4105 | 63955.2286 | 64793.3195 | 25586.1145
PÁRA-RAIOS | 750 | 79054.0535 | 72272.1751 | 88136.7989 | 90726.258 | 92182.2779 | 91618.2024 | 91107.009 | 88780.1975 | 89943.6033 | 35031.2903
IPI | 0%
ICMS | 18%
|  | Frete | ICMS
Brasil |  | 2.94% | 18%
Norte |  | 4.59% | 18%
Nordeste |  | 3.95% | 18%
Cenro-Oeste |  | 3.37% | 18%
Sudeste |  | 0.73% | 18%
Sul |  | 2.05% | 18%

## DISCLAIMER
1 - | Esssas planilhas tem carácter meramente subsidiárias, instrumentos facilitadores dos cálculos. Não substituiem o publicado na Resolução Homologatória nº 758, de 06 de janeiro de 2009,
na Resolução Homologatória nº 2.514, de 19 de fevereiro de 2019, e nos despachos associados.
2 - | A aba Resumo apresenta a consolidação dos módulos de equipamentos.
3 - | A aba Entrada deve ser usada para escolher entre as opções Subsituição, Instalação e Leilão, conforme o tipo de obra a ser estimada.
Somente a célula em verde deve ser alterada por meio da seleção do bulet que aparece ao clicar nessa célula.
4 - | O valor do PIS/COFINS não estão considerados nos valores. Estes encargos são estabelecidos por empresa no momento do estabelecimento da estimativa da RAP.
5 - | As abas e células ocultas são para apoio.

## Resumo
| Selecione a região | 1 |  |  | Planilhas de Apoio ANEEL - Ref. 07/2017 (Atualizada para 05/2019)
Brasil
Norte
| Equipamento | Primário (kV) | Secundário (kV) | Potência | Resfriamento |  |  |  |  | UAR (R$) | COM (R$) | CA (R$) | Total (R$) | Depreciação (%) | Nordeste
BCP | Banco de capacitores derivação | 69 |  | 100 | [5 empty] | #REF! | #REF! | #REF! | 1390437.8953 | 4.414% | Centro-Oeste
BCP | Banco de capacitores derivação | 138 |  | 100 | [5 empty] | #REF! | #REF! | #REF! | 1702549.2538 | 4.55% | Sudeste
BCP | Banco de capacitores derivação | 230 |  | 100 | [5 empty] | #REF! | #REF! | #REF! | 2002386.017 | 4.635% | Sul
BCP | Banco de capacitores derivação | 345 |  | 100 | [5 empty] | #REF! | #REF! | #REF! | 2292328.5388 | 4.693%
RT | Reator trifásico | 138 |  | 100 | [5 empty] | #REF! | #REF! | #REF! | 5754183.3997 | 2.798%
RT | Reator trifásico | 230 |  | 100 | [5 empty] | #REF! | #REF! | #REF! | 6093223.2475 | 2.801%
| Reator aterramento | 13.8 |  | 100 | [8 empty] | 172757.2387 | 3.316%
| Reator aterramento | 69 |  | 100 | [8 empty] | 302559.0451 | 3.189%
RM | Reator monofásico | 230 |  | 100 | [5 empty] | #REF! | #REF! | #REF! | 1842943.9736 | 2.854%
RM | Reator monofásico | 345 |  | 100 | [5 empty] | #REF! | #REF! | #REF! | 2542740.9195 | 2.832%
RM | Reator monofásico | 500 |  | 100 | [5 empty] | #REF! | #REF! | #REF! | 3478267.5164 | 2.817%
RM | Reator monofásico | 750 |  | 100 | [5 empty] | #REF! | #REF! | #REF! | 4977538.3806 | 2.805%
| Transformador monofásico | 230 | 13.8 | 100 | ONAN/ONAF/ONAF | #REF! | #REF! | 0.1875 | #REF! | #REF! | #REF! | #REF! | 6503263.6772 | 2.891%
TM | Transformador monofásico | 230 | 69 | 100 | ONAN/ONAF/ONAF | #REF! | #REF! | 0.1875 | #REF! | #REF! | #REF! | #REF! | 6580946.72 | 2.891%
TM | Transformador monofásico | 230 | 138 | 100 | ONAN/ONAF/ONAF | #REF! | #REF! | 0.1875 | #REF! | #REF! | #REF! | #REF! | 6614721.2936 | 2.891%
| Transformador monofásico | 345 | 13.8 | 100 | ONAN/ONAF/ONAF | #REF! | #REF! | 0.1875 | #REF! | #REF! | #REF! | #REF! | 6804942.8735 | 2.89%
TM | Transformador monofásico | 345 | 69 | 100 | ONAN/ONAF/ONAF | #REF! | #REF! | 0.1875 | #REF! | #REF! | #REF! | #REF! | 6886718.5839 | 2.889%
TM | Transformador monofásico | 345 | 138 | 100 | ONAN/ONAF/ONAF | #REF! | #REF! | 0.1875 | #REF! | #REF! | #REF! | #REF! | 6922272.5434 | 2.889%
TM | Transformador monofásico | 345 | 230 | 100 | ONAN/ONAF/ONAF | #REF! | #REF! | 0.1875 | #REF! | #REF! | #REF! | #REF! | 6948604.7081 | 2.889%
| Transformador monofásico | 500 | 13.8 | 100 | ONAN/ONAF/ONAF | #REF! | #REF! | 0.1875 | #REF! | #REF! | #REF! | #REF! | 7090603.1153 | 2.888%
| Transformador monofásico | 500 | 69 | 100 | ONAN/ONAF/ONAF | #REF! | #REF! | 0.1875 | #REF! | #REF! | #REF! | #REF! | 7176257.2506 | 2.888%
TM | Transformador monofásico | 500 | 138 | 100 | ONAN/ONAF/ONAF | #REF! | #REF! | 0.1875 | #REF! | #REF! | #REF! | #REF! | 7213497.4487 | 2.888%
TM | Transformador monofásico | 500 | 230 | 100 | ONAN/ONAF/ONAF | #REF! | #REF! | 0.1875 | #REF! | #REF! | #REF! | #REF! | 7241078.4845 | 2.888%
TM | Transformador monofásico | 500 | 345 | 100 | ONAN/ONAF/ONAF | #REF! | #REF! | 0.1875 | #REF! | #REF! | #REF! | #REF! | 7263053.4798 | 2.887%
TM | Transformador monofásico | 750 | 230 | 100 | ONAN/ONAF/ONAF | #REF! | #REF! | 0.1875 | #REF! | #REF! | #REF! | #REF! | 7583543.447 | 2.886%
TM | Transformador monofásico | 750 | 345 | 100 | ONAN/ONAF/ONAF | #REF! | #REF! | 0.1875 | #REF! | #REF! | #REF! | #REF! | 7606663.1142 | 2.886%
TM | Transformador monofásico | 750 | 500 | 100 | ONAN/ONAF/ONAF | #REF! | #REF! | 0.1875 | #REF! | #REF! | #REF! | #REF! | 7627888.9234 | 2.886%
TT | Transformador trifásico | 69 | 13.8 | 100 | ONAN/ONAF/ONAF | #REF! | #REF! | 0.1875 | #REF! | #REF! | #REF! | #REF! | 5398152.2469 | 2.878%
TT | Transformador trifásico | 69 | 34.5 | 100 | ONAN/ONAF/ONAF | #REF! | #REF! | 0.1875 | #REF! | #REF! | #REF! | #REF! | 5409516.0967 | 2.878%
TT | Transformador trifásico | 138 | 13.8 | 100 | ONAN/ONAF/ONAF | #REF! | #REF! | 0.1875 | #REF! | #REF! | #REF! | #REF! | 6900252.176 | 2.875%
| Transformador trifásico | 138 | 34.5 | 100 | ONAN/ONAF/ONAF | #REF! | #REF! | 0.1875 | #REF! | #REF! | #REF! | #REF! | 6914956.0233 | 2.875%
TT | Transformador trifásico | 138 | 69 | 100 | ONAN/ONAF/ONAF | #REF! | #REF! | 0.1875 | #REF! | #REF! | #REF! | #REF! | 6926101.1842 | 2.875%
TT | Transformador trifásico | 230 | 13.8 | 100 | ONAN/ONAF/ONAF | #REF! | #REF! | 0.1875 | #REF! | #REF! | #REF! | #REF! | 8332200.8543 | 2.874%
TT | Transformador trifásico | 230 | 69 | 100 | ONAN/ONAF/ONAF | #REF! | #REF! | 0.1875 | #REF! | #REF! | #REF! | #REF! | 8363392.813 | 2.874%
TT | Transformador trifásico | 230 | 138 | 100 | ONAN/ONAF/ONAF | #REF! | #REF! | 0.1875 | #REF! | #REF! | #REF! | #REF! | 8376864.7068 | 2.874%
TT | Transformador trifásico | 345 | 13.8 | 100 | ONAN/ONAF/ONAF | #REF! | #REF! | 0.1875 | #REF! | #REF! | #REF! | #REF! | 9655671.3181 | 2.873%
TT | Transformador trifásico | 345 | 69 | 100 | ONAN/ONAF/ONAF | #REF! | #REF! | 0.1875 | #REF! | #REF! | #REF! | #REF! | 9691817.9078 | 2.873%
TT | Transformador trifásico | 345 | 138 | 100 | ONAN/ONAF/ONAF | #REF! | #REF! | 0.1875 | #REF! | #REF! | #REF! | #REF! | 9707429.7204 | 2.873%
TT | Transformador trifásico | 345 | 230 | 100 | ONAN/ONAF/ONAF | #REF! | #REF! | 0.1875 | #REF! | #REF! | #REF! | #REF! | 9718952.2087 | 2.873%
TT | Transformador trifásico | 500 | 69 | 100 | ONAN/ONAF/ONAF | #REF! | #REF! | 0.1875 | #REF! | #REF! | #REF! | #REF! | 11116434.4261 | 2.873%
TT | Transformador trifásico | 500 | 138 | 100 | ONAN/ONAF/ONAF | #REF! | #REF! | 0.1875 | #REF! | #REF! | #REF! | #REF! | 11134289.5826 | 2.873%
TT | Transformador trifásico | 500 | 230 | 100 | ONAN/ONAF/ONAF | #REF! | #REF! | 0.1875 | #REF! | #REF! | #REF! | #REF! | 11147467.798 | 2.873%
TT | Transformador trifásico | 500 | 345 | 100 | ONAN/ONAF/ONAF | #REF! | #REF! | 0.1875 | #REF! | #REF! | #REF! | #REF! | 11157939.7794 | 2.873%
| Transformador defasador | 138 | 138 | 100 | ONAN/ONAF/ONAF | [7 empty] | 9831714.9239 | 3.333%
| Transformador defasador | 345 | 345 | 100 | ONAN/ONAF/ONAF | [7 empty] | 13782253.8234 | 3.332%
| Autotransformador monofásico | 230 | 13.8 | 100 | ONAN/ONAF/ONAF | #REF! | #REF! | 0.1875 | #REF! | #REF! | #REF! | #REF! | 6342360.616 | 2.891%
ATM | Autotransformador monofásico | 230 | 69 | 100 | ONAN/ONAF/ONAF | #REF! | #REF! | 0.1875 | #REF! | #REF! | #REF! | #REF! | 6404243.972 | 2.89%
ATM | Autotransformador monofásico | 230 | 138 | 100 | ONAN/ONAF/ONAF | #REF! | #REF! | 0.1875 | #REF! | #REF! | #REF! | #REF! | 6431101.9539 | 2.89%
| Autotransformador monofásico | 345 | 13.8 | 100 | ONAN/ONAF/ONAF | #REF! | #REF! | 0.1875 | #REF! | #REF! | #REF! | #REF! | 6331552.9606 | 2.89%
ATM | Autotransformador monofásico | 345 | 69 | 100 | ONAN/ONAF/ONAF | #REF! | #REF! | 0.1875 | #REF! | #REF! | #REF! | #REF! | 6393372.5686 | 2.89%
ATM | Autotransformador monofásico | 345 | 138 | 100 | ONAN/ONAF/ONAF | #REF! | #REF! | 0.1875 | #REF! | #REF! | #REF! | #REF! | 6420202.8834 | 2.89%
ATM | Autotransformador monofásico | 345 | 230 | 100 | ONAN/ONAF/ONAF | #REF! | #REF! | 0.1875 | #REF! | #REF! | #REF! | #REF! | 6482559.2893 | 2.891%
| Autotransformador monofásico | 500 | 13.8 | 100 | ONAN/ONAF/ONAF | #REF! | #REF! | 0.1875 | #REF! | #REF! | #REF! | #REF! | 6317594.394 | 2.89%
| Autotransformador monofásico | 500 | 69 | 100 | ONAN/ONAF/ONAF | #REF! | #REF! | 0.1875 | #REF! | #REF! | #REF! | #REF! | 6379315.5986 | 2.89%
ATM | Autotransformador monofásico | 500 | 138 | 100 | ONAN/ONAF/ONAF | #REF! | #REF! | 0.1875 | #REF! | #REF! | #REF! | #REF! | 6406103.2052 | 2.89%
ATM | Autotransformador monofásico | 500 | 230 | 100 | ONAN/ONAF/ONAF | #REF! | #REF! | 0.1875 | #REF! | #REF! | #REF! | #REF! | 6468098.3581 | 2.891%
ATM | Autotransformador monofásico | 500 | 345 | 100 | ONAN/ONAF/ONAF | #REF! | #REF! | 0.1875 | #REF! | #REF! | #REF! | #REF! | 6483879.7907 | 2.891%
| Autotransformador monofásico | 750 | 230 | 100 | ONAN/ONAF/ONAF | #REF! | #REF! | 0.1875 | #REF! | #REF! | #REF! | #REF! | 6456078.5312 | 2.891%
ATM | Autotransformador monofásico | 750 | 345 | 100 | ONAN/ONAF/ONAF | #REF! | #REF! | 0.1875 | #REF! | #REF! | #REF! | #REF! | 6471834.8044 | 2.891%
ATM | Autotransformador monofásico | 750 | 500 | 100 | ONAN/ONAF/ONAF | #REF! | #REF! | 0.1875 | #REF! | #REF! | #REF! | #REF! | 6486291.8052 | 2.891%
ATT | Autotransformador trifásico | 69 | 13.8 | 100 | ONAN/ONAF/ONAF | #REF! | #REF! | 0.1875 | #REF! | #REF! | #REF! | #REF! | 5047075.7705 | 2.88%
ATT | Autotransformador trifásico | 69 | 34.5 | 100 | ONAN/ONAF/ONAF | #REF! | #REF! | 0.1875 | #REF! | #REF! | #REF! | #REF! | 5057644.1509 | 2.88%
ATT | Autotransformador trifásico | 138 | 13.8 | 100 | ONAN/ONAF/ONAF | #REF! | #REF! | 0.1875 | #REF! | #REF! | #REF! | #REF! | 6445989.3184 | 2.876%
ATT | Autotransformador trifásico | 138 | 34.5 | 100 | ONAN/ONAF/ONAF | #REF! | #REF! | 0.1875 | #REF! | #REF! | #REF! | #REF! | 6459663.8964 | 2.876%
ATT | Autotransformador trifásico | 138 | 69 | 100 | ONAN/ONAF/ONAF | #REF! | #REF! | 0.1875 | #REF! | #REF! | #REF! | #REF! | 6470028.896 | 2.876%
ATT | Autotransformador trifásico | 230 | 13.8 | 100 | ONAN/ONAF/ONAF | #REF! | #REF! | 0.1875 | #REF! | #REF! | #REF! | #REF! | 7784042.5561 | 2.875%
ATT | Autotransformador trifásico | 230 | 69 | 100 | ONAN/ONAF/ONAF | #REF! | #REF! | 0.1875 | #REF! | #REF! | #REF! | #REF! | 7813051.0778 | 2.875%
ATT | Autotransformador trifásico | 230 | 138 | 100 | ONAN/ONAF/ONAF | #REF! | #REF! | 0.1875 | #REF! | #REF! | #REF! | #REF! | 7825579.9389 | 2.875%
ATT | Autotransformador trifásico | 345 | 13.8 | 100 | ONAN/ONAF/ONAF | #REF! | #REF! | 0.1875 | #REF! | #REF! | #REF! | #REF! | 9020441.7934 | 2.874%
ATT | Autotransformador trifásico | 345 | 69 | 100 | ONAN/ONAF/ONAF | #REF! | #REF! | 0.1875 | #REF! | #REF! | #REF! | #REF! | 9054058.1219 | 2.874%
ATT | Autotransformador trifásico | 345 | 138 | 100 | ONAN/ONAF/ONAF | #REF! | #REF! | 0.1875 | #REF! | #REF! | #REF! | #REF! | 9068577.1076 | 2.874%
ATT | Autotransformador trifásico | 345 | 230 | 100 | ONAN/ONAF/ONAF | #REF! | #REF! | 0.1875 | #REF! | #REF! | #REF! | #REF! | 9079293.0217 | 2.874%
| Autotransformador trifásico | 500 | 69 | 100 | ONAN/ONAF/ONAF | [7 empty] | 10387031.569 | 2.874%
| Autotransformador trifásico | 500 | 138 | 100 | ONAN/ONAF/ONAF | [7 empty] | 10403636.8645 | 2.874%
| Autotransformador trifásico | 500 | 230 | 100 | ONAN/ONAF/ONAF | [7 empty] | 10415892.6049 | 2.874%
| Autotransformador trifásico | 500 | 345 | 100 | ONAN/ONAF/ONAF | [7 empty] | 10425631.5476 | 2.874%
| Transformador de Aterramento | 69 |  | 100 | [5 empty] | #REF! | #REF! | #REF! | 3381862.4658 | 3.33%
| Banco de capacitores série | 230 |  | 100 | [5 empty] | #REF! | #REF! | #REF! | 23710663.9178
| Banco de capacitores série | 345 |  | 100 | [5 empty] | #REF! | #REF! | #REF! | 24872668.9955
| Banco de capacitores série | 500 |  | 100 | [5 empty] | #REF! | #REF! | #REF! | 21831903.1372
| Banco de capacitores série | 750 |  | 100 | [5 empty] | #REF! | #REF! | #REF! | 22900006.7702
| Compensador Estático | 230 |  | 100 | [5 empty] | #REF! | #REF! | #REF! | 62956304.89
| Compensador Síncrono | 69 |  | 100 | [5 empty] | #REF! | #REF! | #REF! | 30842746.4999

## Entrada
|  | Tipo de Obra | INSTALAÇÃO
Tipo Resfriamento | Fator | SERVIÇO | 13,8 kV | 69 kV | 138 kV | 230 kV | 345 kV | 500 kV | 750 kV
|  | CANTEIRO DE OBRAS | 1.32% | 1.28% | 1.25% | 1.22% | 1.18% | 1.15% | 1.11%
ONAN/ONAF | 0.8% | COMISSIONAMENTO_ADM_LOCAL | 12.92% | 12.58% | 12.25% | 11.92% | 11.59% | 11.26% | 10.92%
ONAN/ONAF/ONAF | 1% | CUSTOS EVENTUAIS | 0% | 0% | 0% | 0% | 0% | 0% | 0%
ONAN/ONAF/OFAF | 1.1% | CUSTOS INDIRETOS | 2.25% | 2.19% | 2.13% | 2.07% | 2.02% | 1.96% | 1.9%
|  | CUSTOS SOCIOAMBIENTAIS | 0.21% | 0.21% | 0.2% | 0.2% | 0.19% | 0.19% | 0.18%
|  | ENGENHARIA | 13.38% | 13.02% | 12.68% | 12.34% | 12% | 11.66% | 11.3%
|  | MONTAGEM | 12.24% | 11.91% | 11.6% | 11.29% | 10.98% | 10.67% | 10.34%
|  | TOTAL | 42.32% | 41.19% | 40.11% | 39.04% | 37.96% | 36.89% | 35.75%

## BCD
Planilha de Apoio ANEEL - Ref. 07/2017 (Atualizada para 05/2019)
Equipamentos - Banco de Capacitores Derivação
| Banco de capacitores derivação - 69 kV | [16 empty] | Norte | Nordeste | Centro-Oeste | Sudeste | Sul
[16 empty] | Soma dos itens Rateio |  | 1407818.3689 | 1353035.1159 | 1427979.7184 | 1398502.4351 | 1410738.2885
Item | EQUIPAMENTO | Unidade | Quant. | 2017-07-01 | Preço Unitário |  |  |  |  | 2017-07-01 | Preço Total |  |  |  |  | Soma das UARs |  | 603638.1741 | 580148.4516 | 612282.869 | 599643.7289 | 604890.1644
|  |  |  | BRASIL | Norte | Nordeste | Centro-Oeste | Sudeste | Sul | BRASIL | Norte | Nordeste | Centro-Oeste | Sudeste | Sul | Taxa de Rateio |  | 0.42878 | 0.42878 | 0.42878 | 0.42878 | 0.42878
1 | Banco de capacitores derivação | unid. | 1 | 596185.851 | 603638.1741 | 580148.4516 | 612282.869 | 599643.7289 | 604890.1644 | 596185.851 | 603638.1741 | 580148.4516 | 612282.869 | 599643.7289 | 604890.1644 | 0.05 | UAR | 258825.3239 | 248753.5039 | 262531.9581 | 257112.6032 | 259362.1468 | 862463.498 | 43123.1749 | 828901.9555 | 41445.0978 | 874814.8271 | 43740.7414 | 856756.3321 | 42837.8166 | 864252.3112 | 43212.6156
2 | Sistema de proteção contra incêndio | unid. | 0 | 25042.7478 | 25355.7821 | 24369.0979 | 25718.902 | 25187.9957 | 25408.3719 | 0 | 0 | 0 | 0 | 0 | 0 | 0.04 | UAR | 0 | 0 | 0 | 0 | 0 | 0 | 0 | 0 | 0 | 0 | 0 | 0 | 0 | 0 | 0
3 | Concreto Estrutural - Base | m³ | 110 | 3532.848 | 3577.0086 | 3437.8144 | 3628.2349 | 3553.3385 | 3584.4276 | 388613.2816 | 393470.9476 | 378159.5843 | 399105.8402 | 390867.2386 | 394287.0355 | 0.0313 | COM | 0 | 0 | 0 | 0 | 0 | 393470.9476 | 12315.6407 | 378159.5843 | 11836.395 | 399105.8402 | 12492.0128 | 390867.2386 | 12234.1446 | 394287.0355 | 12341.1842
| SUBTOTAL | [8 empty] | 984799.1326 | 997109.1217 | 958308.0359 | 1011388.7091 | 990510.9675 | 999177.1999 |  |  | 55438.8156 | 53281.4928 | 56232.7542 | 55071.9612 | 55553.7998
|  |  |  | BRASIL | Norte | Nordeste | Centro-Oeste | Sudeste | Sul
| CANTEIRO DE OBRAS (R$) - 3,39% (Inst. Novas) e 3,98% (Inst. Existentes) da soma de obras civis e montagem eletromecânica |  |  | #REF! | #REF! | #REF! | #REF! | #REF! | #REF!
| CUSTO DIRETO BÁSICO (R$) |  |  | #REF! | #REF! | #REF! | #REF! | #REF! | #REF!
| COMISSIONAMENTO (R$) - 2,7% do valor do custo direto básico |  |  | #REF! | #REF! | #REF! | #REF! | #REF! | #REF!
| ENGENHARIA (R$) - 1,4% do valor do custo direto básico |  |  | #REF! | #REF! | #REF! | #REF! | #REF! | #REF!
| SOCIOAMBIENTAL (R$) - 1,25% (Inst. Novas) e 3,99% (Inst. Existentes) do valor do custo direto básico |  |  | #REF! | #REF! | #REF! | #REF! | #REF! | #REF!
| ADMINISTRAÇÃO LOCAL (R$) - 2,7% do valor do custo direto básico |  |  | #REF! | #REF! | #REF! | #REF! | #REF! | #REF!
| CUSTO DIRETO (R$) - Soma do custo direto básico, comissionamento, engenharia e administração local |  |  | #REF! | #REF! | #REF! | #REF! | #REF! | #REF!
| EVENTUAIS (R$) - 3% do valor dos custos diretos |  |  | #REF! | #REF! | #REF! | #REF! | #REF! | #REF!
| CUSTO INDIRETO (R$) - Administração central e/ou regional do empreendimento - 2,7% do valor dos custos diretos |  |  | #REF! | #REF! | #REF! | #REF! | #REF! | #REF!
| VALOR TOTAL (R$) |  |  | 1390437.8953 | 1407818.3689 | 1353035.1159 | 1427979.7184 | 1398502.4351 | 1410738.2885 | [8 empty] | 1255934.4456 | 1207061.5397 | 1273920.6673 | 1247623.5707 | 1258539.3467
|  |  |  | 4.414% | 4.414% | 4.414% | 4.414% | 4.414% | 4.414% | [8 empty] | 0.044141 | 0.044141 | 0.044141 | 0.044141 | 0.044141
| Banco de capacitores derivação - 138 kV | [16 empty] | Norte | Nordeste | Centro-Oeste | Sudeste | Sul
[16 empty] | Soma dos itens Rateio |  | 1723831.1194 | 1656750.6788 | 1748518.0836 | 1712424.0394 | 1727406.4729
Item | EQUIPAMENTO | Unidade | Quant. | 2017-07-01 | Preço Unitário |  |  |  |  | 2017-07-01 | Preço Total |  |  |  |  | Soma das UARs |  | 836870.2982 | 804304.6787 | 848855.1074 | 831332.4898 | 838606.0292
|  |  |  | BRASIL | Norte | Nordeste | Centro-Oeste | Sudeste | Sul | BRASIL | Norte | Nordeste | Centro-Oeste | Sudeste | Sul | Taxa de Rateio |  | 0.48547 | 0.48547 | 0.48547 | 0.48547 | 0.48547
1 | Banco de capacitores derivação | unid. | 1 | 826538.5661 | 836870.2982 | 804304.6787 | 848855.1074 | 831332.4898 | 838606.0292 | 826538.5661 | 836870.2982 | 804304.6787 | 848855.1074 | 831332.4898 | 838606.0292 | 0.05 | UAR | 406276.3969 | 390466.7277 | 412094.6761 | 403587.9506 | 407119.0442 | 1243146.6951 | 62157.3348 | 1194771.4064 | 59738.5703 | 1260949.7835 | 63047.4892 | 1234920.4404 | 61746.022 | 1245725.0734 | 62286.2537
2 | Sistema de proteção contra incêndio | unid. | 0 | 25042.7478 | 25355.7821 | 24369.0979 | 25718.902 | 25187.9957 | 25408.3719 | 0 | 0 | 0 | 0 | 0 | 0 | 0.04 | UAR | 0 | 0 | 0 | 0 | 0 | 0 | 0 | 0 | 0 | 0 | 0 | 0 | 0 | 0 | 0
3 | Concreto Estrutural - Base | m³ | 110 | 3532.848 | 3577.0086 | 3437.8144 | 3628.2349 | 3553.3385 | 3584.4276 | 388613.2816 | 393470.9476 | 378159.5843 | 399105.8402 | 390867.2386 | 394287.0355 | 0.0313 | COM | 0 | 0 | 0 | 0 | 0 | 393470.9476 | 12315.6407 | 378159.5843 | 11836.395 | 399105.8402 | 12492.0128 | 390867.2386 | 12234.1446 | 394287.0355 | 12341.1842
| SUBTOTAL | [8 empty] | 1215151.8477 | 1230341.2458 | 1182464.263 | 1247960.9476 | 1222199.7284 | 1232893.0646 |  |  | 74472.9754 | 71574.9653 | 75539.502 | 73980.1666 | 74627.4379
|  |  |  | BRASIL | Norte | Nordeste | Centro-Oeste | Sudeste | Sul
| CANTEIRO DE OBRAS (R$) - 3,39% (Inst. Novas) e 3,98% (Inst. Existentes) da soma de obras civis e montagem eletromecânica |  |  | #REF! | #REF! | #REF! | #REF! | #REF! | #REF!
| CUSTO DIRETO BÁSICO (R$) |  |  | #REF! | #REF! | #REF! | #REF! | #REF! | #REF!
| COMISSIONAMENTO (R$) - 2,7% do valor do custo direto básico |  |  | #REF! | #REF! | #REF! | #REF! | #REF! | #REF!
| ENGENHARIA (R$) - 1,4% do valor do custo direto básico |  |  | #REF! | #REF! | #REF! | #REF! | #REF! | #REF!
| SOCIOAMBIENTAL (R$) - 1,25% (Inst. Novas) e 3,99% (Inst. Existentes) do valor do custo direto básico |  |  | #REF! | #REF! | #REF! | #REF! | #REF! | #REF!
| ADMINISTRAÇÃO LOCAL (R$) - 2,7% do valor do custo direto básico |  |  | #REF! | #REF! | #REF! | #REF! | #REF! | #REF!
| CUSTO DIRETO (R$) - Soma do custo direto básico, comissionamento, engenharia e administração local |  |  | #REF! | #REF! | #REF! | #REF! | #REF! | #REF!
| EVENTUAIS (R$) - 3% do valor dos custos diretos |  |  | #REF! | #REF! | #REF! | #REF! | #REF! | #REF!
| CUSTO INDIRETO (R$) - Administração central e/ou regional do empreendimento - 2,7% do valor dos custos diretos |  |  | #REF! | #REF! | #REF! | #REF! | #REF! | #REF!
| VALOR TOTAL (R$) |  |  | 1702549.2538 | 1723831.1194 | 1656750.6788 | 1748518.0836 | 1712424.0394 | 1727406.4729 | [8 empty] | 1636617.6426 | 1572930.9907 | 1660055.6237 | 1625787.679 | 1640012.1089
|  |  |  | 4.55% | 4.55% | 4.55% | 4.55% | 4.55% | 4.55% | [8 empty] | 0.045504 | 0.045504 | 0.045504 | 0.045504 | 0.045504
| Banco de capacitores derivação - 230 kV | [16 empty] | Norte | Nordeste | Centro-Oeste | Sudeste | Sul
[16 empty] | Soma dos itens Rateio |  | 2027415.8422 | 1948521.8331 | 2056450.4395 | 2013999.8559 | 2031620.8528
Item | EQUIPAMENTO | Unidade | Quant. | 2017-07-01 | Preço Unitário |  |  |  |  | 2017-07-01 | Preço Total |  |  |  |  | Soma das UARs |  | 1064681.9884 | 1023251.4004 | 1079929.286 | 1057636.6854 | 1066890.2177
|  |  |  | BRASIL | Norte | Nordeste | Centro-Oeste | Sudeste | Sul | BRASIL | Norte | Nordeste | Centro-Oeste | Sudeste | Sul | Taxa de Rateio |  | 0.52514 | 0.52514 | 0.52514 | 0.52514 | 0.52514
1 | Banco de capacitores derivação | unid. | 1 | 1051537.7663 | 1064681.9884 | 1023251.4004 | 1079929.286 | 1057636.6854 | 1066890.2177 | 1051537.7663 | 1064681.9884 | 1023251.4004 | 1079929.286 | 1057636.6854 | 1066890.2177 | 0.05 | UAR | 559109.6374 | 537352.6797 | 567116.6397 | 555409.8502 | 560269.2722 | 1623791.6259 | 81189.5813 | 1560604.0801 | 78030.204 | 1647045.9257 | 82352.2963 | 1613046.5356 | 80652.3268 | 1627159.49 | 81357.9745
2 | Sistema de proteção contra incêndio | unid. | 0 | 25042.7478 | 25355.7821 | 24369.0979 | 25718.902 | 25187.9957 | 25408.3719 | 0 | 0 | 0 | 0 | 0 | 0 | 0.04 | UAR | 0 | 0 | 0 | 0 | 0 | 0 | 0 | 0 | 0 | 0 | 0 | 0 | 0 | 0 | 0
3 | Concreto Estrutural - Base | m³ | 110 | 3532.848 | 3577.0086 | 3437.8144 | 3628.2349 | 3553.3385 | 3584.4276 | 388613.2816 | 393470.9476 | 378159.5843 | 399105.8402 | 390867.2386 | 394287.0355 | 0.0313 | COM | 0 | 0 | 0 | 0 | 0 | 393470.9476 | 12315.6407 | 378159.5843 | 11836.395 | 399105.8402 | 12492.0128 | 390867.2386 | 12234.1446 | 394287.0355 | 12341.1842
| SUBTOTAL | [8 empty] | 1440151.0479 | 1458152.936 | 1401410.9847 | 1479035.1262 | 1448503.924 | 1461177.2532 |  |  | 93505.222 | 89866.599 | 94844.3091 | 92886.4713 | 93699.1587
|  |  |  | BRASIL | Norte | Nordeste | Centro-Oeste | Sudeste | Sul
| CANTEIRO DE OBRAS (R$) - 3,39% (Inst. Novas) e 3,98% (Inst. Existentes) da soma de obras civis e montagem eletromecânica |  |  | #REF! | #REF! | #REF! | #REF! | #REF! | #REF!
| CUSTO DIRETO BÁSICO (R$) |  |  | #REF! | #REF! | #REF! | #REF! | #REF! | #REF!
| COMISSIONAMENTO (R$) - 2,7% do valor do custo direto básico |  |  | #REF! | #REF! | #REF! | #REF! | #REF! | #REF!
| ENGENHARIA (R$) - 1,4% do valor do custo direto básico |  |  | #REF! | #REF! | #REF! | #REF! | #REF! | #REF!
| SOCIOAMBIENTAL (R$) - 1,25% (Inst. Novas) e 3,99% (Inst. Existentes) do valor do custo direto básico |  |  | #REF! | #REF! | #REF! | #REF! | #REF! | #REF!
| ADMINISTRAÇÃO LOCAL (R$) - 2,7% do valor do custo direto básico |  |  | #REF! | #REF! | #REF! | #REF! | #REF! | #REF!
| CUSTO DIRETO (R$) - Soma do custo direto básico, comissionamento, engenharia e administração local |  |  | #REF! | #REF! | #REF! | #REF! | #REF! | #REF!
| EVENTUAIS (R$) - 3% do valor dos custos diretos |  |  | #REF! | #REF! | #REF! | #REF! | #REF! | #REF!
| CUSTO INDIRETO (R$) - Administração central e/ou regional do empreendimento - 2,7% do valor dos custos diretos |  |  | #REF! | #REF! | #REF! | #REF! | #REF! | #REF!
| VALOR TOTAL (R$) |  |  | 2002386.017 | 2027415.8422 | 1948521.8331 | 2056450.4395 | 2013999.8559 | 2031620.8528 | [8 empty] | 2017262.5734 | 1938763.6644 | 2046151.7658 | 2003913.7742 | 2021446.5254
|  |  |  | 4.635% | 4.635% | 4.635% | 4.635% | 4.635% | 4.635% | [8 empty] | 0.046353 | 0.046353 | 0.046353 | 0.046353 | 0.046353
| Banco de capacitores derivação - 345 kV | [16 empty] | Norte | Nordeste | Centro-Oeste | Sudeste | Sul
[16 empty] | Soma dos itens Rateio |  | 2320982.6455 | 2230664.9011 | 2354221.4093 | 2305624.0443 | 2325796.5355
Item | EQUIPAMENTO | Unidade | Quant. | 2017-07-01 | Preço Unitário |  |  |  |  | 2017-07-01 | Preço Total |  |  |  |  | Soma das UARs |  | 1288888.175 | 1238732.9216 | 1307346.3267 | 1280359.236 | 1291561.4246
|  |  |  | BRASIL | Norte | Nordeste | Centro-Oeste | Sudeste | Sul | BRASIL | Norte | Nordeste | Centro-Oeste | Sudeste | Sul | Taxa de Rateio |  | 0.55532 | 0.55532 | 0.55532 | 0.55532 | 0.55532
1 | Banco de capacitores derivação | unid. | 1 | 1272975.9753 | 1288888.175 | 1238732.9216 | 1307346.3267 | 1280359.236 | 1291561.4246 | 1272975.9753 | 1288888.175 | 1238732.9216 | 1307346.3267 | 1280359.236 | 1291561.4246 | 0.05 | UAR | 715745.4326 | 687893.2153 | 725995.6141 | 711009.1418 | 717229.9417 | 2004633.6076 | 100231.6804 | 1926626.1369 | 96331.3068 | 2033341.9408 | 101667.097 | 1991368.3778 | 99568.4189 | 2008791.3662 | 100439.5683
2 | Sistema de proteção contra incêndio | unid. | 0 | 25042.7478 | 25355.7821 | 24369.0979 | 25718.902 | 25187.9957 | 25408.3719 | 0 | 0 | 0 | 0 | 0 | 0 | 0.04 | UAR | 0 | 0 | 0 | 0 | 0 | 0 | 0 | 0 | 0 | 0 | 0 | 0 | 0 | 0 | 0
3 | Concreto Estrutural - Base | m³ | 110 | 3532.848 | 3577.0086 | 3437.8144 | 3628.2349 | 3553.3385 | 3584.4276 | 388613.2816 | 393470.9476 | 378159.5843 | 399105.8402 | 390867.2386 | 394287.0355 | 0.0313 | COM | 0 | 0 | 0 | 0 | 0 | 393470.9476 | 12315.6407 | 378159.5843 | 11836.395 | 399105.8402 | 12492.0128 | 390867.2386 | 12234.1446 | 394287.0355 | 12341.1842
| SUBTOTAL | [8 empty] | 1661589.2569 | 1682359.1226 | 1616892.5059 | 1706452.1668 | 1671226.4746 | 1685848.46 |  |  | 112547.321 | 108167.7018 | 114159.1098 | 111802.5635 | 112780.7525
|  |  |  | BRASIL | Norte | Nordeste | Centro-Oeste | Sudeste | Sul
| CANTEIRO DE OBRAS (R$) - 3,39% (Inst. Novas) e 3,98% (Inst. Existentes) da soma de obras civis e montagem eletromecânica |  |  | #REF! | #REF! | #REF! | #REF! | #REF! | #REF!
| CUSTO DIRETO BÁSICO (R$) |  |  | #REF! | #REF! | #REF! | #REF! | #REF! | #REF!
| COMISSIONAMENTO (R$) - 2,7% do valor do custo direto básico |  |  | #REF! | #REF! | #REF! | #REF! | #REF! | #REF!
| ENGENHARIA (R$) - 1,4% do valor do custo direto básico |  |  | #REF! | #REF! | #REF! | #REF! | #REF! | #REF!
| SOCIOAMBIENTAL (R$) - 1,25% (Inst. Novas) e 3,99% (Inst. Existentes) do valor do custo direto básico |  |  | #REF! | #REF! | #REF! | #REF! | #REF! | #REF!
| ADMINISTRAÇÃO LOCAL (R$) - 2,7% do valor do custo direto básico |  |  | #REF! | #REF! | #REF! | #REF! | #REF! | #REF!
| CUSTO DIRETO (R$) - Soma do custo direto básico, comissionamento, engenharia e administração local |  |  | #REF! | #REF! | #REF! | #REF! | #REF! | #REF!
| EVENTUAIS (R$) - 3% do valor dos custos diretos |  |  | #REF! | #REF! | #REF! | #REF! | #REF! | #REF!
| CUSTO INDIRETO (R$) - Administração central e/ou regional do empreendimento - 2,7% do valor dos custos diretos |  |  | #REF! | #REF! | #REF! | #REF! | #REF! | #REF!
| VALOR TOTAL (R$) |  |  | 2292328.5388 | 2320982.6455 | 2230664.9011 | 2354221.4093 | 2305624.0443 | 2325796.5355 | [8 empty] | 2398104.5552 | 2304785.7211 | 2432447.7809 | 2382235.6164 | 2403078.4017
|  |  |  | 4.693% | 4.693% | 4.693% | 4.693% | 4.693% | 4.693% | [8 empty] | 0.046932 | 0.046932 | 0.046932 | 0.046932 | 0.046932

## RT
Planilha de Apoio ANEEL - Ref. 07/2017 (Atualizada para 05/2019)
Equipamentos - Reator Trifásico
| Reator trifásico - 138 kV | [23 empty] | Norte | Nordeste | Centro-Oeste | Sudeste | Sul
[23 empty] | Soma dos itens Rateio |  | 5826110.6922 | 5599395.8663 | 5909546.3515 | 5787557.6635 | 5838194.4774
Item | EQUIPAMENTO | Unidade | Quant. | 2017-07-01 | Preço Unitário |  |  |  |  | 2017-07-01 | Preço Total |  |  |  |  | Montagem | [6 empty] | Soma das UARs |  | 3994055.753 | 3838632.7439 | 4051254.5761 | 3967625.952 | 4002339.7205
|  |  |  | BRASIL | Norte | Nordeste | Centro-Oeste | Sudeste | Sul | BRASIL | Norte | Nordeste | Centro-Oeste | Sudeste | Sul | Montagem | BRASIL | Norte | Nordeste | Centro-Oeste | Sudeste | Sul | Taxa de Rateio |  | 0.68554 | 0.68554 | 0.68554 | 0.68554 | 0.68554
1 | Reator trifásico | unid. | 1 | 3892034.7467 | 3940685.181 | 3787339.012 | 3997119.6848 | 3914608.5482 | 3948858.454 | 3892034.7467 | 3940685.181 | 3787339.012 | 3997119.6848 | 3914608.5482 | 3948858.454 | 1.4% | 54488.4865 | 55169.5925 | 53022.7462 | 55959.6756 | 54804.5197 | 55284.0184 | 0.0278 | UAR | 2685742.9226 | 2581231.0499 | 2724205.4139 | 2667970.5991 | 2691313.3524 | 6626428.1036 | 184214.7013 | 6368570.0619 | 177046.2477 | 6721325.0987 | 186852.8377 | 6582579.1473 | 182995.7003 | 6640171.8064 | 184596.7762
2 | Sistema de proteção contra incêndio | unid. | 1 | 25042.7478 | 25355.7821 | 24369.0979 | 25718.902 | 25187.9957 | 25408.3719 | 25042.7478 | 25355.7821 | 24369.0979 | 25718.902 | 25187.9957 | 25408.3719 | 0% | 0 | 0 | 0 | 0 | 0 | 0 | 0.04 | UAR | 17281.0334 | 16608.5666 | 17528.5149 | 17166.6799 | 17316.8756 | 42636.8156 | 1705.4726 | 40977.6644 | 1639.1066 | 43247.4169 | 1729.8967 | 42354.6757 | 1694.187 | 42725.2475 | 1709.0099
3 | Para-raios | unid. | 0 | 0 | 0 | 0 | 0 | 0 | 0 | 0 | 0 | 0 | 0 | 0 | 0 | 3.9% | 0 | 0 | 0 | 0 | 0 | 0 | 0.0417 | UAR | 0 | 0 | 0 | 0 | 0 | 0 | 0 | 0 | 0 | 0 | 0 | 0 | 0 | 0 | 0
4 | Suporte - Estrutura Suporte Para-raios | kg | 600 | 46.1149 | 46.6913 | 44.8744 | 47.36 | 46.3823 | 46.7882 | 27668.9283 | 28014.7899 | 26924.6341 | 28415.9893 | 27829.408 | 28072.8946 | 34.5% | 9545.7802 | 9665.1025 | 9288.9988 | 9803.5163 | 9601.1458 | 9685.1486 | 0.0313 | UAR | 19093.2592 | 18350.2721 | 19366.6935 | 18966.9137 | 19132.86 | 47108.0491 | 1474.4819 | 45274.9062 | 1417.1046 | 47782.6829 | 1495.598 | 46796.3217 | 1464.7249 | 47205.7546 | 1477.5401
5 | Concreto Estrutural - Parede corta-fogo | m³ | 9.9 | 3532.848 | 3577.0086 | 3437.8144 | 3628.2349 | 3553.3385 | 3584.4276 | 34975.1953 | 35412.3853 | 34034.3626 | 35919.5256 | 35178.0515 | 35485.8332 | 0% | 0 | 0 | 0 | 0 | 0 | 0 | 0.0313 | COM | 0 | 0 | 0 | 0 | 0 | 35412.3853 | 1108.4077 | 34034.3626 | 1065.2755 | 35919.5256 | 1124.2812 | 35178.0515 | 1101.073 | 35485.8332 | 1110.7066
6 | Concreto Estrutural - Para-raios | m³ | 0 | 3532.848 | 3577.0086 | 3437.8144 | 3628.2349 | 3553.3385 | 3584.4276 | 0 | 0 | 0 | 0 | 0 | 0 | 0% | 0 | 0 | 0 | 0 | 0 | 0 | 0.0313 | COM | 0 | 0 | 0 | 0 | 0 | 0 | 0 | 0 | 0 | 0 | 0 | 0 | 0 | 0 | 0
7 | Concreto Estrutural - Reator trifásico | m³ | 6 | 3532.848 | 3577.0086 | 3437.8144 | 3628.2349 | 3553.3385 | 3584.4276 | 21197.0881 | 21462.0517 | 20626.8864 | 21769.4095 | 21320.0312 | 21506.5656 | 0% | 0 | 0 | 0 | 0 | 0 | 0 | 0.0313 | COM | 0 | 0 | 0 | 0 | 0 | 21462.0517 | 671.7622 | 20626.8864 | 645.6215 | 21769.4095 | 681.3825 | 21320.0312 | 667.317 | 21506.5656 | 673.1555
8 | Concreto Estrutural - Caixa separadora de óleo | m³ | 30 | 3532.848 | 3577.0086 | 3437.8144 | 3628.2349 | 3553.3385 | 3584.4276 | 105985.4404 | 107310.2584 | 103134.4321 | 108847.0473 | 106600.156 | 107532.8279 | 0% | 0 | 0 | 0 | 0 | 0 | 0 | 0.0313 | COM | 0 | 0 | 0 | 0 | 0 | 107310.2584 | 3358.8111 | 103134.4321 | 3228.1077 | 108847.0473 | 3406.9126 | 106600.156 | 3336.5849 | 107532.8279 | 3365.7775
| SUBTOTAL | [8 empty] | 4106904.1466 | 4158240.4484 | 3996428.425 | 4217790.5585 | 4130724.1906 | 4166864.9471 |  | 64034.2667 | 64834.695 | 62311.7449 | 65763.1919 | 64405.6654 | 64969.167 |  |  | 192533.6368 | 185041.4637 | 195290.9086 | 191259.5871 | 192932.9658
|  |  |  | BRASIL | Norte | Nordeste | Centro-Oeste | Sudeste | Sul
| CANTEIRO DE OBRAS (R$) - 3,39% (Inst. Novas) e 3,98% (Inst. Existentes) da soma de obras civis e montagem eletromecânica |  |  | #REF! | #REF! | #REF! | #REF! | #REF! | #REF!
| CUSTO DIRETO BÁSICO (R$) |  |  | #REF! | #REF! | #REF! | #REF! | #REF! | #REF!
| COMISSIONAMENTO (R$) - 2,7% do valor do custo direto básico |  |  | #REF! | #REF! | #REF! | #REF! | #REF! | #REF!
| ENGENHARIA (R$) - 1,4% do valor do custo direto básico |  |  | #REF! | #REF! | #REF! | #REF! | #REF! | #REF!
| SOCIOAMBIENTAL (R$) - 1,25% (Inst. Novas) e 3,99% (Inst. Existentes) do valor do custo direto básico |  |  | #REF! | #REF! | #REF! | #REF! | #REF! | #REF!
| ADMINISTRAÇÃO LOCAL (R$) - 2,7% do valor do custo direto básico |  |  | #REF! | #REF! | #REF! | #REF! | #REF! | #REF!
| CUSTO DIRETO (R$) - Soma do custo direto básico, comissionamento, engenharia e administração local |  |  | #REF! | #REF! | #REF! | #REF! | #REF! | #REF!
| EVENTUAIS (R$) - 3% do valor dos custos diretos |  |  | #REF! | #REF! | #REF! | #REF! | #REF! | #REF!
| CUSTO INDIRETO (R$) - Administração central e/ou regional do empreendimento - 2,7% do valor dos custos diretos |  |  | #REF! | #REF! | #REF! | #REF! | #REF! | #REF!
| VALOR TOTAL (R$) |  |  | 5754183.3997 | 5826110.6922 | 5599395.8663 | 5909546.3515 | 5787557.6635 | 5838194.4774 | [15 empty] | 6880357.6637 | 6612618.3136 | 6978891.1808 | 6834828.3833 | 6894628.0351
|  |  |  | 2.798% | 2.798% | 2.798% | 2.798% | 2.798% | 2.798% | [15 empty] | 0.027983 | 0.027983 | 0.027983 | 0.027983 | 0.027983
| Reator trifásico - 230 kV | [23 empty] | Norte | Nordeste | Centro-Oeste | Sudeste | Sul
[23 empty] | Soma dos itens Rateio |  | 6169388.5381 | 5929315.5422 | 6257740.2752 | 6128563.9424 | 6182184.307
Item | EQUIPAMENTO | Unidade | Quant. | 2017-07-01 | Preço Unitário |  |  |  |  | 2017-07-01 | Preço Total |  |  |  |  | Montagem | [6 empty] | Soma das UARs |  | 4204698.1279 | 4041078.2699 | 4264913.5579 | 4176874.4465 | 4213418.9833
|  |  |  | BRASIL | Norte | Nordeste | Centro-Oeste | Sudeste | Sul | BRASIL | Norte | Nordeste | Centro-Oeste | Sudeste | Sul | Montagem | BRASIL | Norte | Nordeste | Centro-Oeste | Sudeste | Sul | Taxa de Rateio |  | 0.68154 | 0.68154 | 0.68154 | 0.68154 | 0.68154
1 | Reator trifásico | unid. | 1 | 4100076.5984 | 4151327.5559 | 3989784.5379 | 4210778.6666 | 4123857.0427 | 4159937.7168 | 4100076.5984 | 4151327.5559 | 3989784.5379 | 4210778.6666 | 4123857.0427 | 4159937.7168 | 1.4% | 57401.0724 | 58118.5858 | 55856.9835 | 58950.9013 | 57733.9986 | 58239.128 | 0.0278 | UAR | 2829304.5729 | 2719206.2023 | 2869823.0087 | 2810582.2611 | 2835172.7601 | 6980632.1288 | 194061.5732 | 6708990.7403 | 186509.9426 | 7080601.6753 | 196840.7266 | 6934439.3039 | 192777.4126 | 6995110.4769 | 194464.0713
2 | Sistema de proteção contra incêndio | unid. | 1 | 25042.7478 | 25355.7821 | 24369.0979 | 25718.902 | 25187.9957 | 25408.3719 | 25042.7478 | 25355.7821 | 24369.0979 | 25718.902 | 25187.9957 | 25408.3719 | 0% | 0 | 0 | 0 | 0 | 0 | 0 | 0.04 | UAR | 17281.0334 | 16608.5666 | 17528.5149 | 17166.6799 | 17316.8756 | 42636.8156 | 1705.4726 | 40977.6644 | 1639.1066 | 43247.4169 | 1729.8967 | 42354.6757 | 1694.187 | 42725.2475 | 1709.0099
3 | Para-raios | unid. | 0 | 0 | 0 | 0 | 0 | 0 | 0 | 0 | 0 | 0 | 0 | 0 | 0 | 3.9% | 0 | 0 | 0 | 0 | 0 | 0 | 0.0417 | UAR | 0 | 0 | 0 | 0 | 0 | 0 | 0 | 0 | 0 | 0 | 0 | 0 | 0 | 0 | 0
4 | Suporte - Estrutura Suporte Para-raios | kg | 600 | 46.1149 | 46.6913 | 44.8744 | 47.36 | 46.3823 | 46.7882 | 27668.9283 | 28014.7899 | 26924.6341 | 28415.9893 | 27829.408 | 28072.8946 | 34.5% | 9545.7802 | 9665.1025 | 9288.9988 | 9803.5163 | 9601.1458 | 9685.1486 | 0.0313 | UAR | 19093.2592 | 18350.2721 | 19366.6935 | 18966.9137 | 19132.86 | 47108.0491 | 1474.4819 | 45274.9062 | 1417.1046 | 47782.6829 | 1495.598 | 46796.3217 | 1464.7249 | 47205.7546 | 1477.5401
5 | Concreto Estrutural - Parede corta-fogo | m³ | 18.98 | 3532.848 | 3577.0086 | 3437.8144 | 3628.2349 | 3553.3385 | 3584.4276 | 67053.4553 | 67891.6235 | 65249.7174 | 68863.8986 | 67442.3653 | 68032.4358 | 0% | 0 | 0 | 0 | 0 | 0 | 0 | 0.0313 | COM | 0 | 0 | 0 | 0 | 0 | 67891.6235 | 2125.0078 | 65249.7174 | 2042.3162 | 68863.8986 | 2155.44 | 67442.3653 | 2110.946 | 68032.4358 | 2129.4152
6 | Concreto Estrutural - Para-raios | m³ | 0 | 3532.848 | 3577.0086 | 3437.8144 | 3628.2349 | 3553.3385 | 3584.4276 | 0 | 0 | 0 | 0 | 0 | 0 | 0% | 0 | 0 | 0 | 0 | 0 | 0 | 0.0313 | COM | 0 | 0 | 0 | 0 | 0 | 0 | 0 | 0 | 0 | 0 | 0 | 0 | 0 | 0 | 0
7 | Concreto Estrutural - Reator trifásico | m³ | 16 | 3532.848 | 3577.0086 | 3437.8144 | 3628.2349 | 3553.3385 | 3584.4276 | 56525.5682 | 57232.1378 | 55005.0304 | 58051.7586 | 56853.4165 | 57350.8415 | 0% | 0 | 0 | 0 | 0 | 0 | 0 | 0.0313 | COM | 0 | 0 | 0 | 0 | 0 | 57232.1378 | 1791.3659 | 55005.0304 | 1721.6575 | 58051.7586 | 1817.02 | 56853.4165 | 1779.5119 | 57350.8415 | 1795.0813
8 | Concreto Estrutural - Caixa separadora de óleo | m³ | 30 | 3532.848 | 3577.0086 | 3437.8144 | 3628.2349 | 3553.3385 | 3584.4276 | 105985.4404 | 107310.2584 | 103134.4321 | 108847.0473 | 106600.156 | 107532.8279 | 0% | 0 | 0 | 0 | 0 | 0 | 0 | 0.0313 | COM | 0 | 0 | 0 | 0 | 0 | 107310.2584 | 3358.8111 | 103134.4321 | 3228.1077 | 108847.0473 | 3406.9126 | 106600.156 | 3336.5849 | 107532.8279 | 3365.7775
| SUBTOTAL | [8 empty] | 4382352.7384 | 4437132.1477 | 4264467.4498 | 4500676.2624 | 4407770.3843 | 4446335.0884 |  | 66946.8526 | 67783.6883 | 65145.9823 | 68754.4176 | 67335.1444 | 67924.2767 |  |  | 204516.7126 | 196558.2351 | 207445.5939 | 203163.3674 | 204940.8954
|  |  |  | BRASIL | Norte | Nordeste | Centro-Oeste | Sudeste | Sul
| CANTEIRO DE OBRAS (R$) - 3,39% (Inst. Novas) e 3,98% (Inst. Existentes) da soma de obras civis e montagem eletromecânica |  |  | #REF! | #REF! | #REF! | #REF! | #REF! | #REF!
| CUSTO DIRETO BÁSICO (R$) |  |  | #REF! | #REF! | #REF! | #REF! | #REF! | #REF!
| COMISSIONAMENTO (R$) - 2,7% do valor do custo direto básico |  |  | #REF! | #REF! | #REF! | #REF! | #REF! | #REF!
| ENGENHARIA (R$) - 1,4% do valor do custo direto básico |  |  | #REF! | #REF! | #REF! | #REF! | #REF! | #REF!
| SOCIOAMBIENTAL (R$) - 1,25% (Inst. Novas) e 3,99% (Inst. Existentes) do valor do custo direto básico |  |  | #REF! | #REF! | #REF! | #REF! | #REF! | #REF!
| ADMINISTRAÇÃO LOCAL (R$) - 2,7% do valor do custo direto básico |  |  | #REF! | #REF! | #REF! | #REF! | #REF! | #REF!
| CUSTO DIRETO (R$) - Soma do custo direto básico, comissionamento, engenharia e administração local |  |  | #REF! | #REF! | #REF! | #REF! | #REF! | #REF!
| EVENTUAIS (R$) - 3% do valor dos custos diretos |  |  | #REF! | #REF! | #REF! | #REF! | #REF! | #REF!
| CUSTO INDIRETO (R$) - Administração central e/ou regional do empreendimento - 2,7% do valor dos custos diretos |  |  | #REF! | #REF! | #REF! | #REF! | #REF! | #REF!
| VALOR TOTAL (R$) |  |  | 6093223.2475 | 6169388.5381 | 5929315.5422 | 6257740.2752 | 6128563.9424 | 6182184.307 | [15 empty] | 7302811.0132 | 7018632.4908 | 7407394.4796 | 7254486.2391 | 7317957.5842
|  |  |  | 2.801% | 2.801% | 2.801% | 2.801% | 2.801% | 2.801% | [15 empty] | 0.028005 | 0.028005 | 0.028005 | 0.028005 | 0.028005

## RA
Planilha de Apoio ANEEL - Ref. 07/2017 (Atualizada para 05/2019)
Equipamentos - Reator de Aterramento
| Reator de Aterramento - 13,8 kV | [16 empty] | Norte | Nordeste | Centro-Oeste | Sudeste | Sul | Norte | Nordeste | Centro-Oeste | Sudeste | Sul | Norte | Nordeste | Centro-Oeste | Sudeste | Sul
[16 empty] | Soma dos itens Rateio |  | 174916.7042 | 168110.069 | 177421.6842 | 173759.2307 | 175279.4944
Item | EQUIPAMENTO | Unidade | Quant. | 2017-07-01 | Preço Unitário |  |  |  |  | 2017-07-01 | Preço Total |  |  |  |  | Soma das UARs |  | 30259.2882 | 29081.7909 | 30692.631 | 30059.0539 | 30322.0482
|  |  |  | BRASIL | Norte | Nordeste | Centro-Oeste | Sudeste | Sul | BRASIL | Norte | Nordeste | Centro-Oeste | Sudeste | Sul | Taxa de Rateio |  | 0.17299 | 0.17299 | 0.17299 | 0.17299 | 0.17299
1 | Reator de Aterramento | unid. | 1 | 4842.9689 | 4903.506 | 4712.693 | 4973.7291 | 4871.0581 | 4913.6763 | 4842.9689 | 4903.506 | 4712.693 | 4973.7291 | 4871.0581 | 4913.6763 | 0.0278 | UAR | 848.2701 | 815.2608 | 860.4181 | 842.6568 | 850.0294 | 5751.7761 | 5527.9539 | 5834.1472 | 5713.7149 | 5763.7057 | 159.8994 | 153.6771 | 162.1893 | 158.8413 | 160.231
2 | Sistema de proteção contra incêndio | unid. | 1 | 25042.7478 | 25355.7821 | 24369.0979 | 25718.902 | 25187.9957 | 25408.3719 | 25042.7478 | 25355.7821 | 24369.0979 | 25718.902 | 25187.9957 | 25408.3719 | 0.04 | UAR | 4386.3616 | 4215.6726 | 4449.1787 | 4357.3358 | 4395.4593 | 29742.1438 | 28584.7705 | 30168.0806 | 29545.3315 | 29803.8312 | 1189.6858 | 1143.3908 | 1206.7232 | 1181.8133 | 1192.1532
3 | Para-raios | unid. | 0 | 0 | 0 | 0 | 0 | 0 | 0 | 0 | 0 | 0 | 0 | 0 | 0 | 0.0417 | UAR | 0 | 0 | 0 | 0 | 0 | 0 | 0 | 0 | 0 | 0 | 0 | 0 | 0 | 0 | 0
4 | Suporte - Estrutura Suporte Para-raios | kg | 0 | 46.1149 | 46.6913 | 44.8744 | 47.36 | 46.3823 | 46.7882 | 0 | 0 | 0 | 0 | 0 | 0 | 0.0313 | UAR | 0 | 0 | 0 | 0 | 0 | 0 | 0 | 0 | 0 | 0 | 0 | 0 | 0 | 0 | 0
5 | Concreto Estrutural - Parede corta-fogo | m³ | 9.9 | 3532.848 | 3577.0086 | 3437.8144 | 3628.2349 | 3553.3385 | 3584.4276 | 34975.1953 | 35412.3853 | 34034.3626 | 35919.5256 | 35178.0515 | 35485.8332 | 0.0313 | COM | 0 | 0 | 0 | 0 | 0 | 35412.3853 | 34034.3626 | 35919.5256 | 35178.0515 | 35485.8332 | 1108.4077 | 1065.2755 | 1124.2812 | 1101.073 | 1110.7066
6 | Concreto Estrutural - Para-raios | m³ | 0 | 3532.848 | 3577.0086 | 3437.8144 | 3628.2349 | 3553.3385 | 3584.4276 | 0 | 0 | 0 | 0 | 0 | 0 | 0.0313 | COM | 0 | 0 | 0 | 0 | 0 | 0 | 0 | 0 | 0 | 0 | 0 | 0 | 0 | 0 | 0
7 | Concreto Estrutural - Reator trifásico | m³ | 6 | 3532.848 | 3577.0086 | 3437.8144 | 3628.2349 | 3553.3385 | 3584.4276 | 21197.0881 | 21462.0517 | 20626.8864 | 21769.4095 | 21320.0312 | 21506.5656 | 0.0313 | COM | 0 | 0 | 0 | 0 | 0 | 21462.0517 | 20626.8864 | 21769.4095 | 21320.0312 | 21506.5656 | 671.7622 | 645.6215 | 681.3825 | 667.317 | 673.1555
8 | Concreto Estrutural - Caixa separadora de óleo | m³ | 10 | 3532.848 | 3577.0086 | 3437.8144 | 3628.2349 | 3553.3385 | 3584.4276 | 35328.4801 | 35770.0861 | 34378.144 | 36282.3491 | 35533.3853 | 35844.276 | 0.0313 | COM | 0 | 0 | 0 | 0 | 0 | 35770.0861 | 34378.144 | 36282.3491 | 35533.3853 | 35844.276 | 1119.6037 | 1076.0359 | 1135.6375 | 1112.195 | 1121.9258
| SUBTOTAL | [8 empty] | 121386.4803 | 122903.8113 | 118121.1839 | 124663.9152 | 122090.5218 | 123158.7229 |  |  | 4249.3587 | 4084.0009 | 4310.2137 | 4221.2395 | 4258.1722
|  |  |  | BRASIL | Norte | Nordeste | Centro-Oeste | Sudeste | Sul
| CANTEIRO DE OBRAS (R$) - 3,39% (Inst. Novas) e 3,98% (Inst. Existentes) da soma de obras civis e montagem eletromecânica |  |  | #REF! | #REF! | #REF! | #REF! | #REF! | #REF!
| CUSTO DIRETO BÁSICO (R$) |  |  | #REF! | #REF! | #REF! | #REF! | #REF! | #REF!
| COMISSIONAMENTO (R$) - 2,7% do valor do custo direto básico |  |  | #REF! | #REF! | #REF! | #REF! | #REF! | #REF!
| ENGENHARIA (R$) - 1,4% do valor do custo direto básico |  |  | #REF! | #REF! | #REF! | #REF! | #REF! | #REF!
| SOCIOAMBIENTAL (R$) - 1,25% (Inst. Novas) e 3,99% (Inst. Existentes) do valor do custo direto básico |  |  | #REF! | #REF! | #REF! | #REF! | #REF! | #REF!
| ADMINISTRAÇÃO LOCAL (R$) - 2,7% do valor do custo direto básico |  |  | #REF! | #REF! | #REF! | #REF! | #REF! | #REF!
| CUSTO DIRETO (R$) - Soma do custo direto básico, comissionamento, engenharia e administração local |  |  | #REF! | #REF! | #REF! | #REF! | #REF! | #REF!
| EVENTUAIS (R$) - 3% do valor dos custos diretos |  |  | #REF! | #REF! | #REF! | #REF! | #REF! | #REF!
| CUSTO INDIRETO (R$) - Administração central e/ou regional do empreendimento - 2,7% do valor dos custos diretos |  |  | #REF! | #REF! | #REF! | #REF! | #REF! | #REF!
| VALOR TOTAL (R$) |  |  | 172757.2387 | 174916.7042 | 168110.069 | 177421.6842 | 173759.2307 | 175279.4944 | [8 empty] | 128138.4429 | 123152.1174 | 129973.512 | 127290.5145 | 128404.2116
|  |  |  | 3.316% | 3.316% | 3.316% | 3.316% | 3.316% | 3.316% | [8 empty] | 0.033162 | 0.033162 | 0.033162 | 0.033162 | 0.033162
| Reator de Aterramento - 69 kV | [16 empty] | Norte | Nordeste | Centro-Oeste | Sudeste | Sul | Norte | Nordeste | Centro-Oeste | Sudeste | Sul | Norte | Nordeste | Centro-Oeste | Sudeste | Sul
[16 empty] | Soma dos itens Rateio |  | 306341.0332 | 294420.2068 | 310728.1394 | 304313.8876 | 306976.4072
Item | EQUIPAMENTO | Unidade | Quant. | 2017-07-01 | Preço Unitário |  |  |  |  | 2017-07-01 | Preço Total |  |  |  |  | Soma das UARs |  | 56076.9247 | 53894.7708 | 56880.0016 | 55705.8477 | 56193.2324
|  |  |  | BRASIL | Norte | Nordeste | Centro-Oeste | Sudeste | Sul | BRASIL | Norte | Nordeste | Centro-Oeste | Sudeste | Sul | Taxa de Rateio |  | 0.18305 | 0.18305 | 0.18305 | 0.18305 | 0.18305
1 | Reator de Aterramento | unid. | 1 | 30341.8692 | 30721.1425 | 29525.6729 | 31161.0997 | 30517.852 | 30784.8605 | 30341.8692 | 30721.1425 | 29525.6729 | 31161.0997 | 30517.852 | 30784.8605 | 0.0278 | UAR | 5314.529 | 5107.7217 | 5390.6383 | 5279.3613 | 5325.5518 | 36035.6716 | 34633.3946 | 36551.738 | 35797.2133 | 36110.4122 | 1001.7917 | 962.8084 | 1016.1383 | 995.1625 | 1003.8695
2 | Sistema de proteção contra incêndio | unid. | 1 | 25042.7478 | 25355.7821 | 24369.0979 | 25718.902 | 25187.9957 | 25408.3719 | 25042.7478 | 25355.7821 | 24369.0979 | 25718.902 | 25187.9957 | 25408.3719 | 0.04 | UAR | 4386.3616 | 4215.6726 | 4449.1787 | 4357.3358 | 4395.4593 | 29742.1438 | 28584.7705 | 30168.0806 | 29545.3315 | 29803.8312 | 1189.6858 | 1143.3908 | 1206.7232 | 1181.8133 | 1192.1532
3 | Para-raios | unid. | 0 | 0 | 0 | 0 | 0 | 0 | 0 | 0 | 0 | 0 | 0 | 0 | 0 | 0.0417 | UAR | 0 | 0 | 0 | 0 | 0 | 0 | 0 | 0 | 0 | 0 | 0 | 0 | 0 | 0 | 0
4 | Suporte - Estrutura Suporte Para-raios | kg | 0 | 46.1149 | 46.6913 | 44.8744 | 47.36 | 46.3823 | 46.7882 | 0 | 0 | 0 | 0 | 0 | 0 | 0.0313 | UAR | 0 | 0 | 0 | 0 | 0 | 0 | 0 | 0 | 0 | 0 | 0 | 0 | 0 | 0 | 0
5 | Concreto Estrutural - Parede corta-fogo | m³ | 18.98 | 3532.848 | 3577.0086 | 3437.8144 | 3628.2349 | 3553.3385 | 3584.4276 | 67053.4553 | 67891.6235 | 65249.7174 | 68863.8986 | 67442.3653 | 68032.4358 | 0.0313 | COM | 0 | 0 | 0 | 0 | 0 | 67891.6235 | 65249.7174 | 68863.8986 | 67442.3653 | 68032.4358 | 2125.0078 | 2042.3162 | 2155.44 | 2110.946 | 2129.4152
6 | Concreto Estrutural - Para-raios | m³ | 0 | 3532.848 | 3577.0086 | 3437.8144 | 3628.2349 | 3553.3385 | 3584.4276 | 0 | 0 | 0 | 0 | 0 | 0 | 0.0313 | COM | 0 | 0 | 0 | 0 | 0 | 0 | 0 | 0 | 0 | 0 | 0 | 0 | 0 | 0 | 0
7 | Concreto Estrutural - Reator trifásico | m³ | 16 | 3532.848 | 3577.0086 | 3437.8144 | 3628.2349 | 3553.3385 | 3584.4276 | 56525.5682 | 57232.1378 | 55005.0304 | 58051.7586 | 56853.4165 | 57350.8415 | 0.0313 | COM | 0 | 0 | 0 | 0 | 0 | 57232.1378 | 55005.0304 | 58051.7586 | 56853.4165 | 57350.8415 | 1791.3659 | 1721.6575 | 1817.02 | 1779.5119 | 1795.0813
8 | Concreto Estrutural - Caixa separadora de óleo | m³ | 10 | 3532.848 | 3577.0086 | 3437.8144 | 3628.2349 | 3553.3385 | 3584.4276 | 35328.4801 | 35770.0861 | 34378.144 | 36282.3491 | 35533.3853 | 35844.276 | 0.0313 | COM | 0 | 0 | 0 | 0 | 0 | 35770.0861 | 34378.144 | 36282.3491 | 35533.3853 | 35844.276 | 1119.6037 | 1076.0359 | 1135.6375 | 1112.195 | 1121.9258
| SUBTOTAL | [8 empty] | 214292.1206 | 216970.7722 | 208527.6626 | 220078.0079 | 215535.0149 | 217420.7856 |  |  | 7227.4548 | 6946.2087 | 7330.9591 | 7179.6287 | 7242.4451
|  |  |  | BRASIL | Norte | Nordeste | Centro-Oeste | Sudeste | Sul
| CANTEIRO DE OBRAS (R$) - 3,39% (Inst. Novas) e 3,98% (Inst. Existentes) da soma de obras civis e montagem eletromecânica |  |  | #REF! | #REF! | #REF! | #REF! | #REF! | #REF!
| CUSTO DIRETO BÁSICO (R$) |  |  | #REF! | #REF! | #REF! | #REF! | #REF! | #REF!
| COMISSIONAMENTO (R$) - 2,7% do valor do custo direto básico |  |  | #REF! | #REF! | #REF! | #REF! | #REF! | #REF!
| ENGENHARIA (R$) - 1,4% do valor do custo direto básico |  |  | #REF! | #REF! | #REF! | #REF! | #REF! | #REF!
| SOCIOAMBIENTAL (R$) - 1,25% (Inst. Novas) e 3,99% (Inst. Existentes) do valor do custo direto básico |  |  | #REF! | #REF! | #REF! | #REF! | #REF! | #REF!
| ADMINISTRAÇÃO LOCAL (R$) - 2,7% do valor do custo direto básico |  |  | #REF! | #REF! | #REF! | #REF! | #REF! | #REF!
| CUSTO DIRETO (R$) - Soma do custo direto básico, comissionamento, engenharia e administração local |  |  | #REF! | #REF! | #REF! | #REF! | #REF! | #REF!
| EVENTUAIS (R$) - 3% do valor dos custos diretos |  |  | #REF! | #REF! | #REF! | #REF! | #REF! | #REF!
| CUSTO INDIRETO (R$) - Administração central e/ou regional do empreendimento - 2,7% do valor dos custos diretos |  |  | #REF! | #REF! | #REF! | #REF! | #REF! | #REF!
| VALOR TOTAL (R$) |  |  | 302559.0451 | 306341.0332 | 294420.2068 | 310728.1394 | 304313.8876 | 306976.4072 | [8 empty] | 226671.6628 | 217851.0569 | 229917.8249 | 225171.7121 | 227141.7966
|  |  |  | 3.189% | 3.189% | 3.189% | 3.189% | 3.189% | 3.189% | [8 empty] | 0.031885 | 0.031885 | 0.031885 | 0.031885 | 0.031885

## RM
Planilha de Apoio ANEEL - Ref. 07/2017 (Atualizada para 05/2019)
Equipamentos - Reator Monofásico
| Reator monofásico - 230 kV | [16 empty] | Norte | Nordeste | Centro-Oeste | Sudeste | Sul
[16 empty] | Soma dos itens Rateio |  | 1865980.7733 | 1793368.7807 | 1892703.4609 | 1853633.0486 | 1869850.9556
Item | EQUIPAMENTO | Unidade | Quant. | 2017-07-01 | Preço Unitário |  |  |  |  | 2017-07-01 | Preço Total |  |  |  |  | Soma das UARs |  | 1096148.0829 | 1053493.0365 | 1111846.006 | 1088894.5598 | 1098421.5752
|  |  |  | BRASIL | Norte | Nordeste | Centro-Oeste | Sudeste | Sul | BRASIL | Norte | Nordeste | Centro-Oeste | Sudeste | Sul | Taxa de Rateio |  | 0.58744 | 0.58744 | 0.58744 | 0.58744 | 0.58744
1 | Reator monofásico | unid. | 1 | 1034515.2025 | 1047446.6425 | 1006686.7435 | 1062447.113 | 1040515.3907 | 1049619.1245 | 1034515.2025 | 1047446.6425 | 1006686.7435 | 1062447.113 | 1040515.3907 | 1049619.1245 | 0.0278 | UAR | 615309.9997 | 591366.0847 | 624121.8467 | 611238.3188 | 616586.1983 | 1662756.6423 | 46224.6347 | 1598052.8282 | 44425.8686 | 1686568.9596 | 46886.6171 | 1651753.7094 | 45918.7531 | 1666205.3227 | 46320.508
2 | Sistema de proteção contra incêndio | unid. | 1 | 25042.7478 | 25355.7821 | 24369.0979 | 25718.902 | 25187.9957 | 25408.3719 | 25042.7478 | 25355.7821 | 24369.0979 | 25718.902 | 25187.9957 | 25408.3719 | 0.04 | UAR | 14894.9509 | 14315.335 | 15108.2613 | 14796.3868 | 14925.8441 | 40250.733 | 1610.0293 | 38684.4329 | 1547.3773 | 40827.1633 | 1633.0865 | 39984.3825 | 1599.3753 | 40334.216 | 1613.3686
3 | Para-raios | unid. | 0 | 0 | 0 | 0 | 0 | 0 | 0 | 0 | 0 | 0 | 0 | 0 | 0 | 0.0417 | UAR | 0 | 0 | 0 | 0 | 0 | 0 | 0 | 0 | 0 | 0 | 0 | 0 | 0 | 0 | 0
4 | Cabo Nu / Tubo - Barramento | kg | 0 | 63.1491 | 63.9384 | 61.4504 | 64.8541 | 63.5153 | 64.0711 | 0 | 0 | 0 | 0 | 0 | 0 | 0.025 | UAR | 0 | 0 | 0 | 0 | 0 | 0 | 0 | 0 | 0 | 0 | 0 | 0 | 0 | 0 | 0
5 | Tubo diâmetro 8" | kg | 0 | 50.885 | 51.521 | 49.5162 | 52.2589 | 51.1801 | 51.6279 | 0 | 0 | 0 | 0 | 0 | 0 | Rateio | COM | 0 | 0 | 0 | 0 | 0 | 0 | 0 | 0 | 0 | 0 | 0 | 0 | 0 | 0 | 0
6 | Suporte - Estrutura Suporte Para-raios | kg | 500 | 46.1149 | 46.6913 | 44.8744 | 47.36 | 46.3823 | 46.7882 | 23057.4402 | 23345.6582 | 22437.1951 | 23679.9911 | 23191.1734 | 23394.0788 | 0.0313 | UAR | 13714.1276 | 13180.4618 | 13910.5275 | 13623.3774 | 13742.5718 | 37059.7859 | 1159.9713 | 35617.6569 | 1114.8327 | 37590.5186 | 1176.5832 | 36814.5507 | 1152.2954 | 37136.6506 | 1162.3772
7 | Coluna isolador de pedestal | unid. | 1 | 1568.6316 | 1588.2395 | 1526.4354 | 1610.9846 | 1577.7296 | 1591.5336 | 1568.6316 | 1588.2395 | 1526.4354 | 1610.9846 | 1577.7296 | 1591.5336 | 0.027 | COM | 0 | 0 | 0 | 0 | 0 | 1588.2395 | 42.8825 | 1526.4354 | 41.2138 | 1610.9846 | 43.4966 | 1577.7296 | 42.5987 | 1591.5336 | 42.9714
8 | Concreto Estrutural - Parede corta-fogo | m³ | 48 | 3532.848 | 3577.0086 | 3437.8144 | 3628.2349 | 3553.3385 | 3584.4276 | 169576.7047 | 171696.4135 | 165015.0913 | 174155.2757 | 170560.2496 | 172052.5246 | 0.0313 | COM | 0 | 0 | 0 | 0 | 0 | 171696.4135 | 5374.0977 | 165015.0913 | 5164.9724 | 174155.2757 | 5451.0601 | 170560.2496 | 5338.5358 | 172052.5246 | 5385.244
9 | Concreto Estrutural - Para-raios | m³ | 0 | 3532.848 | 3577.0086 | 3437.8144 | 3628.2349 | 3553.3385 | 3584.4276 | 0 | 0 | 0 | 0 | 0 | 0 | 0.0313 | COM | 0 | 0 | 0 | 0 | 0 | 0 | 0 | 0 | 0 | 0 | 0 | 0 | 0 | 0 | 0
10 | Concreto Estrutural - Coluna isolador de pedestal | m³ | 0 | 3532.848 | 3577.0086 | 3437.8144 | 3628.2349 | 3553.3385 | 3584.4276 | 0 | 0 | 0 | 0 | 0 | 0 | 0.0313 | COM | 0 | 0 | 0 | 0 | 0 | 0 | 0 | 0 | 0 | 0 | 0 | 0 | 0 | 0 | 0
11 | Concreto Estrutural - Reator monofásico | m³ | 10.1 | 3532.848 | 3577.0086 | 3437.8144 | 3628.2349 | 3553.3385 | 3584.4276 | 35681.7649 | 36127.787 | 34721.9255 | 36645.1726 | 35888.7192 | 36202.7187 | 0.0313 | COM | 0 | 0 | 0 | 0 | 0 | 36127.787 | 1130.7997 | 34721.9255 | 1086.7963 | 36645.1726 | 1146.9939 | 35888.7192 | 1123.3169 | 36202.7187 | 1133.1451
12 | Concreto Estrutural - Cubículo Fechamento Delta | m³ | 0.2 | 3532.848 | 3577.0086 | 3437.8144 | 3628.2349 | 3553.3385 | 3584.4276 | 706.5696 | 715.4017 | 687.5629 | 725.647 | 710.6677 | 716.8855 | 0.0313 | COM | 0 | 0 | 0 | 0 | 0 | 715.4017 | 22.3921 | 687.5629 | 21.5207 | 725.647 | 22.7128 | 710.6677 | 22.2439 | 716.8855 | 22.4385
13 | Concreto Estrutural - Caixa separadora de óleo | m³ | 10 | 3532.848 | 3577.0086 | 3437.8144 | 3628.2349 | 3553.3385 | 3584.4276 | 35328.4801 | 35770.0861 | 34378.144 | 36282.3491 | 35533.3853 | 35844.276 | 0.0313 | COM | 0 | 0 | 0 | 0 | 0 | 35770.0861 | 1119.6037 | 34378.144 | 1076.0359 | 36282.3491 | 1135.6375 | 35533.3853 | 1112.195 | 35844.276 | 1121.9258
| SUBTOTAL | [8 empty] | 1325477.5414 | 1342046.0107 | 1289822.1956 | 1361265.435 | 1333165.3112 | 1344829.5135 |  |  | 56684.411 | 54478.6176 | 57496.1877 | 56309.3141 | 56801.9787
|  |  |  | BRASIL | Norte | Nordeste | Centro-Oeste | Sudeste | Sul
| CANTEIRO DE OBRAS (R$) - 3,39% (Inst. Novas) e 3,98% (Inst. Existentes) da soma de obras civis e montagem eletromecânica |  |  | #REF! | #REF! | #REF! | #REF! | #REF! | #REF!
| CUSTO DIRETO BÁSICO (R$) |  |  | #REF! | #REF! | #REF! | #REF! | #REF! | #REF!
| COMISSIONAMENTO (R$) - 2,7% do valor do custo direto básico |  |  | #REF! | #REF! | #REF! | #REF! | #REF! | #REF!
| ENGENHARIA (R$) - 1,4% do valor do custo direto básico |  |  | #REF! | #REF! | #REF! | #REF! | #REF! | #REF!
| SOCIOAMBIENTAL (R$) - 1,25% (Inst. Novas) e 3,99% (Inst. Existentes) do valor do custo direto básico |  |  | #REF! | #REF! | #REF! | #REF! | #REF! | #REF!
| ADMINISTRAÇÃO LOCAL (R$) - 2,7% do valor do custo direto básico |  |  | #REF! | #REF! | #REF! | #REF! | #REF! | #REF!
| CUSTO DIRETO (R$) - Soma do custo direto básico, comissionamento, engenharia e administração local |  |  | #REF! | #REF! | #REF! | #REF! | #REF! | #REF!
| EVENTUAIS (R$) - 3% do valor dos custos diretos |  |  | #REF! | #REF! | #REF! | #REF! | #REF! | #REF!
| CUSTO INDIRETO (R$) - Administração central e/ou regional do empreendimento - 2,7% do valor dos custos diretos |  |  | #REF! | #REF! | #REF! | #REF! | #REF! | #REF!
| VALOR TOTAL (R$) |  |  | 1842943.9736 | 1865980.7733 | 1793368.7807 | 1892703.4609 | 1853633.0486 | 1869850.9556 | [8 empty] | 1985965.089 | 1908684.0771 | 2014406.0705 | 1972823.3941 | 1990084.1277
|  |  |  | 2.854% | 2.854% | 2.854% | 2.854% | 2.854% | 2.854% | [8 empty] | 0.028543 | 0.028543 | 0.028543 | 0.028543 | 0.028543
| Reator monofásico - 345 kV | [16 empty] | Norte | Nordeste | Centro-Oeste | Sudeste | Sul
[16 empty] | Soma dos itens Rateio |  | 2574525.181 | 2474341.1888 | 2611394.9243 | 2557488.8168 | 2579864.9369
Item | EQUIPAMENTO | Unidade | Quant. | 2017-07-01 | Preço Unitário |  |  |  |  | 2017-07-01 | Preço Total |  |  |  |  | Soma das UARs |  | 1620240.9393 | 1557191.5635 | 1643444.3897 | 1609519.3449 | 1623601.439
|  |  |  | BRASIL | Norte | Nordeste | Centro-Oeste | Sudeste | Sul | BRASIL | Norte | Nordeste | Centro-Oeste | Sudeste | Sul | Taxa de Rateio |  | 0.62934 | 0.62934 | 0.62934 | 0.62934 | 0.62934
1 | Reator monofásico | unid. | 1 | 1552137.7767 | 1571539.4989 | 1510385.2705 | 1594045.4967 | 1561140.1758 | 1574798.9882 | 1552137.7767 | 1571539.4989 | 1510385.2705 | 1594045.4967 | 1561140.1758 | 1574798.9882 | 0.0278 | UAR | 989026.1135 | 950539.5664 | 1003189.9442 | 982481.4468 | 991077.4269 | 2560565.6124 | 71183.724 | 2460924.8369 | 68413.7105 | 2597235.4409 | 72203.1453 | 2543621.6226 | 70712.6811 | 2565876.4151 | 71331.3643
2 | Sistema de proteção contra incêndio | unid. | 1 | 25042.7478 | 25355.7821 | 24369.0979 | 25718.902 | 25187.9957 | 25408.3719 | 25042.7478 | 25355.7821 | 24369.0979 | 25718.902 | 25187.9957 | 25408.3719 | 0.04 | UAR | 15957.3022 | 15336.3464 | 16185.8265 | 15851.7082 | 15990.3988 | 41313.0843 | 1652.5234 | 39705.4443 | 1588.2178 | 41904.7285 | 1676.1891 | 41039.7039 | 1641.5882 | 41398.7707 | 1655.9508
3 | Para-raios | unid. | 0 | 0 | 0 | 0 | 0 | 0 | 0 | 0 | 0 | 0 | 0 | 0 | 0 | 0.0417 | UAR | 0 | 0 | 0 | 0 | 0 | 0 | 0 | 0 | 0 | 0 | 0 | 0 | 0 | 0 | 0
4 | Cabo Nu / Tubo - Barramento | kg | 0 | 63.1491 | 63.9384 | 61.4504 | 64.8541 | 63.5153 | 64.0711 | 0 | 0 | 0 | 0 | 0 | 0 | 0.025 | UAR | 0 | 0 | 0 | 0 | 0 | 0 | 0 | 0 | 0 | 0 | 0 | 0 | 0 | 0 | 0
5 | Tubo diâmetro 8" | kg | 0 | 50.885 | 51.521 | 49.5162 | 52.2589 | 51.1801 | 51.6279 | 0 | 0 | 0 | 0 | 0 | 0 | Rateio | COM | 0 | 0 | 0 | 0 | 0 | 0 | 0 | 0 | 0 | 0 | 0 | 0 | 0 | 0 | 0
6 | Suporte - Estrutura Suporte Para-raios | kg | 500 | 46.1149 | 46.6913 | 44.8744 | 47.36 | 46.3823 | 46.7882 | 23057.4402 | 23345.6582 | 22437.1951 | 23679.9911 | 23191.1734 | 23394.0788 | 0.0313 | UAR | 14692.2592 | 14120.5308 | 14902.6668 | 14595.0363 | 14722.732 | 38037.9174 | 1190.5868 | 36557.7258 | 1144.2568 | 38582.6579 | 1207.6372 | 37786.2097 | 1182.7084 | 38116.8108 | 1193.0562
7 | Coluna isolador de pedestal | unid. | 1 | 1568.6316 | 1588.2395 | 1526.4354 | 1610.9846 | 1577.7296 | 1591.5336 | 1568.6316 | 1588.2395 | 1526.4354 | 1610.9846 | 1577.7296 | 1591.5336 | 0.027 | COM | 0 | 0 | 0 | 0 | 0 | 1588.2395 | 42.8825 | 1526.4354 | 41.2138 | 1610.9846 | 43.4966 | 1577.7296 | 42.5987 | 1591.5336 | 42.9714
8 | Concreto Estrutural - Parede corta-fogo | m³ | 48 | 3532.848 | 3577.0086 | 3437.8144 | 3628.2349 | 3553.3385 | 3584.4276 | 169576.7047 | 171696.4135 | 165015.0913 | 174155.2757 | 170560.2496 | 172052.5246 | 0.0313 | COM | 0 | 0 | 0 | 0 | 0 | 171696.4135 | 5374.0977 | 165015.0913 | 5164.9724 | 174155.2757 | 5451.0601 | 170560.2496 | 5338.5358 | 172052.5246 | 5385.244
9 | Concreto Estrutural - Para-raios | m³ | 0 | 3532.848 | 3577.0086 | 3437.8144 | 3628.2349 | 3553.3385 | 3584.4276 | 0 | 0 | 0 | 0 | 0 | 0 | 0.0313 | COM | 0 | 0 | 0 | 0 | 0 | 0 | 0 | 0 | 0 | 0 | 0 | 0 | 0 | 0 | 0
10 | Concreto Estrutural - Coluna isolador de pedestal | m³ | 0 | 3532.848 | 3577.0086 | 3437.8144 | 3628.2349 | 3553.3385 | 3584.4276 | 0 | 0 | 0 | 0 | 0 | 0 | 0.0313 | COM | 0 | 0 | 0 | 0 | 0 | 0 | 0 | 0 | 0 | 0 | 0 | 0 | 0 | 0 | 0
11 | Concreto Estrutural - Reator monofásico | m³ | 10.1 | 3532.848 | 3577.0086 | 3437.8144 | 3628.2349 | 3553.3385 | 3584.4276 | 35681.7649 | 36127.787 | 34721.9255 | 36645.1726 | 35888.7192 | 36202.7187 | 0.0313 | COM | 0 | 0 | 0 | 0 | 0 | 36127.787 | 1130.7997 | 34721.9255 | 1086.7963 | 36645.1726 | 1146.9939 | 35888.7192 | 1123.3169 | 36202.7187 | 1133.1451
12 | Concreto Estrutural - Cubículo Fechamento Delta | m³ | 0.2 | 3532.848 | 3577.0086 | 3437.8144 | 3628.2349 | 3553.3385 | 3584.4276 | 706.5696 | 715.4017 | 687.5629 | 725.647 | 710.6677 | 716.8855 | 0.0313 | COM | 0 | 0 | 0 | 0 | 0 | 715.4017 | 22.3921 | 687.5629 | 21.5207 | 725.647 | 22.7128 | 710.6677 | 22.2439 | 716.8855 | 22.4385
13 | Concreto Estrutural - Caixa separadora de óleo | m³ | 10 | 3532.848 | 3577.0086 | 3437.8144 | 3628.2349 | 3553.3385 | 3584.4276 | 35328.4801 | 35770.0861 | 34378.144 | 36282.3491 | 35533.3853 | 35844.276 | 0.0313 | COM | 0 | 0 | 0 | 0 | 0 | 35770.0861 | 1119.6037 | 34378.144 | 1076.0359 | 36282.3491 | 1135.6375 | 35533.3853 | 1112.195 | 35844.276 | 1121.9258
| SUBTOTAL | [8 empty] | 1843100.1156 | 1866138.8671 | 1793520.7225 | 1892863.8187 | 1853790.0963 | 1870009.3773 |  |  | 81716.6099 | 78536.7241 | 82886.8725 | 81175.8679 | 81886.0962
|  |  |  | BRASIL | Norte | Nordeste | Centro-Oeste | Sudeste | Sul
| CANTEIRO DE OBRAS (R$) - 3,39% (Inst. Novas) e 3,98% (Inst. Existentes) da soma de obras civis e montagem eletromecânica |  |  | #REF! | #REF! | #REF! | #REF! | #REF! | #REF!
| CUSTO DIRETO BÁSICO (R$) |  |  | #REF! | #REF! | #REF! | #REF! | #REF! | #REF!
| COMISSIONAMENTO (R$) - 2,7% do valor do custo direto básico |  |  | #REF! | #REF! | #REF! | #REF! | #REF! | #REF!
| ENGENHARIA (R$) - 1,4% do valor do custo direto básico |  |  | #REF! | #REF! | #REF! | #REF! | #REF! | #REF!
| SOCIOAMBIENTAL (R$) - 1,25% (Inst. Novas) e 3,99% (Inst. Existentes) do valor do custo direto básico |  |  | #REF! | #REF! | #REF! | #REF! | #REF! | #REF!
| ADMINISTRAÇÃO LOCAL (R$) - 2,7% do valor do custo direto básico |  |  | #REF! | #REF! | #REF! | #REF! | #REF! | #REF!
| CUSTO DIRETO (R$) - Soma do custo direto básico, comissionamento, engenharia e administração local |  |  | #REF! | #REF! | #REF! | #REF! | #REF! | #REF!
| EVENTUAIS (R$) - 3% do valor dos custos diretos |  |  | #REF! | #REF! | #REF! | #REF! | #REF! | #REF!
| CUSTO INDIRETO (R$) - Administração central e/ou regional do empreendimento - 2,7% do valor dos custos diretos |  |  | #REF! | #REF! | #REF! | #REF! | #REF! | #REF!
| VALOR TOTAL (R$) |  |  | 2542740.9195 | 2574525.181 | 2474341.1888 | 2611394.9243 | 2557488.8168 | 2579864.9369 | [8 empty] | 2885814.5419 | 2773517.1661 | 2927142.2563 | 2866718.2876 | 2891799.935
|  |  |  | 2.832% | 2.832% | 2.832% | 2.832% | 2.832% | 2.832% | [8 empty] | 0.028317 | 0.028317 | 0.028317 | 0.028317 | 0.028317
| Reator monofásico - 500 kV | [16 empty] | Norte | Nordeste | Centro-Oeste | Sudeste | Sul
[16 empty] | Soma dos itens Rateio |  | 3521745.8604 | 3384702.1202 | 3572180.7394 | 3498441.468 | 3529050.2222
Item | EQUIPAMENTO | Unidade | Quant. | 2017-07-01 | Preço Unitário |  |  |  |  | 2017-07-01 | Preço Total |  |  |  |  | Soma das UARs |  | 2326785.1465 | 2236241.606 | 2360107.0078 | 2311388.1485 | 2331611.0712
|  |  |  | BRASIL | Norte | Nordeste | Centro-Oeste | Sudeste | Sul | BRASIL | Norte | Nordeste | Centro-Oeste | Sudeste | Sul | Taxa de Rateio |  | 0.66069 | 0.66069 | 0.66069 | 0.66069 | 0.66069
1 | Reator monofásico | unid. | 1 | 2249959.2159 | 2278083.7061 | 2189435.313 | 2310708.1147 | 2263008.9794 | 2282808.6205 | 2249959.2159 | 2278083.7061 | 2189435.313 | 2310708.1147 | 2263008.9794 | 2282808.6205 | 0.0278 | UAR | 1505108.9829 | 1446539.8037 | 1526663.63 | 1495149.2493 | 1508230.6904 | 3783192.689 | 105172.7568 | 3635975.1167 | 101080.1082 | 3837371.7448 | 106678.9345 | 3758158.2287 | 104476.7988 | 3791039.3109 | 105390.8928
2 | Sistema de proteção contra incêndio | unid. | 1 | 25042.7478 | 25355.7821 | 24369.0979 | 25718.902 | 25187.9957 | 25408.3719 | 25042.7478 | 25355.7821 | 24369.0979 | 25718.902 | 25187.9957 | 25408.3719 | 0.04 | UAR | 16752.3324 | 16100.4392 | 16992.2423 | 16641.4774 | 16787.078 | 42108.1145 | 1684.3246 | 40469.537 | 1618.7815 | 42711.1443 | 1708.4458 | 41829.4732 | 1673.1789 | 42195.4499 | 1687.818
3 | Para-raios | unid. | 0 | 0 | 0 | 0 | 0 | 0 | 0 | 0 | 0 | 0 | 0 | 0 | 0 | 0.0417 | UAR | 0 | 0 | 0 | 0 | 0 | 0 | 0 | 0 | 0 | 0 | 0 | 0 | 0 | 0 | 0
4 | Cabo Nu / Tubo - Barramento | kg | 0 | 63.1491 | 63.9384 | 61.4504 | 64.8541 | 63.5153 | 64.0711 | 0 | 0 | 0 | 0 | 0 | 0 | 0.025 | UAR | 0 | 0 | 0 | 0 | 0 | 0 | 0 | 0 | 0 | 0 | 0 | 0 | 0 | 0 | 0
5 | Tubo diâmetro 8" | kg | 0 | 50.885 | 51.521 | 49.5162 | 52.2589 | 51.1801 | 51.6279 | 0 | 0 | 0 | 0 | 0 | 0 | Rateio | COM | 0 | 0 | 0 | 0 | 0 | 0 | 0 | 0 | 0 | 0 | 0 | 0 | 0 | 0 | 0
6 | Suporte - Estrutura Suporte Para-raios | kg | 500 | 46.1149 | 46.6913 | 44.8744 | 47.36 | 46.3823 | 46.7882 | 23057.4402 | 23345.6582 | 22437.1951 | 23679.9911 | 23191.1734 | 23394.0788 | 0.0313 | UAR | 15424.262 | 14824.0487 | 15645.1526 | 15322.1953 | 15456.253 | 38769.9202 | 1213.4985 | 37261.2438 | 1166.2769 | 39325.1437 | 1230.877 | 38513.3686 | 1205.4684 | 38850.3319 | 1216.0154
7 | Coluna isolador de pedestal | unid. | 1 | 1568.6316 | 1588.2395 | 1526.4354 | 1610.9846 | 1577.7296 | 1591.5336 | 1568.6316 | 1588.2395 | 1526.4354 | 1610.9846 | 1577.7296 | 1591.5336 | 0.027 | COM | 0 | 0 | 0 | 0 | 0 | 1588.2395 | 42.8825 | 1526.4354 | 41.2138 | 1610.9846 | 43.4966 | 1577.7296 | 42.5987 | 1591.5336 | 42.9714
8 | Concreto Estrutural - Parede corta-fogo | m³ | 48 | 3532.848 | 3577.0086 | 3437.8144 | 3628.2349 | 3553.3385 | 3584.4276 | 169576.7047 | 171696.4135 | 165015.0913 | 174155.2757 | 170560.2496 | 172052.5246 | 0.0313 | COM | 0 | 0 | 0 | 0 | 0 | 171696.4135 | 5374.0977 | 165015.0913 | 5164.9724 | 174155.2757 | 5451.0601 | 170560.2496 | 5338.5358 | 172052.5246 | 5385.244
9 | Concreto Estrutural - Para-raios | m³ | 0 | 3532.848 | 3577.0086 | 3437.8144 | 3628.2349 | 3553.3385 | 3584.4276 | 0 | 0 | 0 | 0 | 0 | 0 | 0.0313 | COM | 0 | 0 | 0 | 0 | 0 | 0 | 0 | 0 | 0 | 0 | 0 | 0 | 0 | 0 | 0
10 | Concreto Estrutural - Coluna isolador de pedestal | m³ | 0 | 3532.848 | 3577.0086 | 3437.8144 | 3628.2349 | 3553.3385 | 3584.4276 | 0 | 0 | 0 | 0 | 0 | 0 | 0.0313 | COM | 0 | 0 | 0 | 0 | 0 | 0 | 0 | 0 | 0 | 0 | 0 | 0 | 0 | 0 | 0
11 | Concreto Estrutural - Reator monofásico | m³ | 10.1 | 3532.848 | 3577.0086 | 3437.8144 | 3628.2349 | 3553.3385 | 3584.4276 | 35681.7649 | 36127.787 | 34721.9255 | 36645.1726 | 35888.7192 | 36202.7187 | 0.0313 | COM | 0 | 0 | 0 | 0 | 0 | 36127.787 | 1130.7997 | 34721.9255 | 1086.7963 | 36645.1726 | 1146.9939 | 35888.7192 | 1123.3169 | 36202.7187 | 1133.1451
12 | Concreto Estrutural - Cubículo Fechamento Delta | m³ | 0.2 | 3532.848 | 3577.0086 | 3437.8144 | 3628.2349 | 3553.3385 | 3584.4276 | 706.5696 | 715.4017 | 687.5629 | 725.647 | 710.6677 | 716.8855 | 0.0313 | COM | 0 | 0 | 0 | 0 | 0 | 715.4017 | 22.3921 | 687.5629 | 21.5207 | 725.647 | 22.7128 | 710.6677 | 22.2439 | 716.8855 | 22.4385
13 | Concreto Estrutural - Caixa separadora de óleo | m³ | 10 | 3532.848 | 3577.0086 | 3437.8144 | 3628.2349 | 3553.3385 | 3584.4276 | 35328.4801 | 35770.0861 | 34378.144 | 36282.3491 | 35533.3853 | 35844.276 | 0.0313 | COM | 0 | 0 | 0 | 0 | 0 | 35770.0861 | 1119.6037 | 34378.144 | 1076.0359 | 36282.3491 | 1135.6375 | 35533.3853 | 1112.195 | 35844.276 | 1121.9258
| SUBTOTAL | [8 empty] | 2540921.5548 | 2572683.0743 | 2472570.765 | 2609526.4368 | 2555658.8999 | 2578019.0095 |  |  | 115760.3555 | 111255.7057 | 117418.1582 | 114994.3364 | 116000.4511
|  |  |  | BRASIL | Norte | Nordeste | Centro-Oeste | Sudeste | Sul
| CANTEIRO DE OBRAS (R$) - 3,39% (Inst. Novas) e 3,98% (Inst. Existentes) da soma de obras civis e montagem eletromecânica |  |  | #REF! | #REF! | #REF! | #REF! | #REF! | #REF!
| CUSTO DIRETO BÁSICO (R$) |  |  | #REF! | #REF! | #REF! | #REF! | #REF! | #REF!
| COMISSIONAMENTO (R$) - 2,7% do valor do custo direto básico |  |  | #REF! | #REF! | #REF! | #REF! | #REF! | #REF!
| ENGENHARIA (R$) - 1,4% do valor do custo direto básico |  |  | #REF! | #REF! | #REF! | #REF! | #REF! | #REF!
| SOCIOAMBIENTAL (R$) - 1,25% (Inst. Novas) e 3,99% (Inst. Existentes) do valor do custo direto básico |  |  | #REF! | #REF! | #REF! | #REF! | #REF! | #REF!
| ADMINISTRAÇÃO LOCAL (R$) - 2,7% do valor do custo direto básico |  |  | #REF! | #REF! | #REF! | #REF! | #REF! | #REF!
| CUSTO DIRETO (R$) - Soma do custo direto básico, comissionamento, engenharia e administração local |  |  | #REF! | #REF! | #REF! | #REF! | #REF! | #REF!
| EVENTUAIS (R$) - 3% do valor dos custos diretos |  |  | #REF! | #REF! | #REF! | #REF! | #REF! | #REF!
| CUSTO INDIRETO (R$) - Administração central e/ou regional do empreendimento - 2,7% do valor dos custos diretos |  |  | #REF! | #REF! | #REF! | #REF! | #REF! | #REF!
| VALOR TOTAL (R$) |  |  | 3478267.5164 | 3521745.8604 | 3384702.1202 | 3572180.7394 | 3498441.468 | 3529050.2222 | [8 empty] | 4109968.6515 | 3950035.0566 | 4168827.4618 | 4082771.8219 | 4118493.0309
|  |  |  | 2.817% | 2.817% | 2.817% | 2.817% | 2.817% | 2.817% | [8 empty] | 0.028166 | 0.028166 | 0.028166 | 0.028166 | 0.028166
| Reator monofásico - 750 kV | [16 empty] | Norte | Nordeste | Centro-Oeste | Sudeste | Sul
[16 empty] | Soma dos itens Rateio |  | 5039757.6104 | 4843642.5982 | 5111931.9169 | 5006408.1032 | 5050210.441
Item | EQUIPAMENTO | Unidade | Quant. | 2017-07-01 | Preço Unitário |  |  |  |  | 2017-07-01 | Preço Total |  |  |  |  | Soma das UARs |  | 3466630.6986 | 3331731.6868 | 3516276.2741 | 3443691.0189 | 3473820.7475
|  |  |  | BRASIL | Norte | Nordeste | Centro-Oeste | Sudeste | Sul | BRASIL | Norte | Nordeste | Centro-Oeste | Sudeste | Sul | Taxa de Rateio |  | 0.68786 | 0.68786 | 0.68786 | 0.68786 | 0.68786
1 | Reator monofásico | unid. | 1 | 3375732.6008 | 3417929.2583 | 3284925.3938 | 3466877.381 | 3395311.8499 | 3425018.2967 | 3375732.6008 | 3417929.2583 | 3284925.3938 | 3466877.381 | 3395311.8499 | 3425018.2967 | 0.0278 | UAR | 2351045.3098 | 2259557.7195 | 2384714.6007 | 2335487.7754 | 2355921.5519 | 5768974.5681 | 160377.493 | 5544483.1133 | 154136.6305 | 5851591.9817 | 162674.2571 | 5730799.6253 | 159316.2296 | 5780939.8487 | 160710.1278
2 | Sistema de proteção contra incêndio | unid. | 1 | 25042.7478 | 25355.7821 | 24369.0979 | 25718.902 | 25187.9957 | 25408.3719 | 25042.7478 | 25355.7821 | 24369.0979 | 25718.902 | 25187.9957 | 25408.3719 | 0.04 | UAR | 17441.1429 | 16762.4456 | 17690.9173 | 17325.7299 | 17477.3171 | 42796.925 | 1711.877 | 41131.5435 | 1645.2617 | 43409.8193 | 1736.3928 | 42513.7256 | 1700.549 | 42885.689 | 1715.4276
3 | Para-raios | unid. | 0 | 0 | 0 | 0 | 0 | 0 | 0 | 0 | 0 | 0 | 0 | 0 | 0 | 0.0417 | UAR | 0 | 0 | 0 | 0 | 0 | 0 | 0 | 0 | 0 | 0 | 0 | 0 | 0 | 0 | 0
4 | Cabo Nu / Tubo - Barramento | kg | 0 | 63.1491 | 63.9384 | 61.4504 | 64.8541 | 63.5153 | 64.0711 | 0 | 0 | 0 | 0 | 0 | 0 | 0.025 | UAR | 0 | 0 | 0 | 0 | 0 | 0 | 0 | 0 | 0 | 0 | 0 | 0 | 0 | 0 | 0
5 | Tubo diâmetro 8" | kg | 0 | 50.885 | 51.521 | 49.5162 | 52.2589 | 51.1801 | 51.6279 | 0 | 0 | 0 | 0 | 0 | 0 | Rateio | COM | 0 | 0 | 0 | 0 | 0 | 0 | 0 | 0 | 0 | 0 | 0 | 0 | 0 | 0 | 0
6 | Suporte - Estrutura Suporte Para-raios | kg | 500 | 46.1149 | 46.6913 | 44.8744 | 47.36 | 46.3823 | 46.7882 | 23057.4402 | 23345.6582 | 22437.1951 | 23679.9911 | 23191.1734 | 23394.0788 | 0.0313 | UAR | 16058.4658 | 15433.5734 | 16288.4389 | 15952.2024 | 16091.7723 | 39404.1241 | 1233.3491 | 37870.7685 | 1185.3551 | 39968.43 | 1251.0119 | 39143.3758 | 1225.1877 | 39485.8511 | 1235.9071
7 | Coluna isolador de pedestal | unid. | 1 | 1568.6316 | 1588.2395 | 1526.4354 | 1610.9846 | 1577.7296 | 1591.5336 | 1568.6316 | 1588.2395 | 1526.4354 | 1610.9846 | 1577.7296 | 1591.5336 | 0.027 | COM | 0 | 0 | 0 | 0 | 0 | 1588.2395 | 42.8825 | 1526.4354 | 41.2138 | 1610.9846 | 43.4966 | 1577.7296 | 42.5987 | 1591.5336 | 42.9714
8 | Concreto Estrutural - Parede corta-fogo | m³ | 48 | 3532.848 | 3577.0086 | 3437.8144 | 3628.2349 | 3553.3385 | 3584.4276 | 169576.7047 | 171696.4135 | 165015.0913 | 174155.2757 | 170560.2496 | 172052.5246 | 0.0313 | COM | 0 | 0 | 0 | 0 | 0 | 171696.4135 | 5374.0977 | 165015.0913 | 5164.9724 | 174155.2757 | 5451.0601 | 170560.2496 | 5338.5358 | 172052.5246 | 5385.244
9 | Concreto Estrutural - Para-raios | m³ | 0 | 3532.848 | 3577.0086 | 3437.8144 | 3628.2349 | 3553.3385 | 3584.4276 | 0 | 0 | 0 | 0 | 0 | 0 | 0.0313 | COM | 0 | 0 | 0 | 0 | 0 | 0 | 0 | 0 | 0 | 0 | 0 | 0 | 0 | 0 | 0
10 | Concreto Estrutural - Coluna isolador de pedestal | m³ | 0 | 3532.848 | 3577.0086 | 3437.8144 | 3628.2349 | 3553.3385 | 3584.4276 | 0 | 0 | 0 | 0 | 0 | 0 | 0.0313 | COM | 0 | 0 | 0 | 0 | 0 | 0 | 0 | 0 | 0 | 0 | 0 | 0 | 0 | 0 | 0
11 | Concreto Estrutural - Reator monofásico | m³ | 10.1 | 3532.848 | 3577.0086 | 3437.8144 | 3628.2349 | 3553.3385 | 3584.4276 | 35681.7649 | 36127.787 | 34721.9255 | 36645.1726 | 35888.7192 | 36202.7187 | 0.0313 | COM | 0 | 0 | 0 | 0 | 0 | 36127.787 | 1130.7997 | 34721.9255 | 1086.7963 | 36645.1726 | 1146.9939 | 35888.7192 | 1123.3169 | 36202.7187 | 1133.1451
12 | Concreto Estrutural - Cubículo Fechamento Delta | m³ | 0.2 | 3532.848 | 3577.0086 | 3437.8144 | 3628.2349 | 3553.3385 | 3584.4276 | 706.5696 | 715.4017 | 687.5629 | 725.647 | 710.6677 | 716.8855 | 0.0313 | COM | 0 | 0 | 0 | 0 | 0 | 715.4017 | 22.3921 | 687.5629 | 21.5207 | 725.647 | 22.7128 | 710.6677 | 22.2439 | 716.8855 | 22.4385
13 | Concreto Estrutural - Caixa separadora de óleo | m³ | 10 | 3532.848 | 3577.0086 | 3437.8144 | 3628.2349 | 3553.3385 | 3584.4276 | 35328.4801 | 35770.0861 | 34378.144 | 36282.3491 | 35533.3853 | 35844.276 | 0.0313 | COM | 0 | 0 | 0 | 0 | 0 | 35770.0861 | 1119.6037 | 34378.144 | 1076.0359 | 36282.3491 | 1135.6375 | 35533.3853 | 1112.195 | 35844.276 | 1121.9258
| SUBTOTAL | [8 empty] | 3666694.9397 | 3712528.6264 | 3568060.8458 | 3765695.7031 | 3687961.7703 | 3720228.6858 |  |  | 171012.4948 | 164357.7863 | 173461.5626 | 169880.8566 | 171367.1874
|  |  |  | BRASIL | Norte | Nordeste | Centro-Oeste | Sudeste | Sul
| CANTEIRO DE OBRAS (R$) - 3,39% (Inst. Novas) e 3,98% (Inst. Existentes) da soma de obras civis e montagem eletromecânica |  |  | #REF! | #REF! | #REF! | #REF! | #REF! | #REF!
| CUSTO DIRETO BÁSICO (R$) |  |  | #REF! | #REF! | #REF! | #REF! | #REF! | #REF!
| COMISSIONAMENTO (R$) - 2,7% do valor do custo direto básico |  |  | #REF! | #REF! | #REF! | #REF! | #REF! | #REF!
| ENGENHARIA (R$) - 1,4% do valor do custo direto básico |  |  | #REF! | #REF! | #REF! | #REF! | #REF! | #REF!
| SOCIOAMBIENTAL (R$) - 1,25% (Inst. Novas) e 3,99% (Inst. Existentes) do valor do custo direto básico |  |  | #REF! | #REF! | #REF! | #REF! | #REF! | #REF!
| ADMINISTRAÇÃO LOCAL (R$) - 2,7% do valor do custo direto básico |  |  | #REF! | #REF! | #REF! | #REF! | #REF! | #REF!
| CUSTO DIRETO (R$) - Soma do custo direto básico, comissionamento, engenharia e administração local |  |  | #REF! | #REF! | #REF! | #REF! | #REF! | #REF!
| EVENTUAIS (R$) - 3% do valor dos custos diretos |  |  | #REF! | #REF! | #REF! | #REF! | #REF! | #REF!
| CUSTO INDIRETO (R$) - Administração central e/ou regional do empreendimento - 2,7% do valor dos custos diretos |  |  | #REF! | #REF! | #REF! | #REF! | #REF! | #REF!
| VALOR TOTAL (R$) |  |  | 4977538.3806 | 5039757.6104 | 4843642.5982 | 5111931.9169 | 5006408.1032 | 5050210.441 | [8 empty] | 6097073.545 | 5859814.5844 | 6184389.66 | 6056727.4781 | 6109719.3272
|  |  |  | 2.805% | 2.805% | 2.805% | 2.805% | 2.805% | 2.805% | [8 empty] | 0.028048 | 0.028048 | 0.028048 | 0.028048 | 0.028048

## TM
Planilha de Apoio ANEEL - Ref. 07/2017 (Atualizada para 05/2019)
|  | Equipamentos - Transformador Monofásico | [13 empty] | Potência TA 13,8 kV
[16 empty] | 5 | MVA
| Transformador monofásico - 230/13,8 kV | [16 empty] | Norte | Nordeste | Centro-Oeste | Sudeste | Sul | Norte | Nordeste | Centro-Oeste | Sudeste | Sul | Norte | Nordeste | Centro-Oeste | Sudeste | Sul
[16 empty] | Soma dos itens Rateio |  | 6592076.5459 | 6335555.2462 | 6686481.5927 | 6548454.9036 | 6605749.0009
Item | EQUIPAMENTO | Unidade | Quant. | 2017-07-01 | Preço Unitário |  |  |  |  | 2017-07-01 | Preço Total |  |  |  |  | Soma das UARs |  | 4432428.8938 | 4259947.2163 | 4495905.6533 | 4403098.2532 | 4441622.0796
|  |  |  | BRASIL | Norte | Nordeste | Centro-Oeste | Sudeste | Sul | BRASIL | Norte | Nordeste | Centro-Oeste | Sudeste | Sul | Taxa de Rateio |  | 0.67239 | 0.67239 | 0.67239 | 0.67239 | 0.67239
1 | Transformador monofásico | unid. | 1 | 4190182.7985 | 4242560.0835 | 4077466.8813 | 4303317.7341 | 4214485.8588 | 4251359.4674 | 4190182.7985 | 4242560.0835 | 4077466.8813 | 4303317.7341 | 4214485.8588 | 4251359.4674 | 0.0286 | UAR | 2852643.7409 | 2741637.1597 | 2893496.4167 | 2833766.9872 | 2858560.3353 | 7095203.8244 | 6819104.041 | 7196814.1508 | 7048252.846 | 7109919.8027 | 202922.8294 | 195026.3756 | 205828.8847 | 201580.0314 | 203343.7064
2 | Cubículos de Fechamento Delta 13,8 kV | unid. | 0.333 | 86511.5828 | 87592.9776 | 84184.4212 | 88847.3955 | 87013.35 | 87774.6519 | 28808.3571 | 29168.4615 | 28033.4123 | 29586.1827 | 28975.4455 | 29228.9591 | 0.0357 | UAR | 19612.5046 | 18849.3118 | 19893.375 | 19482.7231 | 19653.1824 | 48780.9661 | 46882.7241 | 49479.5578 | 48458.1686 | 48882.1415 | 1741.4805 | 1673.7133 | 1766.4202 | 1729.9566 | 1745.0925
3 | Coluna Isolador Pedestal (Alta) | unid. | 1 | 1568.6316 | 1588.2395 | 1526.4354 | 1610.9846 | 1577.7296 | 1591.5336 | 1568.6316 | 1588.2395 | 1526.4354 | 1610.9846 | 1577.7296 | 1591.5336 | 0.027 | COM | 0 | 0 | 0 | 0 | 0 | 1588.2395 | 1526.4354 | 1610.9846 | 1577.7296 | 1591.5336 | 42.8825 | 41.2138 | 43.4966 | 42.5987 | 42.9714
4 | Coluna Isolador Pedestal (Baixa) | unid. | 1 | 1568.6316 | 1588.2395 | 1526.4354 | 1610.9846 | 1577.7296 | 1591.5336 | 1568.6316 | 1588.2395 | 1526.4354 | 1610.9846 | 1577.7296 | 1591.5336 | 0.027 | COM | 0 | 0 | 0 | 0 | 0 | 1588.2395 | 1526.4354 | 1610.9846 | 1577.7296 | 1591.5336 | 42.8825 | 41.2138 | 43.4966 | 42.5987 | 42.9714
6 | Sistema de proteção contra incêndio | unid. | 1 | 25042.7478 | 25355.7821 | 24369.0979 | 25718.902 | 25187.9957 | 25408.3719 | 25042.7478 | 25355.7821 | 24369.0979 | 25718.902 | 25187.9957 | 25408.3719 | 0.04 | UAR | 17048.9072 | 16385.4732 | 17293.0644 | 16936.0897 | 17084.2679 | 42404.6893 | 40754.5711 | 43011.9664 | 42124.0855 | 42492.6398 | 1696.1876 | 1630.1828 | 1720.4787 | 1684.9634 | 1699.7056
7 | Transformador de aterramento 13,8 kV | unid. | 0.33 | 231416.5799 | 234309.2871 | 225191.4739 | 237664.8275 | 232758.7961 | 234795.262 | 76367.4714 | 77322.0648 | 74313.1864 | 78429.3931 | 76810.4027 | 77482.4364 | 0.0333 | UAR | 51990.3784 | 49967.2466 | 52734.932 | 51646.3433 | 52098.2103 | 129312.4431 | 124280.433 | 131164.325 | 128456.746 | 129580.6467 | 4306.1044 | 4138.5384 | 4367.772 | 4277.6096 | 4315.0355
8 | Resistor de Aterramento | unid. | 0.33 | 33913.0128 | 34336.9255 | 33000.7528 | 34828.6642 | 34109.7083 | 34408.1428 | 11191.2942 | 11331.1854 | 10890.2484 | 11493.4592 | 11256.2037 | 11354.6871 | 0.0278 | UAR | 7618.9458 | 7322.4653 | 7728.0566 | 7568.529 | 7634.748 | 18950.1312 | 18212.7137 | 19221.5158 | 18824.7328 | 18989.4351 | 526.8136 | 506.3134 | 534.3581 | 523.3276 | 527.9063
9 | Cabo Nu / Tubo - Barramento | kg | 0 | 63.1491 | 63.9384 | 61.4504 | 64.8541 | 63.5153 | 64.0711 | 0 | 0 | 0 | 0 | 0 | 0 | 0.025 | UAR | 0 | 0 | 0 | 0 | 0 | 0 | 0 | 0 | 0 | 0 | 0 | 0 | 0 | 0 | 0
10 | Tubo diâmetro 8" | kg | 146 | 50.885 | 51.521 | 49.5162 | 52.2589 | 51.1801 | 51.6279 | 7429.2076 | 7522.0727 | 7229.3619 | 7629.7962 | 7472.297 | 7537.674 | Rateio | COM | 0 | 0 | 0 | 0 | 0 | 7522.0727 | 7229.3619 | 7629.7962 | 7472.297 | 7537.674 | 0 | 0 | 0 | 0 | 0
11 | Conectores / Espaçadores | unid. | 0 | 151.6146 | 153.5097 | 147.5361 | 155.7081 | 152.4939 | 153.8281 | 0 | 0 | 0 | 0 | 0 | 0 | 0.025 | COM | 0 | 0 | 0 | 0 | 0 | 0 | 0 | 0 | 0 | 0 | 0 | 0 | 0 | 0 | 0
15 | Suporte - Coluna isolador pedestal (Alta) | kg | 500 | 46.1149 | 46.6913 | 44.8744 | 47.36 | 46.3823 | 46.7882 | 23057.4402 | 23345.6582 | 22437.1951 | 23679.9911 | 23191.1734 | 23394.0788 | 0.0313 | UAR | 15697.3253 | 15086.4862 | 15922.1265 | 15593.4517 | 15729.8827 | 39042.9835 | 37523.6813 | 39602.1176 | 38784.625 | 39123.9616 | 1222.0454 | 1174.4912 | 1239.5463 | 1213.9588 | 1224.58
16 | Suporte - Coluna isolador pedestal (Baixa) | kg | 500 | 46.1149 | 46.6913 | 44.8744 | 47.36 | 46.3823 | 46.7882 | 23057.4402 | 23345.6582 | 22437.1951 | 23679.9911 | 23191.1734 | 23394.0788 | 0.0313 | UAR | 15697.3253 | 15086.4862 | 15922.1265 | 15593.4517 | 15729.8827 | 39042.9835 | 37523.6813 | 39602.1176 | 38784.625 | 39123.9616 | 1222.0454 | 1174.4912 | 1239.5463 | 1213.9588 | 1224.58
17 | Concreto Estrutural - Transformador monofásico | m³ | 10.1 | 3532.848 | 3577.0086 | 3437.8144 | 3628.2349 | 3553.3385 | 3584.4276 | 35681.7649 | 36127.787 | 34721.9255 | 36645.1726 | 35888.7192 | 36202.7187 | 0.0313 | COM | 0 | 0 | 0 | 0 | 0 | 36127.787 | 34721.9255 | 36645.1726 | 35888.7192 | 36202.7187 | 1130.7997 | 1086.7963 | 1146.9939 | 1123.3169 | 1133.1451
18 | Concreto Estrutural - Parede corta-fogo | m³ | 48 | 3532.848 | 3577.0086 | 3437.8144 | 3628.2349 | 3553.3385 | 3584.4276 | 169576.7047 | 171696.4135 | 165015.0913 | 174155.2757 | 170560.2496 | 172052.5246 | 0.0313 | COM | 0 | 0 | 0 | 0 | 0 | 171696.4135 | 165015.0913 | 174155.2757 | 170560.2496 | 172052.5246 | 5374.0977 | 5164.9724 | 5451.0601 | 5338.5358 | 5385.244
19 | Concreto Estrutural - Cubículos de Fech. Delta 13,8 kV | m³ | 0.2 | 3532.848 | 3577.0086 | 3437.8144 | 3628.2349 | 3553.3385 | 3584.4276 | 706.5696 | 715.4017 | 687.5629 | 725.647 | 710.6677 | 716.8855 | 0.0313 | COM | 0 | 0 | 0 | 0 | 0 | 715.4017 | 687.5629 | 725.647 | 710.6677 | 716.8855 | 22.3921 | 21.5207 | 22.7128 | 22.2439 | 22.4385
20 | Concreto Estrutural - Para-raios | m³ | 0 | 3532.848 | 3577.0086 | 3437.8144 | 3628.2349 | 3553.3385 | 3584.4276 | 0 | 0 | 0 | 0 | 0 | 0 | 0.0313 | COM | 0 | 0 | 0 | 0 | 0 | 0 | 0 | 0 | 0 | 0 | 0 | 0 | 0 | 0 | 0
21 | Concreto Estrutural - Coluna isolador de pedestal (Alta) | m³ | 1.75 | 3532.848 | 3577.0086 | 3437.8144 | 3628.2349 | 3553.3385 | 3584.4276 | 6182.484 | 6259.7651 | 6016.1752 | 6349.4111 | 6218.3424 | 6272.7483 | 0.0313 | COM | 0 | 0 | 0 | 0 | 0 | 6259.7651 | 6016.1752 | 6349.4111 | 6218.3424 | 6272.7483 | 195.9306 | 188.3063 | 198.7366 | 194.6341 | 196.337
22 | Concreto Estrutural - Coluna isolador de pedestal (Baixa) | m³ | 1.75 | 3532.848 | 3577.0086 | 3437.8144 | 3628.2349 | 3553.3385 | 3584.4276 | 6182.484 | 6259.7651 | 6016.1752 | 6349.4111 | 6218.3424 | 6272.7483 | 0.0313 | COM | 0 | 0 | 0 | 0 | 0 | 6259.7651 | 6016.1752 | 6349.4111 | 6218.3424 | 6272.7483 | 195.9306 | 188.3063 | 198.7366 | 194.6341 | 196.337
23 | Concreto Estrutural - Caixa separadora de óleo | m³ | 20 | 3532.848 | 3577.0086 | 3437.8144 | 3628.2349 | 3553.3385 | 3584.4276 | 70656.9603 | 71540.1723 | 68756.2881 | 72564.6982 | 71066.7707 | 71688.5519 | 0.0313 | COM | 0 | 0 | 0 | 0 | 0 | 71540.1723 | 68756.2881 | 72564.6982 | 71066.7707 | 71688.5519 | 2239.2074 | 2152.0718 | 2271.2751 | 2224.3899 | 2243.8517
| SUBTOTAL | [8 empty] | 4677260.9877 | 4735726.75 | 4551442.6671 | 4803547.0343 | 4704389.1014 | 4745548.9981 |  |  | 222881.6294 | 214208.5072 | 226073.5144 | 221406.7584 | 223343.9024
|  |  |  | BRASIL | Norte | Nordeste | Centro-Oeste | Sudeste | Sul
| CANTEIRO DE OBRAS (R$) - 3,39% (Inst. Novas) e 3,98% (Inst. Existentes) da soma de obras civis e montagem eletromecânica |  |  | #REF! | #REF! | #REF! | #REF! | #REF! | #REF!
| CUSTO DIRETO BÁSICO (R$) |  |  | #REF! | #REF! | #REF! | #REF! | #REF! | #REF!
| COMISSIONAMENTO (R$) - 2,7% do valor do custo direto básico |  |  | #REF! | #REF! | #REF! | #REF! | #REF! | #REF!
| ENGENHARIA (R$) - 1,4% do valor do custo direto básico |  |  | #REF! | #REF! | #REF! | #REF! | #REF! | #REF!
| SOCIOAMBIENTAL (R$) - 1,25% (Inst. Novas) e 3,99% (Inst. Existentes) do valor do custo direto básico |  |  | #REF! | #REF! | #REF! | #REF! | #REF! | #REF!
| ADMINISTRAÇÃO LOCAL (R$) - 2,7% do valor do custo direto básico |  |  | #REF! | #REF! | #REF! | #REF! | #REF! | #REF!
| CUSTO DIRETO (R$) - Soma do custo direto básico, comissionamento, engenharia e administração local |  |  | #REF! | #REF! | #REF! | #REF! | #REF! | #REF!
| EVENTUAIS (R$) - 3% do valor dos custos diretos |  |  | #REF! | #REF! | #REF! | #REF! | #REF! | #REF!
| CUSTO INDIRETO (R$) - Administração central e/ou regional do empreendimento - 2,7% do valor dos custos diretos |  |  | #REF! | #REF! | #REF! | #REF! | #REF! | #REF!
| VALOR TOTAL (R$) |  |  | 6503263.6772 | 6584554.4732 | 6328325.8843 | 6678851.7965 | 6540982.6066 | 6598211.3269 | [8 empty] | 7708513.8048 | 7408547.9343 | 7818907.3358 | 7657504.3801 | 7724501.8334
|  |  |  | 2.891% | 2.891% | 2.891% | 2.891% | 2.891% | 2.891% | [8 empty] | 0.028914 | 0.028914 | 0.028914 | 0.028914 | 0.028914
| Transformador monofásico - 230/69 kV | [16 empty] | Norte | Nordeste | Centro-Oeste | Sudeste | Sul | Norte | Nordeste | Centro-Oeste | Sudeste | Sul | Norte | Nordeste | Centro-Oeste | Sudeste | Sul
[16 empty] | Soma dos itens Rateio |  | 6670730.6266 | 6411148.6151 | 6766262.0776 | 6626588.5079 | 6684566.2161
Item | EQUIPAMENTO | Unidade | Quant. | 2017-07-01 | Preço Unitário |  |  |  |  | 2017-07-01 | Preço Total |  |  |  |  | Soma das UARs |  | 4488998.2844 | 4314315.2895 | 4553285.1735 | 4459293.3081 | 4498308.7994
|  |  |  | BRASIL | Norte | Nordeste | Centro-Oeste | Sudeste | Sul | BRASIL | Norte | Nordeste | Centro-Oeste | Sudeste | Sul | Taxa de Rateio |  | 0.67294 | 0.67294 | 0.67294 | 0.67294 | 0.67294
1 | Transformador monofásico | unid. | 1 | 4246053.8017 | 4299129.4742 | 4131834.9544 | 4360697.2543 | 4270680.9137 | 4308046.1872 | 4246053.8017 | 4299129.4742 | 4131834.9544 | 4360697.2543 | 4270680.9137 | 4308046.1872 | 0.0286 | UAR | 2893054.1367 | 2780475.0424 | 2934485.5293 | 2873909.976 | 2899054.5453 | 7192183.6109 | 6912309.9968 | 7295182.7836 | 7144590.8897 | 7207100.7324 | 205696.4513 | 197692.0659 | 208642.2276 | 204335.2994 | 206123.0809
2 | Cubículos de Fechamento Delta 13,8 kV | unid. | 0.333 | 86511.5828 | 87592.9776 | 84184.4212 | 88847.3955 | 87013.35 | 87774.6519 | 28808.3571 | 29168.4615 | 28033.4123 | 29586.1827 | 28975.4455 | 29228.9591 | 0.0357 | UAR | 19628.6106 | 18864.7911 | 19909.7117 | 19498.7225 | 19669.3218 | 48797.0721 | 46898.2033 | 49495.8944 | 48474.168 | 48898.2809 | 1742.0555 | 1674.2659 | 1767.0034 | 1730.5278 | 1745.6686
3 | Coluna Isolador Pedestal (Alta) | unid. | 1 | 1568.6316 | 1588.2395 | 1526.4354 | 1610.9846 | 1577.7296 | 1591.5336 | 1568.6316 | 1588.2395 | 1526.4354 | 1610.9846 | 1577.7296 | 1591.5336 | 0.027 | COM | 0 | 0 | 0 | 0 | 0 | 1588.2395 | 1526.4354 | 1610.9846 | 1577.7296 | 1591.5336 | 42.8825 | 41.2138 | 43.4966 | 42.5987 | 42.9714
4 | Coluna Isolador Pedestal (Baixa) | unid. | 1 | 1568.6316 | 1588.2395 | 1526.4354 | 1610.9846 | 1577.7296 | 1591.5336 | 1568.6316 | 1588.2395 | 1526.4354 | 1610.9846 | 1577.7296 | 1591.5336 | 0.027 | COM | 0 | 0 | 0 | 0 | 0 | 1588.2395 | 1526.4354 | 1610.9846 | 1577.7296 | 1591.5336 | 42.8825 | 41.2138 | 43.4966 | 42.5987 | 42.9714
5 | Sistema de proteção contra incêndio | unid. | 1 | 25042.7478 | 25355.7821 | 24369.0979 | 25718.902 | 25187.9957 | 25408.3719 | 25042.7478 | 25355.7821 | 24369.0979 | 25718.902 | 25187.9957 | 25408.3719 | 0.04 | UAR | 17062.9079 | 16398.9291 | 17307.2656 | 16949.9978 | 17098.2977 | 42418.6901 | 40768.027 | 43026.1676 | 42137.9935 | 42506.6696 | 1696.7476 | 1630.7211 | 1721.0467 | 1685.5197 | 1700.2668
6 | Transformador de aterramento 13,8 kV | unid. | 0.33 | 231416.5799 | 234309.2871 | 225191.4739 | 237664.8275 | 232758.7961 | 234795.262 | 76367.4714 | 77322.0648 | 74313.1864 | 78429.3931 | 76810.4027 | 77482.4364 | 0.0333 | UAR | 52033.0734 | 50008.2802 | 52778.2384 | 51688.7557 | 52140.9938 | 129355.1381 | 124321.4666 | 131207.6314 | 128499.1584 | 129623.4303 | 4307.5261 | 4139.9048 | 4369.2141 | 4279.022 | 4316.4602
7 | Resistor de Aterramento | unid. | 0.33 | 33913.0128 | 34336.9255 | 33000.7528 | 34828.6642 | 34109.7083 | 34408.1428 | 11191.2942 | 11331.1854 | 10890.2484 | 11493.4592 | 11256.2037 | 11354.6871 | 0.0278 | UAR | 7625.2025 | 7328.4786 | 7734.4029 | 7574.7444 | 7641.0177 | 18956.3879 | 18218.727 | 19227.8621 | 18830.9481 | 18995.7049 | 526.9876 | 506.4806 | 534.5346 | 523.5004 | 528.0806
8 | Cabo Nu / Tubo - Barramento | kg | 0 | 63.1491 | 63.9384 | 61.4504 | 64.8541 | 63.5153 | 64.0711 | 0 | 0 | 0 | 0 | 0 | 0 | 0.025 | UAR | 0 | 0 | 0 | 0 | 0 | 0 | 0 | 0 | 0 | 0 | 0 | 0 | 0 | 0 | 0
9 | Tubo diâmetro 8" | kg | 146 | 50.885 | 51.521 | 49.5162 | 52.2589 | 51.1801 | 51.6279 | 7429.2076 | 7522.0727 | 7229.3619 | 7629.7962 | 7472.297 | 7537.674 | Rateio | COM | 0 | 0 | 0 | 0 | 0 | 7522.0727 | 7229.3619 | 7629.7962 | 7472.297 | 7537.674 | 0 | 0 | 0 | 0 | 0
10 | Conectores / Espaçadores | unid. | 0 | 151.6146 | 153.5097 | 147.5361 | 155.7081 | 152.4939 | 153.8281 | 0 | 0 | 0 | 0 | 0 | 0 | 0.025 | COM | 0 | 0 | 0 | 0 | 0 | 0 | 0 | 0 | 0 | 0 | 0 | 0 | 0 | 0 | 0
11 | Suporte - Coluna isolador pedestal (Alta) | kg | 500 | 46.1149 | 46.6913 | 44.8744 | 47.36 | 46.3823 | 46.7882 | 23057.4402 | 23345.6582 | 22437.1951 | 23679.9911 | 23191.1734 | 23394.0788 | 0.0313 | UAR | 15710.2161 | 15098.8753 | 15935.2019 | 15606.2571 | 15742.8003 | 39055.8743 | 37536.0704 | 39615.193 | 38797.4305 | 39136.8791 | 1222.4489 | 1174.879 | 1239.9555 | 1214.3596 | 1224.9843
12 | Suporte - Coluna isolador pedestal (Baixa) | kg | 500 | 46.1149 | 46.6913 | 44.8744 | 47.36 | 46.3823 | 46.7882 | 23057.4402 | 23345.6582 | 22437.1951 | 23679.9911 | 23191.1734 | 23394.0788 | 0.0313 | UAR | 15710.2161 | 15098.8753 | 15935.2019 | 15606.2571 | 15742.8003 | 39055.8743 | 37536.0704 | 39615.193 | 38797.4305 | 39136.8791 | 1222.4489 | 1174.879 | 1239.9555 | 1214.3596 | 1224.9843
13 | Concreto Estrutural - Transformador monofásico | m³ | 10.1 | 3532.848 | 3577.0086 | 3437.8144 | 3628.2349 | 3553.3385 | 3584.4276 | 35681.7649 | 36127.787 | 34721.9255 | 36645.1726 | 35888.7192 | 36202.7187 | 0.0313 | COM | 0 | 0 | 0 | 0 | 0 | 36127.787 | 34721.9255 | 36645.1726 | 35888.7192 | 36202.7187 | 1130.7997 | 1086.7963 | 1146.9939 | 1123.3169 | 1133.1451
14 | Concreto Estrutural - Parede corta-fogo | m³ | 48 | 3532.848 | 3577.0086 | 3437.8144 | 3628.2349 | 3553.3385 | 3584.4276 | 169576.7047 | 171696.4135 | 165015.0913 | 174155.2757 | 170560.2496 | 172052.5246 | 0.0313 | COM | 0 | 0 | 0 | 0 | 0 | 171696.4135 | 165015.0913 | 174155.2757 | 170560.2496 | 172052.5246 | 5374.0977 | 5164.9724 | 5451.0601 | 5338.5358 | 5385.244
15 | Concreto Estrutural - Cubículos de Fech. Delta 13,8 kV | m³ | 0.2 | 3532.848 | 3577.0086 | 3437.8144 | 3628.2349 | 3553.3385 | 3584.4276 | 706.5696 | 715.4017 | 687.5629 | 725.647 | 710.6677 | 716.8855 | 0.0313 | COM | 0 | 0 | 0 | 0 | 0 | 715.4017 | 687.5629 | 725.647 | 710.6677 | 716.8855 | 22.3921 | 21.5207 | 22.7128 | 22.2439 | 22.4385
16 | Concreto Estrutural - Para-raios | m³ | 0 | 3532.848 | 3577.0086 | 3437.8144 | 3628.2349 | 3553.3385 | 3584.4276 | 0 | 0 | 0 | 0 | 0 | 0 | 0.0313 | COM | 0 | 0 | 0 | 0 | 0 | 0 | 0 | 0 | 0 | 0 | 0 | 0 | 0 | 0 | 0
17 | Concreto Estrutural - Coluna isolador de pedestal (Alta) | m³ | 1.75 | 3532.848 | 3577.0086 | 3437.8144 | 3628.2349 | 3553.3385 | 3584.4276 | 6182.484 | 6259.7651 | 6016.1752 | 6349.4111 | 6218.3424 | 6272.7483 | 0.0313 | COM | 0 | 0 | 0 | 0 | 0 | 6259.7651 | 6016.1752 | 6349.4111 | 6218.3424 | 6272.7483 | 195.9306 | 188.3063 | 198.7366 | 194.6341 | 196.337
18 | Concreto Estrutural - Coluna isolador de pedestal (Baixa) | m³ | 1.75 | 3532.848 | 3577.0086 | 3437.8144 | 3628.2349 | 3553.3385 | 3584.4276 | 6182.484 | 6259.7651 | 6016.1752 | 6349.4111 | 6218.3424 | 6272.7483 | 0.0313 | COM | 0 | 0 | 0 | 0 | 0 | 6259.7651 | 6016.1752 | 6349.4111 | 6218.3424 | 6272.7483 | 195.9306 | 188.3063 | 198.7366 | 194.6341 | 196.337
19 | Concreto Estrutural - Caixa separadora de óleo | m³ | 20 | 3532.848 | 3577.0086 | 3437.8144 | 3628.2349 | 3553.3385 | 3584.4276 | 70656.9603 | 71540.1723 | 68756.2881 | 72564.6982 | 71066.7707 | 71688.5519 | 0.0313 | COM | 0 | 0 | 0 | 0 | 0 | 71540.1723 | 68756.2881 | 72564.6982 | 71066.7707 | 71688.5519 | 2239.2074 | 2152.0718 | 2271.2751 | 2224.3899 | 2243.8517
| SUBTOTAL | [8 empty] | 4733131.9908 | 4792296.1407 | 4605810.7402 | 4860926.5545 | 4760584.1563 | 4802235.7178 |  |  | 225658.7889 | 216877.5975 | 228890.4457 | 224165.5406 | 226126.822
|  |  |  | BRASIL | Norte | Nordeste | Centro-Oeste | Sudeste | Sul
| CANTEIRO DE OBRAS (R$) - 3,39% (Inst. Novas) e 3,98% (Inst. Existentes) da soma de obras civis e montagem eletromecânica |  |  | #REF! | #REF! | #REF! | #REF! | #REF! | #REF!
| CUSTO DIRETO BÁSICO (R$) |  |  | #REF! | #REF! | #REF! | #REF! | #REF! | #REF!
| COMISSIONAMENTO (R$) - 2,7% do valor do custo direto básico |  |  | #REF! | #REF! | #REF! | #REF! | #REF! | #REF!
| ENGENHARIA (R$) - 1,4% do valor do custo direto básico |  |  | #REF! | #REF! | #REF! | #REF! | #REF! | #REF!
| SOCIOAMBIENTAL (R$) - 1,25% (Inst. Novas) e 3,99% (Inst. Existentes) do valor do custo direto básico |  |  | #REF! | #REF! | #REF! | #REF! | #REF! | #REF!
| ADMINISTRAÇÃO LOCAL (R$) - 2,7% do valor do custo direto básico |  |  | #REF! | #REF! | #REF! | #REF! | #REF! | #REF!
| CUSTO DIRETO (R$) - Soma do custo direto básico, comissionamento, engenharia e administração local |  |  | #REF! | #REF! | #REF! | #REF! | #REF! | #REF!
| EVENTUAIS (R$) - 3% do valor dos custos diretos |  |  | #REF! | #REF! | #REF! | #REF! | #REF! | #REF!
| CUSTO INDIRETO (R$) - Administração central e/ou regional do empreendimento - 2,7% do valor dos custos diretos |  |  | #REF! | #REF! | #REF! | #REF! | #REF! | #REF!
| VALOR TOTAL (R$) |  |  | 6580946.72 | 6663208.554 | 6403919.2532 | 6758632.2814 | 6619116.2109 | 6677028.5421 | [8 empty] | 7805598.4313 | 7501854.6503 | 7917382.31 | 7753946.57 | 7821787.8206
|  |  |  | 2.891% | 2.891% | 2.891% | 2.891% | 2.891% | 2.891% | [8 empty] | 0.02891 | 0.02891 | 0.02891 | 0.02891 | 0.02891
| Transformador monofásico - 230/138 kV | [16 empty] | Norte | Nordeste | Centro-Oeste | Sudeste | Sul | Norte | Nordeste | Centro-Oeste | Sudeste | Sul | Norte | Nordeste | Centro-Oeste | Sudeste | Sul
[16 empty] | Soma dos itens Rateio |  | 6704927.3825 | 6444014.6527 | 6800948.5647 | 6660558.9741 | 6718833.8985
Item | EQUIPAMENTO | Unidade | Quant. | 2017-07-01 | Preço Unitário |  |  |  |  | 2017-07-01 | Preço Total |  |  |  |  | Soma das UARs |  | 4513593.1894 | 4337953.1186 | 4578232.3017 | 4483725.4616 | 4522954.716
|  |  |  | BRASIL | Norte | Nordeste | Centro-Oeste | Sudeste | Sul | BRASIL | Norte | Nordeste | Centro-Oeste | Sudeste | Sul | Taxa de Rateio |  | 0.67318 | 0.67318 | 0.67318 | 0.67318 | 0.67318
1 | Transformador monofásico | unid. | 1 | 4270345.0658 | 4323724.3791 | 4155472.7835 | 4385644.3826 | 4295113.0672 | 4332692.1037 | 4270345.0658 | 4323724.3791 | 4155472.7835 | 4385644.3826 | 4295113.0672 | 4332692.1037 | 0.0286 | UAR | 2910625.544 | 2797362.6834 | 2952308.5765 | 2891365.1083 | 2916662.397 | 7234349.9231 | 6952835.4669 | 7337952.9591 | 7186478.1755 | 7249354.5008 | 206902.4078 | 198851.0944 | 209865.4546 | 205533.2758 | 207331.5387
2 | Cubículos de Fechamento Delta 13,8 kV | unid. | 0.333 | 86511.5828 | 87592.9776 | 84184.4212 | 88847.3955 | 87013.35 | 87774.6519 | 28808.3571 | 29168.4615 | 28033.4123 | 29586.1827 | 28975.4455 | 29228.9591 | 0.0357 | UAR | 19635.4952 | 18871.4078 | 19916.6949 | 19505.5615 | 19676.2207 | 48803.9567 | 46904.82 | 49502.8776 | 48481.0071 | 48905.1797 | 1742.3013 | 1674.5021 | 1767.2527 | 1730.772 | 1745.9149
3 | Coluna Isolador Pedestal (Alta) | unid. | 1 | 1568.6316 | 1588.2395 | 1526.4354 | 1610.9846 | 1577.7296 | 1591.5336 | 1568.6316 | 1588.2395 | 1526.4354 | 1610.9846 | 1577.7296 | 1591.5336 | 0.027 | COM | 0 | 0 | 0 | 0 | 0 | 1588.2395 | 1526.4354 | 1610.9846 | 1577.7296 | 1591.5336 | 42.8825 | 41.2138 | 43.4966 | 42.5987 | 42.9714
4 | Coluna Isolador Pedestal (Baixa) | unid. | 1 | 1568.6316 | 1588.2395 | 1526.4354 | 1610.9846 | 1577.7296 | 1591.5336 | 1568.6316 | 1588.2395 | 1526.4354 | 1610.9846 | 1577.7296 | 1591.5336 | 0.027 | COM | 0 | 0 | 0 | 0 | 0 | 1588.2395 | 1526.4354 | 1610.9846 | 1577.7296 | 1591.5336 | 42.8825 | 41.2138 | 43.4966 | 42.5987 | 42.9714
5 | Sistema de proteção contra incêndio | unid. | 1 | 25042.7478 | 25355.7821 | 24369.0979 | 25718.902 | 25187.9957 | 25408.3719 | 25042.7478 | 25355.7821 | 24369.0979 | 25718.902 | 25187.9957 | 25408.3719 | 0.04 | UAR | 17068.8926 | 16404.6809 | 17313.336 | 16955.9429 | 17104.2948 | 42424.6748 | 40773.7788 | 43032.238 | 42143.9386 | 42512.6667 | 1696.987 | 1630.9512 | 1721.2895 | 1685.7575 | 1700.5067
6 | Transformador de aterramento 13,8 kV | unid. | 0.33 | 231416.5799 | 234309.2871 | 225191.4739 | 237664.8275 | 232758.7961 | 234795.262 | 76367.4714 | 77322.0648 | 74313.1864 | 78429.3931 | 76810.4027 | 77482.4364 | 0.0333 | UAR | 52051.3236 | 50025.8202 | 52796.75 | 51706.8852 | 52159.2819 | 129373.3884 | 124339.0066 | 131226.143 | 128517.2879 | 129641.7183 | 4308.1338 | 4140.4889 | 4369.8306 | 4279.6257 | 4317.0692
7 | Resistor de Aterramento | unid. | 0.33 | 33913.0128 | 34336.9255 | 33000.7528 | 34828.6642 | 34109.7083 | 34408.1428 | 11191.2942 | 11331.1854 | 10890.2484 | 11493.4592 | 11256.2037 | 11354.6871 | 0.0278 | UAR | 7627.877 | 7331.049 | 7737.1157 | 7577.4012 | 7643.6978 | 18959.0624 | 18221.2974 | 19230.5749 | 18833.6049 | 18998.3849 | 527.0619 | 506.5521 | 534.61 | 523.5742 | 528.1551
8 | Cabo Nu / Tubo - Barramento | kg | 0 | 63.1491 | 63.9384 | 61.4504 | 64.8541 | 63.5153 | 64.0711 | 0 | 0 | 0 | 0 | 0 | 0 | 0.025 | UAR | 0 | 0 | 0 | 0 | 0 | 0 | 0 | 0 | 0 | 0 | 0 | 0 | 0 | 0 | 0
9 | Tubo diâmetro 8" | kg | 146 | 50.885 | 51.521 | 49.5162 | 52.2589 | 51.1801 | 51.6279 | 7429.2076 | 7522.0727 | 7229.3619 | 7629.7962 | 7472.297 | 7537.674 | Rateio | COM | 0 | 0 | 0 | 0 | 0 | 7522.0727 | 7229.3619 | 7629.7962 | 7472.297 | 7537.674 | 0 | 0 | 0 | 0 | 0
10 | Conectores / Espaçadores | unid. | 0 | 151.6146 | 153.5097 | 147.5361 | 155.7081 | 152.4939 | 153.8281 | 0 | 0 | 0 | 0 | 0 | 0 | 0.025 | COM | 0 | 0 | 0 | 0 | 0 | 0 | 0 | 0 | 0 | 0 | 0 | 0 | 0 | 0 | 0
11 | Suporte - Coluna isolador pedestal (Alta) | kg | 500 | 46.1149 | 46.6913 | 44.8744 | 47.36 | 46.3823 | 46.7882 | 23057.4402 | 23345.6582 | 22437.1951 | 23679.9911 | 23191.1734 | 23394.0788 | 0.0313 | UAR | 15715.7263 | 15104.1712 | 15940.7911 | 15611.7309 | 15748.3219 | 39061.3846 | 37541.3662 | 39620.7822 | 38802.9043 | 39142.4008 | 1222.6213 | 1175.0448 | 1240.1305 | 1214.5309 | 1225.1571
12 | Suporte - Coluna isolador pedestal (Baixa) | kg | 500 | 46.1149 | 46.6913 | 44.8744 | 47.36 | 46.3823 | 46.7882 | 23057.4402 | 23345.6582 | 22437.1951 | 23679.9911 | 23191.1734 | 23394.0788 | 0.0313 | UAR | 15715.7263 | 15104.1712 | 15940.7911 | 15611.7309 | 15748.3219 | 39061.3846 | 37541.3662 | 39620.7822 | 38802.9043 | 39142.4008 | 1222.6213 | 1175.0448 | 1240.1305 | 1214.5309 | 1225.1571
13 | Concreto Estrutural - Transformador monofásico | m³ | 10.1 | 3532.848 | 3577.0086 | 3437.8144 | 3628.2349 | 3553.3385 | 3584.4276 | 35681.7649 | 36127.787 | 34721.9255 | 36645.1726 | 35888.7192 | 36202.7187 | 0.0313 | COM | 0 | 0 | 0 | 0 | 0 | 36127.787 | 34721.9255 | 36645.1726 | 35888.7192 | 36202.7187 | 1130.7997 | 1086.7963 | 1146.9939 | 1123.3169 | 1133.1451
14 | Concreto Estrutural - Parede corta-fogo | m³ | 48 | 3532.848 | 3577.0086 | 3437.8144 | 3628.2349 | 3553.3385 | 3584.4276 | 169576.7047 | 171696.4135 | 165015.0913 | 174155.2757 | 170560.2496 | 172052.5246 | 0.0313 | COM | 0 | 0 | 0 | 0 | 0 | 171696.4135 | 165015.0913 | 174155.2757 | 170560.2496 | 172052.5246 | 5374.0977 | 5164.9724 | 5451.0601 | 5338.5358 | 5385.244
15 | Concreto Estrutural - Cubículos de Fech. Delta 13,8 kV | m³ | 0.2 | 3532.848 | 3577.0086 | 3437.8144 | 3628.2349 | 3553.3385 | 3584.4276 | 706.5696 | 715.4017 | 687.5629 | 725.647 | 710.6677 | 716.8855 | 0.0313 | COM | 0 | 0 | 0 | 0 | 0 | 715.4017 | 687.5629 | 725.647 | 710.6677 | 716.8855 | 22.3921 | 21.5207 | 22.7128 | 22.2439 | 22.4385
16 | Concreto Estrutural - Para-raios | m³ | 0 | 3532.848 | 3577.0086 | 3437.8144 | 3628.2349 | 3553.3385 | 3584.4276 | 0 | 0 | 0 | 0 | 0 | 0 | 0.0313 | COM | 0 | 0 | 0 | 0 | 0 | 0 | 0 | 0 | 0 | 0 | 0 | 0 | 0 | 0 | 0
17 | Concreto Estrutural - Coluna isolador de pedestal (Alta) | m³ | 1.75 | 3532.848 | 3577.0086 | 3437.8144 | 3628.2349 | 3553.3385 | 3584.4276 | 6182.484 | 6259.7651 | 6016.1752 | 6349.4111 | 6218.3424 | 6272.7483 | 0.0313 | COM | 0 | 0 | 0 | 0 | 0 | 6259.7651 | 6016.1752 | 6349.4111 | 6218.3424 | 6272.7483 | 195.9306 | 188.3063 | 198.7366 | 194.6341 | 196.337
18 | Concreto Estrutural - Coluna isolador de pedestal (Baixa) | m³ | 1.75 | 3532.848 | 3577.0086 | 3437.8144 | 3628.2349 | 3553.3385 | 3584.4276 | 6182.484 | 6259.7651 | 6016.1752 | 6349.4111 | 6218.3424 | 6272.7483 | 0.0313 | COM | 0 | 0 | 0 | 0 | 0 | 6259.7651 | 6016.1752 | 6349.4111 | 6218.3424 | 6272.7483 | 195.9306 | 188.3063 | 198.7366 | 194.6341 | 196.337
19 | Concreto Estrutural - Caixa separadora de óleo | m³ | 20 | 3532.848 | 3577.0086 | 3437.8144 | 3628.2349 | 3553.3385 | 3584.4276 | 70656.9603 | 71540.1723 | 68756.2881 | 72564.6982 | 71066.7707 | 71688.5519 | 0.0313 | COM | 0 | 0 | 0 | 0 | 0 | 71540.1723 | 68756.2881 | 72564.6982 | 71066.7707 | 71688.5519 | 2239.2074 | 2152.0718 | 2271.2751 | 2224.3899 | 2243.8517
| SUBTOTAL | [8 empty] | 4757423.2549 | 4816891.0456 | 4629448.5694 | 4885873.6828 | 4785016.3098 | 4826881.6344 |  |  | 226866.2577 | 218038.0793 | 230115.2065 | 225365.0192 | 227336.7951
|  |  |  | BRASIL | Norte | Nordeste | Centro-Oeste | Sudeste | Sul
| CANTEIRO DE OBRAS (R$) - 3,39% (Inst. Novas) e 3,98% (Inst. Existentes) da soma de obras civis e montagem eletromecânica |  |  | #REF! | #REF! | #REF! | #REF! | #REF! | #REF!
| CUSTO DIRETO BÁSICO (R$) |  |  | #REF! | #REF! | #REF! | #REF! | #REF! | #REF!
| COMISSIONAMENTO (R$) - 2,7% do valor do custo direto básico |  |  | #REF! | #REF! | #REF! | #REF! | #REF! | #REF!
| ENGENHARIA (R$) - 1,4% do valor do custo direto básico |  |  | #REF! | #REF! | #REF! | #REF! | #REF! | #REF!
| SOCIOAMBIENTAL (R$) - 1,25% (Inst. Novas) e 3,99% (Inst. Existentes) do valor do custo direto básico |  |  | #REF! | #REF! | #REF! | #REF! | #REF! | #REF!
| ADMINISTRAÇÃO LOCAL (R$) - 2,7% do valor do custo direto básico |  |  | #REF! | #REF! | #REF! | #REF! | #REF! | #REF!
| CUSTO DIRETO (R$) - Soma do custo direto básico, comissionamento, engenharia e administração local |  |  | #REF! | #REF! | #REF! | #REF! | #REF! | #REF!
| EVENTUAIS (R$) - 3% do valor dos custos diretos |  |  | #REF! | #REF! | #REF! | #REF! | #REF! | #REF!
| CUSTO INDIRETO (R$) - Administração central e/ou regional do empreendimento - 2,7% do valor dos custos diretos |  |  | #REF! | #REF! | #REF! | #REF! | #REF! | #REF!
| VALOR TOTAL (R$) |  |  | 6614721.2936 | 6697405.3098 | 6436785.2908 | 6793318.7686 | 6653086.6771 | 6711296.2245 | [8 empty] | 7847809.558 | 7542423.191 | 7960197.9418 | 7795878.3738 | 7864086.4964
|  |  |  | 2.891% | 2.891% | 2.891% | 2.891% | 2.891% | 2.891% | [8 empty] | 0.028908 | 0.028908 | 0.028908 | 0.028908 | 0.028908
| Transformador monofásico - 345/13,8 kV | [16 empty] | Norte | Nordeste | Centro-Oeste | Sudeste | Sul | Norte | Nordeste | Centro-Oeste | Sudeste | Sul | Norte | Nordeste | Centro-Oeste | Sudeste | Sul
[16 empty] | Soma dos itens Rateio |  | 6897526.7321 | 6629119.2721 | 6994163.9252 | 6851883.8391 | 6911832.7135
Item | EQUIPAMENTO | Unidade | Quant. | 2017-07-01 | Preço Unitário |  |  |  |  | 2017-07-01 | Preço Total |  |  |  |  | Soma das UARs |  | 4690906.7389 | 4508366.7631 | 4756532.3859 | 4659865.677 | 4700636.0269
|  |  |  | BRASIL | Norte | Nordeste | Centro-Oeste | Sudeste | Sul | BRASIL | Norte | Nordeste | Centro-Oeste | Sudeste | Sul | Taxa de Rateio |  | 0.68009 | 0.68009 | 0.68007 | 0.68009 | 0.68009
1 | Transformador monofásico | unid. | 1 | 4445469.5591 | 4501037.9286 | 4325886.428 | 4565497.2372 | 4471253.2826 | 4510373.4147 | 4445469.5591 | 4501037.9286 | 4325886.428 | 4565497.2372 | 4471253.2826 | 4510373.4147 | 0.0286 | UAR | 3061089.8618 | 2941971.8959 | 3104865.0988 | 3040833.761 | 3067438.789 | 7562127.7905 | 7267858.3239 | 7670362.3361 | 7512087.0436 | 7577812.2037 | 216276.8548 | 207860.7481 | 219372.3628 | 214845.6894 | 216725.429
2 | Cubículos de Fechamento Delta 13,8 kV | unid. | 0.333 | 86511.5828 | 87592.9776 | 84184.4212 | 88847.3955 | 87013.35 | 87774.6519 | 28808.3571 | 29168.4615 | 28033.4123 | 28033.4123 | 28975.4455 | 29228.9591 | 0.0357 | UAR | 19837.0428 | 19065.1124 | 19064.7281 | 19705.7754 | 19878.1863 | 49005.5043 | 47098.5247 | 47098.1403 | 48681.221 | 49107.1453 | 1749.4965 | 1681.4173 | 1681.4036 | 1737.9196 | 1753.1251
3 | Coluna Isolador Pedestal (Alta) | unid. | 1 | 1568.6316 | 1588.2395 | 1526.4354 | 1610.9846 | 1577.7296 | 1591.5336 | 1568.6316 | 1588.2395 | 1526.4354 | 1610.9846 | 1577.7296 | 1591.5336 | 0.027 | COM | 0 | 0 | 0 | 0 | 0 | 1588.2395 | 1526.4354 | 1610.9846 | 1577.7296 | 1591.5336 | 42.8825 | 41.2138 | 43.4966 | 42.5987 | 42.9714
4 | Coluna Isolador Pedestal (Baixa) | unid. | 1 | 1568.6316 | 1588.2395 | 1526.4354 | 1610.9846 | 1577.7296 | 1591.5336 | 1568.6316 | 1588.2395 | 1526.4354 | 1610.9846 | 1577.7296 | 1591.5336 | 0.027 | COM | 0 | 0 | 0 | 0 | 0 | 1588.2395 | 1526.4354 | 1610.9846 | 1577.7296 | 1591.5336 | 42.8825 | 41.2138 | 43.4966 | 42.5987 | 42.9714
5 | Sistema de proteção contra incêndio | unid. | 1 | 25042.7478 | 25355.7821 | 24369.0979 | 25718.902 | 25187.9957 | 25408.3719 | 25042.7478 | 25355.7821 | 24369.0979 | 25718.902 | 25187.9957 | 25408.3719 | 0.04 | UAR | 17244.0954 | 16573.0659 | 17490.6953 | 17129.9864 | 17279.861 | 42599.8776 | 40942.1638 | 43209.5973 | 42317.9821 | 42688.2329 | 1703.9951 | 1637.6866 | 1728.3839 | 1692.7193 | 1707.5293
6 | Transformador de aterramento 13,8 kV | unid. | 0.33 | 231416.5799 | 234309.2871 | 225191.4739 | 237664.8275 | 232758.7961 | 234795.262 | 76367.4714 | 77322.0648 | 74313.1864 | 78429.3931 | 76810.4027 | 77482.4364 | 0.0333 | UAR | 52585.6019 | 50539.3078 | 53337.6044 | 52237.628 | 52694.6683 | 129907.6666 | 124852.4942 | 131766.9974 | 129048.0307 | 130177.1048 | 4325.9253 | 4157.5881 | 4387.841 | 4297.2994 | 4334.8976
7 | Resistor de Aterramento | unid. | 0.33 | 33913.0128 | 34336.9255 | 33000.7528 | 34828.6642 | 34109.7083 | 34408.1428 | 11191.2942 | 11331.1854 | 10890.2484 | 11493.4592 | 11256.2037 | 11354.6871 | 0.0278 | UAR | 7706.173 | 7406.2982 | 7816.3754 | 7655.179 | 7722.1561 | 19037.3584 | 18296.5466 | 19309.8346 | 18911.3828 | 19076.8433 | 529.2386 | 508.644 | 536.8134 | 525.7364 | 530.3362
8 | Cabo Nu / Tubo - Barramento | kg | 0 | 63.1491 | 63.9384 | 61.4504 | 64.8541 | 63.5153 | 64.0711 | 0 | 0 | 0 | 0 | 0 | 0 | 0.025 | UAR | 0 | 0 | 0 | 0 | 0 | 0 | 0 | 0 | 0 | 0 | 0 | 0 | 0 | 0 | 0
9 | Tubo diâmetro 8" | kg | 146 | 50.885 | 51.521 | 49.5162 | 52.2589 | 51.1801 | 51.6279 | 7429.2076 | 7522.0727 | 7229.3619 | 7629.7962 | 7472.297 | 7537.674 | Rateio | COM | 0 | 0 | 0 | 0 | 0 | 7522.0727 | 7229.3619 | 7629.7962 | 7472.297 | 7537.674 | 0 | 0 | 0 | 0 | 0
10 | Conectores / Espaçadores | unid. | 0 | 151.6146 | 153.5097 | 147.5361 | 155.7081 | 152.4939 | 153.8281 | 0 | 0 | 0 | 0 | 0 | 0 | 0.025 | COM | 0 | 0 | 0 | 0 | 0 | 0 | 0 | 0 | 0 | 0 | 0 | 0 | 0 | 0 | 0
11 | Suporte - Coluna isolador pedestal (Alta) | kg | 500 | 46.1149 | 46.6913 | 44.8744 | 47.36 | 46.3823 | 46.7882 | 23057.4402 | 23345.6582 | 22437.1951 | 23679.9911 | 23191.1734 | 23394.0788 | 0.0313 | UAR | 15877.0397 | 15259.2072 | 16104.0899 | 15771.9768 | 15909.9698 | 39222.6979 | 37696.4023 | 39784.081 | 38963.1501 | 39304.0487 | 1227.6704 | 1179.8974 | 1245.2417 | 1219.5466 | 1230.2167
12 | Suporte - Coluna isolador pedestal (Baixa) | kg | 500 | 46.1149 | 46.6913 | 44.8744 | 47.36 | 46.3823 | 46.7882 | 23057.4402 | 23345.6582 | 22437.1951 | 23679.9911 | 23191.1734 | 23394.0788 | 0.0313 | UAR | 15877.0397 | 15259.2072 | 16104.0899 | 15771.9768 | 15909.9698 | 39222.6979 | 37696.4023 | 39784.081 | 38963.1501 | 39304.0487 | 1227.6704 | 1179.8974 | 1245.2417 | 1219.5466 | 1230.2167
13 | Concreto Estrutural - Transformador monofásico | m³ | 10.1 | 3532.848 | 3577.0086 | 3437.8144 | 3628.2349 | 3553.3385 | 3584.4276 | 35681.7649 | 36127.787 | 34721.9255 | 36645.1726 | 35888.7192 | 36202.7187 | 0.0313 | COM | 0 | 0 | 0 | 0 | 0 | 36127.787 | 34721.9255 | 36645.1726 | 35888.7192 | 36202.7187 | 1130.7997 | 1086.7963 | 1146.9939 | 1123.3169 | 1133.1451
14 | Concreto Estrutural - Parede corta-fogo | m³ | 48 | 3532.848 | 3577.0086 | 3437.8144 | 3628.2349 | 3553.3385 | 3584.4276 | 169576.7047 | 171696.4135 | 165015.0913 | 174155.2757 | 170560.2496 | 172052.5246 | 0.0313 | COM | 0 | 0 | 0 | 0 | 0 | 171696.4135 | 165015.0913 | 174155.2757 | 170560.2496 | 172052.5246 | 5374.0977 | 5164.9724 | 5451.0601 | 5338.5358 | 5385.244
15 | Concreto Estrutural - Cubículos de Fech. Delta 13,8 kV | m³ | 0.2 | 3532.848 | 3577.0086 | 3437.8144 | 3628.2349 | 3553.3385 | 3584.4276 | 706.5696 | 715.4017 | 687.5629 | 725.647 | 710.6677 | 716.8855 | 0.0313 | COM | 0 | 0 | 0 | 0 | 0 | 715.4017 | 687.5629 | 725.647 | 710.6677 | 716.8855 | 22.3921 | 21.5207 | 22.7128 | 22.2439 | 22.4385
16 | Concreto Estrutural - Para-raios | m³ | 0 | 3532.848 | 3577.0086 | 3437.8144 | 3628.2349 | 3553.3385 | 3584.4276 | 0 | 0 | 0 | 0 | 0 | 0 | 0.0313 | COM | 0 | 0 | 0 | 0 | 0 | 0 | 0 | 0 | 0 | 0 | 0 | 0 | 0 | 0 | 0
17 | Concreto Estrutural - Coluna isolador de pedestal (Alta) | m³ | 1.75 | 3532.848 | 3577.0086 | 3437.8144 | 3628.2349 | 3553.3385 | 3584.4276 | 6182.484 | 6259.7651 | 6016.1752 | 6349.4111 | 6218.3424 | 6272.7483 | 0.0313 | COM | 0 | 0 | 0 | 0 | 0 | 6259.7651 | 6016.1752 | 6349.4111 | 6218.3424 | 6272.7483 | 195.9306 | 188.3063 | 198.7366 | 194.6341 | 196.337
18 | Concreto Estrutural - Coluna isolador de pedestal (Baixa) | m³ | 1.75 | 3532.848 | 3577.0086 | 3437.8144 | 3628.2349 | 3553.3385 | 3584.4276 | 6182.484 | 6259.7651 | 6016.1752 | 6349.4111 | 6218.3424 | 6272.7483 | 0.0313 | COM | 0 | 0 | 0 | 0 | 0 | 6259.7651 | 6016.1752 | 6349.4111 | 6218.3424 | 6272.7483 | 195.9306 | 188.3063 | 198.7366 | 194.6341 | 196.337
19 | Concreto Estrutural - Caixa separadora de óleo | m³ | 20 | 3532.848 | 3577.0086 | 3437.8144 | 3628.2349 | 3553.3385 | 3584.4276 | 70656.9603 | 71540.1723 | 68756.2881 | 72564.6982 | 71066.7707 | 71688.5519 | 0.0313 | COM | 0 | 0 | 0 | 0 | 0 | 71540.1723 | 68756.2881 | 72564.6982 | 71066.7707 | 71688.5519 | 2239.2074 | 2152.0718 | 2271.2751 | 2224.3899 | 2243.8517
| SUBTOTAL | [8 empty] | 4932547.7483 | 4994204.5951 | 4799862.2138 | 5064173.767 | 4961156.5252 | 5004562.9454 |  |  | 236284.9743 | 227090.28 | 239573.7963 | 234721.4096 | 236775.0469
|  |  |  | BRASIL | Norte | Nordeste | Centro-Oeste | Sudeste | Sul
| CANTEIRO DE OBRAS (R$) - 3,39% (Inst. Novas) e 3,98% (Inst. Existentes) da soma de obras civis e montagem eletromecânica |  |  | #REF! | #REF! | #REF! | #REF! | #REF! | #REF!
| CUSTO DIRETO BÁSICO (R$) |  |  | #REF! | #REF! | #REF! | #REF! | #REF! | #REF!
| COMISSIONAMENTO (R$) - 2,7% do valor do custo direto básico |  |  | #REF! | #REF! | #REF! | #REF! | #REF! | #REF!
| ENGENHARIA (R$) - 1,4% do valor do custo direto básico |  |  | #REF! | #REF! | #REF! | #REF! | #REF! | #REF!
| SOCIOAMBIENTAL (R$) - 1,25% (Inst. Novas) e 3,99% (Inst. Existentes) do valor do custo direto básico |  |  | #REF! | #REF! | #REF! | #REF! | #REF! | #REF!
| ADMINISTRAÇÃO LOCAL (R$) - 2,7% do valor do custo direto básico |  |  | #REF! | #REF! | #REF! | #REF! | #REF! | #REF!
| CUSTO DIRETO (R$) - Soma do custo direto básico, comissionamento, engenharia e administração local |  |  | #REF! | #REF! | #REF! | #REF! | #REF! | #REF!
| EVENTUAIS (R$) - 3% do valor dos custos diretos |  |  | #REF! | #REF! | #REF! | #REF! | #REF! | #REF!
| CUSTO INDIRETO (R$) - Administração central e/ou regional do empreendimento - 2,7% do valor dos custos diretos |  |  | #REF! | #REF! | #REF! | #REF! | #REF! | #REF!
| VALOR TOTAL (R$) |  |  | 6804942.8735 | 6890004.6594 | 6621889.9102 | 6986534.129 | 6844411.5422 | 6904295.0395 | [8 empty] | 8176899.3766 | 7858706.9466 | 8291326.6526 | 8122790.5116 | 8193858.8717
|  |  |  | 2.89% | 2.89% | 2.89% | 2.889% | 2.89% | 2.89% | [8 empty] | 0.028897 | 0.028897 | 0.028895 | 0.028897 | 0.028897
| Transformador monofásico - 345/69 kV | [16 empty] | Norte | Nordeste | Centro-Oeste | Sudeste | Sul | Norte | Nordeste | Centro-Oeste | Sudeste | Sul | Norte | Nordeste | Centro-Oeste | Sudeste | Sul
[16 empty] | Soma dos itens Rateio |  | 6980324.6388 | 6708695.2159 | 7078147.5797 | 6934133.8486 | 6994802.3492
Item | EQUIPAMENTO | Unidade | Quant. | 2017-07-01 | Preço Unitário |  |  |  |  | 2017-07-01 | Preço Total |  |  |  |  | Soma das UARs |  | 4750922.618 | 4566047.2094 | 4817407.7517 | 4719484.414 | 4760776.3834
|  |  |  | BRASIL | Norte | Nordeste | Centro-Oeste | Sudeste | Sul | BRASIL | Norte | Nordeste | Centro-Oeste | Sudeste | Sul | Taxa de Rateio |  | 0.68062 | 0.68062 | 0.6806 | 0.68062 | 0.68062
1 | Transformador monofásico | unid. | 1 | 4504744.5014 | 4561053.8077 | 4383566.8743 | 4626372.603 | 4530872.0195 | 4570513.7711 | 4504744.5014 | 4561053.8077 | 4383566.8743 | 4626372.603 | 4530872.0195 | 4570513.7711 | 0.0286 | UAR | 3104327.4945 | 2983526.9974 | 3148722.5985 | 3083785.278 | 3110766.0996 | 7665381.3022 | 7367093.8717 | 7775095.2014 | 7614657.2975 | 7681279.8708 | 219229.9052 | 210698.8847 | 222367.7228 | 217779.1987 | 219684.6043
2 | Cubículos de Fechamento Delta 13,8 kV | unid. | 0.333 | 86511.5828 | 87592.9776 | 84184.4212 | 88847.3955 | 87013.35 | 87774.6519 | 28808.3571 | 29168.4615 | 28033.4123 | 28033.4123 | 28975.4455 | 29228.9591 | 0.0357 | UAR | 19852.5299 | 19079.9969 | 19079.6216 | 19721.1601 | 19893.7055 | 49020.9914 | 47113.4091 | 47113.0339 | 48696.6056 | 49122.6646 | 1750.0494 | 1681.9487 | 1681.9353 | 1738.4688 | 1753.6791
3 | Coluna Isolador Pedestal (Alta) | unid. | 1 | 1568.6316 | 1588.2395 | 1526.4354 | 1610.9846 | 1577.7296 | 1591.5336 | 1568.6316 | 1588.2395 | 1526.4354 | 1610.9846 | 1577.7296 | 1591.5336 | 0.027 | COM | 0 | 0 | 0 | 0 | 0 | 1588.2395 | 1526.4354 | 1610.9846 | 1577.7296 | 1591.5336 | 42.8825 | 41.2138 | 43.4966 | 42.5987 | 42.9714
4 | Coluna Isolador Pedestal (Baixa) | unid. | 1 | 1568.6316 | 1588.2395 | 1526.4354 | 1610.9846 | 1577.7296 | 1591.5336 | 1568.6316 | 1588.2395 | 1526.4354 | 1610.9846 | 1577.7296 | 1591.5336 | 0.027 | COM | 0 | 0 | 0 | 0 | 0 | 1588.2395 | 1526.4354 | 1610.9846 | 1577.7296 | 1591.5336 | 42.8825 | 41.2138 | 43.4966 | 42.5987 | 42.9714
5 | Sistema de proteção contra incêndio | unid. | 1 | 25042.7478 | 25355.7821 | 24369.0979 | 25718.902 | 25187.9957 | 25408.3719 | 25042.7478 | 25355.7821 | 24369.0979 | 25718.902 | 25187.9957 | 25408.3719 | 0.04 | UAR | 17257.5582 | 16586.0048 | 17504.3592 | 17143.3601 | 17293.3517 | 42613.3403 | 40955.1027 | 43223.2612 | 42331.3558 | 42701.7236 | 1704.5336 | 1638.2041 | 1728.9304 | 1693.2542 | 1708.0689
6 | Transformador de aterramento 13,8 kV | unid. | 0.33 | 231416.5799 | 234309.2871 | 225191.4739 | 237664.8275 | 232758.7961 | 234795.262 | 76367.4714 | 77322.0648 | 74313.1864 | 78429.3931 | 76810.4027 | 77482.4364 | 0.0333 | UAR | 52626.6564 | 50578.7648 | 53379.2722 | 52278.4109 | 52735.808 | 129948.7212 | 124891.9512 | 131808.6653 | 129088.8136 | 130218.2444 | 4327.2924 | 4158.902 | 4389.2286 | 4298.6575 | 4336.2675
7 | Resistor de Aterramento | unid. | 0.33 | 33913.0128 | 34336.9255 | 33000.7528 | 34828.6642 | 34109.7083 | 34408.1428 | 11191.2942 | 11331.1854 | 10890.2484 | 11493.4592 | 11256.2037 | 11354.6871 | 0.0278 | UAR | 7712.1893 | 7412.0804 | 7822.4816 | 7661.1556 | 7728.185 | 19043.3747 | 18302.3288 | 19315.9408 | 18917.3593 | 19082.8721 | 529.4058 | 508.8047 | 536.9832 | 525.9026 | 530.5038
8 | Cabo Nu / Tubo - Barramento | kg | 0 | 63.1491 | 63.9384 | 61.4504 | 64.8541 | 63.5153 | 64.0711 | 0 | 0 | 0 | 0 | 0 | 0 | 0.025 | UAR | 0 | 0 | 0 | 0 | 0 | 0 | 0 | 0 | 0 | 0 | 0 | 0 | 0 | 0 | 0
9 | Tubo diâmetro 8" | kg | 146 | 50.885 | 51.521 | 49.5162 | 52.2589 | 51.1801 | 51.6279 | 7429.2076 | 7522.0727 | 7229.3619 | 7629.7962 | 7472.297 | 7537.674 | Rateio | COM | 0 | 0 | 0 | 0 | 0 | 7522.0727 | 7229.3619 | 7629.7962 | 7472.297 | 7537.674 | 0 | 0 | 0 | 0 | 0
10 | Conectores / Espaçadores | unid. | 0 | 151.6146 | 153.5097 | 147.5361 | 155.7081 | 152.4939 | 153.8281 | 0 | 0 | 0 | 0 | 0 | 0 | 0.025 | COM | 0 | 0 | 0 | 0 | 0 | 0 | 0 | 0 | 0 | 0 | 0 | 0 | 0 | 0 | 0
11 | Suporte - Coluna isolador pedestal (Alta) | kg | 500 | 46.1149 | 46.6913 | 44.8744 | 47.36 | 46.3823 | 46.7882 | 23057.4402 | 23345.6582 | 22437.1951 | 23679.9911 | 23191.1734 | 23394.0788 | 0.0313 | UAR | 15889.4351 | 15271.1203 | 16116.6706 | 15784.2902 | 15922.391 | 39235.0934 | 37708.3154 | 39796.6617 | 38975.4636 | 39316.4699 | 1228.0584 | 1180.2703 | 1245.6355 | 1219.932 | 1230.6055
12 | Suporte - Coluna isolador pedestal (Baixa) | kg | 500 | 46.1149 | 46.6913 | 44.8744 | 47.36 | 46.3823 | 46.7882 | 23057.4402 | 23345.6582 | 22437.1951 | 23679.9911 | 23191.1734 | 23394.0788 | 0.0313 | UAR | 15889.4351 | 15271.1203 | 16116.6706 | 15784.2902 | 15922.391 | 39235.0934 | 37708.3154 | 39796.6617 | 38975.4636 | 39316.4699 | 1228.0584 | 1180.2703 | 1245.6355 | 1219.932 | 1230.6055
13 | Concreto Estrutural - Transformador monofásico | m³ | 10.1 | 3532.848 | 3577.0086 | 3437.8144 | 3628.2349 | 3553.3385 | 3584.4276 | 35681.7649 | 36127.787 | 34721.9255 | 36645.1726 | 35888.7192 | 36202.7187 | 0.0313 | COM | 0 | 0 | 0 | 0 | 0 | 36127.787 | 34721.9255 | 36645.1726 | 35888.7192 | 36202.7187 | 1130.7997 | 1086.7963 | 1146.9939 | 1123.3169 | 1133.1451
14 | Concreto Estrutural - Parede corta-fogo | m³ | 48 | 3532.848 | 3577.0086 | 3437.8144 | 3628.2349 | 3553.3385 | 3584.4276 | 169576.7047 | 171696.4135 | 165015.0913 | 174155.2757 | 170560.2496 | 172052.5246 | 0.0313 | COM | 0 | 0 | 0 | 0 | 0 | 171696.4135 | 165015.0913 | 174155.2757 | 170560.2496 | 172052.5246 | 5374.0977 | 5164.9724 | 5451.0601 | 5338.5358 | 5385.244
15 | Concreto Estrutural - Cubículos de Fech. Delta 13,8 kV | m³ | 0.2 | 3532.848 | 3577.0086 | 3437.8144 | 3628.2349 | 3553.3385 | 3584.4276 | 706.5696 | 715.4017 | 687.5629 | 725.647 | 710.6677 | 716.8855 | 0.0313 | COM | 0 | 0 | 0 | 0 | 0 | 715.4017 | 687.5629 | 725.647 | 710.6677 | 716.8855 | 22.3921 | 21.5207 | 22.7128 | 22.2439 | 22.4385
16 | Concreto Estrutural - Para-raios | m³ | 0 | 3532.848 | 3577.0086 | 3437.8144 | 3628.2349 | 3553.3385 | 3584.4276 | 0 | 0 | 0 | 0 | 0 | 0 | 0.0313 | COM | 0 | 0 | 0 | 0 | 0 | 0 | 0 | 0 | 0 | 0 | 0 | 0 | 0 | 0 | 0
17 | Concreto Estrutural - Coluna isolador de pedestal (Alta) | m³ | 1.75 | 3532.848 | 3577.0086 | 3437.8144 | 3628.2349 | 3553.3385 | 3584.4276 | 6182.484 | 6259.7651 | 6016.1752 | 6349.4111 | 6218.3424 | 6272.7483 | 0.0313 | COM | 0 | 0 | 0 | 0 | 0 | 6259.7651 | 6016.1752 | 6349.4111 | 6218.3424 | 6272.7483 | 195.9306 | 188.3063 | 198.7366 | 194.6341 | 196.337
18 | Concreto Estrutural - Coluna isolador de pedestal (Baixa) | m³ | 1.75 | 3532.848 | 3577.0086 | 3437.8144 | 3628.2349 | 3553.3385 | 3584.4276 | 6182.484 | 6259.7651 | 6016.1752 | 6349.4111 | 6218.3424 | 6272.7483 | 0.0313 | COM | 0 | 0 | 0 | 0 | 0 | 6259.7651 | 6016.1752 | 6349.4111 | 6218.3424 | 6272.7483 | 195.9306 | 188.3063 | 198.7366 | 194.6341 | 196.337
19 | Concreto Estrutural - Caixa separadora de óleo | m³ | 20 | 3532.848 | 3577.0086 | 3437.8144 | 3628.2349 | 3553.3385 | 3584.4276 | 70656.9603 | 71540.1723 | 68756.2881 | 72564.6982 | 71066.7707 | 71688.5519 | 0.0313 | COM | 0 | 0 | 0 | 0 | 0 | 71540.1723 | 68756.2881 | 72564.6982 | 71066.7707 | 71688.5519 | 2239.2074 | 2152.0718 | 2271.2751 | 2224.3899 | 2243.8517
| SUBTOTAL | [8 empty] | 4991822.6905 | 5054220.4742 | 4857542.6602 | 5125049.1327 | 5020775.2622 | 5064703.3018 |  |  | 239241.4265 | 229931.686 | 242572.5794 | 237658.298 | 239737.6309
|  |  |  | BRASIL | Norte | Nordeste | Centro-Oeste | Sudeste | Sul
| CANTEIRO DE OBRAS (R$) - 3,39% (Inst. Novas) e 3,98% (Inst. Existentes) da soma de obras civis e montagem eletromecânica |  |  | #REF! | #REF! | #REF! | #REF! | #REF! | #REF!
| CUSTO DIRETO BÁSICO (R$) |  |  | #REF! | #REF! | #REF! | #REF! | #REF! | #REF!
| COMISSIONAMENTO (R$) - 2,7% do valor do custo direto básico |  |  | #REF! | #REF! | #REF! | #REF! | #REF! | #REF!
| ENGENHARIA (R$) - 1,4% do valor do custo direto básico |  |  | #REF! | #REF! | #REF! | #REF! | #REF! | #REF!
| SOCIOAMBIENTAL (R$) - 1,25% (Inst. Novas) e 3,99% (Inst. Existentes) do valor do custo direto básico |  |  | #REF! | #REF! | #REF! | #REF! | #REF! | #REF!
| ADMINISTRAÇÃO LOCAL (R$) - 2,7% do valor do custo direto básico |  |  | #REF! | #REF! | #REF! | #REF! | #REF! | #REF!
| CUSTO DIRETO (R$) - Soma do custo direto básico, comissionamento, engenharia e administração local |  |  | #REF! | #REF! | #REF! | #REF! | #REF! | #REF!
| EVENTUAIS (R$) - 3% do valor dos custos diretos |  |  | #REF! | #REF! | #REF! | #REF! | #REF! | #REF!
| CUSTO INDIRETO (R$) - Administração central e/ou regional do empreendimento - 2,7% do valor dos custos diretos |  |  | #REF! | #REF! | #REF! | #REF! | #REF! | #REF!
| VALOR TOTAL (R$) |  |  | 6886718.5839 | 6972802.5662 | 6701465.854 | 7070517.7835 | 6926661.5517 | 6987264.6752 | [8 empty] | 8280253.7001 | 7958039.3833 | 8396161.0108 | 8225460.9102 | 8297427.5596
|  |  |  | 2.889% | 2.889% | 2.889% | 2.889% | 2.889% | 2.889% | [8 empty] | 0.028893 | 0.028893 | 0.028891 | 0.028893 | 0.028893
| Transformador monofásico - 345/138 kV | [16 empty] | Norte | Nordeste | Centro-Oeste | Sudeste | Sul | Norte | Nordeste | Centro-Oeste | Sudeste | Sul | Norte | Nordeste | Centro-Oeste | Sudeste | Sul
[16 empty] | Soma dos itens Rateio |  | 7016323.0228 | 6743292.7738 | 7116803.6982 | 6969894.0211 | 7030875.3965
Item | EQUIPAMENTO | Unidade | Quant. | 2017-07-01 | Preço Unitário |  |  |  |  | 2017-07-01 | Preço Total |  |  |  |  | Soma das UARs |  | 4777015.9667 | 4591125.1726 | 4845427.5534 | 4745405.0956 | 4786923.8517
|  |  |  | BRASIL | Norte | Nordeste | Centro-Oeste | Sudeste | Sul | BRASIL | Norte | Nordeste | Centro-Oeste | Sudeste | Sul | Taxa de Rateio |  | 0.68084 | 0.68084 | 0.68084 | 0.68084 | 0.68084
1 | Transformador monofásico | unid. | 1 | 4530515.7101 | 4587147.1565 | 4408644.8375 | 4652839.6343 | 4556792.7012 | 4596661.2395 | 4530515.7101 | 4587147.1565 | 4408644.8375 | 4652839.6343 | 4556792.7012 | 4596661.2395 | 0.0286 | UAR | 3123128.0454 | 3001595.9516 | 3167854.3236 | 3102461.4203 | 3129605.6443 | 7710275.2019 | 7410240.7891 | 7820693.9579 | 7659254.1215 | 7726266.8838 | 220513.8708 | 211932.8866 | 223671.8472 | 219054.6679 | 220971.2329
2 | Cubículos de Fechamento Delta 13,8 kV | unid. | 0.333 | 86511.5828 | 87592.9776 | 84184.4212 | 88847.3955 | 87013.35 | 87774.6519 | 28808.3571 | 29168.4615 | 28033.4123 | 29586.1827 | 28975.4455 | 29228.9591 | 0.0357 | UAR | 19859.1493 | 19086.3587 | 20143.5519 | 19727.7357 | 19900.3386 | 49027.6108 | 47119.771 | 49729.7346 | 48703.1812 | 49129.2977 | 1750.2857 | 1682.1758 | 1775.3515 | 1738.7036 | 1753.9159
3 | Coluna Isolador Pedestal (Alta) | unid. | 1 | 1568.6316 | 1588.2395 | 1526.4354 | 1610.9846 | 1577.7296 | 1591.5336 | 1568.6316 | 1588.2395 | 1526.4354 | 1610.9846 | 1577.7296 | 1591.5336 | 0.027 | COM | 0 | 0 | 0 | 0 | 0 | 1588.2395 | 1526.4354 | 1610.9846 | 1577.7296 | 1591.5336 | 42.8825 | 41.2138 | 43.4966 | 42.5987 | 42.9714
4 | Coluna Isolador Pedestal (Baixa) | unid. | 1 | 1568.6316 | 1588.2395 | 1526.4354 | 1610.9846 | 1577.7296 | 1591.5336 | 1568.6316 | 1588.2395 | 1526.4354 | 1610.9846 | 1577.7296 | 1591.5336 | 0.027 | COM | 0 | 0 | 0 | 0 | 0 | 1588.2395 | 1526.4354 | 1610.9846 | 1577.7296 | 1591.5336 | 42.8825 | 41.2138 | 43.4966 | 42.5987 | 42.9714
5 | Sistema de proteção contra incêndio | unid. | 1 | 25042.7478 | 25355.7821 | 24369.0979 | 25718.902 | 25187.9957 | 25408.3719 | 25042.7478 | 25355.7821 | 24369.0979 | 25718.902 | 25187.9957 | 25408.3719 | 0.04 | UAR | 17263.3124 | 16591.5351 | 17510.5401 | 17149.0761 | 17299.1178 | 42619.0945 | 40960.633 | 43229.442 | 42337.0719 | 42707.4897 | 1704.7638 | 1638.4253 | 1729.1777 | 1693.4829 | 1708.2996
6 | Transformador de aterramento 13,8 kV | unid. | 0.33 | 231416.5799 | 234309.2871 | 225191.4739 | 237664.8275 | 232758.7961 | 234795.262 | 76367.4714 | 77322.0648 | 74313.1864 | 78429.3931 | 76810.4027 | 77482.4364 | 0.0333 | UAR | 52644.2036 | 50595.6292 | 53398.1206 | 52295.842 | 52753.3916 | 129966.2684 | 124908.8156 | 131827.5137 | 129106.2447 | 130235.8281 | 4327.8767 | 4159.4636 | 4389.8562 | 4299.2379 | 4336.8531
7 | Resistor de Aterramento | unid. | 0.33 | 33913.0128 | 34336.9255 | 33000.7528 | 34828.6642 | 34109.7083 | 34408.1428 | 11191.2942 | 11331.1854 | 10890.2484 | 11493.4592 | 11256.2037 | 11354.6871 | 0.0278 | UAR | 7714.7608 | 7414.5518 | 7825.2438 | 7663.71 | 7730.7618 | 19045.9462 | 18304.8002 | 19318.7029 | 18919.9138 | 19085.4489 | 529.4773 | 508.8734 | 537.0599 | 525.9736 | 530.5755
8 | Cabo Nu / Tubo - Barramento | kg | 0 | 63.1491 | 63.9384 | 61.4504 | 64.8541 | 63.5153 | 64.0711 | 0 | 0 | 0 | 0 | 0 | 0 | 0.025 | UAR | 0 | 0 | 0 | 0 | 0 | 0 | 0 | 0 | 0 | 0 | 0 | 0 | 0 | 0 | 0
9 | Tubo diâmetro 8" | kg | 146 | 50.885 | 51.521 | 49.5162 | 52.2589 | 51.1801 | 51.6279 | 7429.2076 | 7522.0727 | 7229.3619 | 7629.7962 | 7472.297 | 7537.674 | Rateio | COM | 0 | 0 | 0 | 0 | 0 | 7522.0727 | 7229.3619 | 7629.7962 | 7472.297 | 7537.674 | 0 | 0 | 0 | 0 | 0
10 | Conectores / Espaçadores | unid. | 0 | 151.6146 | 153.5097 | 147.5361 | 155.7081 | 152.4939 | 153.8281 | 0 | 0 | 0 | 0 | 0 | 0 | 0.025 | COM | 0 | 0 | 0 | 0 | 0 | 0 | 0 | 0 | 0 | 0 | 0 | 0 | 0 | 0 | 0
11 | Suporte - Coluna isolador pedestal (Alta) | kg | 500 | 46.1149 | 46.6913 | 44.8744 | 47.36 | 46.3823 | 46.7882 | 23057.4402 | 23345.6582 | 22437.1951 | 23679.9911 | 23191.1734 | 23394.0788 | 0.0313 | UAR | 15894.7331 | 15276.2122 | 16122.3614 | 15789.5532 | 15927.7 | 39240.3914 | 37713.4072 | 39802.3525 | 38980.7265 | 39321.7788 | 1228.2242 | 1180.4296 | 1245.8136 | 1220.0967 | 1230.7717
12 | Suporte - Coluna isolador pedestal (Baixa) | kg | 500 | 46.1149 | 46.6913 | 44.8744 | 47.36 | 46.3823 | 46.7882 | 23057.4402 | 23345.6582 | 22437.1951 | 23679.9911 | 23191.1734 | 23394.0788 | 0.0313 | UAR | 15894.7331 | 15276.2122 | 16122.3614 | 15789.5532 | 15927.7 | 39240.3914 | 37713.4072 | 39802.3525 | 38980.7265 | 39321.7788 | 1228.2242 | 1180.4296 | 1245.8136 | 1220.0967 | 1230.7717
13 | Concreto Estrutural - Transformador monofásico | m³ | 10.1 | 3532.848 | 3577.0086 | 3437.8144 | 3628.2349 | 3553.3385 | 3584.4276 | 35681.7649 | 36127.787 | 34721.9255 | 36645.1726 | 35888.7192 | 36202.7187 | 0.0313 | COM | 0 | 0 | 0 | 0 | 0 | 36127.787 | 34721.9255 | 36645.1726 | 35888.7192 | 36202.7187 | 1130.7997 | 1086.7963 | 1146.9939 | 1123.3169 | 1133.1451
14 | Concreto Estrutural - Parede corta-fogo | m³ | 48 | 3532.848 | 3577.0086 | 3437.8144 | 3628.2349 | 3553.3385 | 3584.4276 | 169576.7047 | 171696.4135 | 165015.0913 | 174155.2757 | 170560.2496 | 172052.5246 | 0.0313 | COM | 0 | 0 | 0 | 0 | 0 | 171696.4135 | 165015.0913 | 174155.2757 | 170560.2496 | 172052.5246 | 5374.0977 | 5164.9724 | 5451.0601 | 5338.5358 | 5385.244
15 | Concreto Estrutural - Cubículos de Fech. Delta 13,8 kV | m³ | 0.2 | 3532.848 | 3577.0086 | 3437.8144 | 3628.2349 | 3553.3385 | 3584.4276 | 706.5696 | 715.4017 | 687.5629 | 725.647 | 710.6677 | 716.8855 | 0.0313 | COM | 0 | 0 | 0 | 0 | 0 | 715.4017 | 687.5629 | 725.647 | 710.6677 | 716.8855 | 22.3921 | 21.5207 | 22.7128 | 22.2439 | 22.4385
16 | Concreto Estrutural - Para-raios | m³ | 0 | 3532.848 | 3577.0086 | 3437.8144 | 3628.2349 | 3553.3385 | 3584.4276 | 0 | 0 | 0 | 0 | 0 | 0 | 0.0313 | COM | 0 | 0 | 0 | 0 | 0 | 0 | 0 | 0 | 0 | 0 | 0 | 0 | 0 | 0 | 0
17 | Concreto Estrutural - Coluna isolador de pedestal (Alta) | m³ | 1.75 | 3532.848 | 3577.0086 | 3437.8144 | 3628.2349 | 3553.3385 | 3584.4276 | 6182.484 | 6259.7651 | 6016.1752 | 6349.4111 | 6218.3424 | 6272.7483 | 0.0313 | COM | 0 | 0 | 0 | 0 | 0 | 6259.7651 | 6016.1752 | 6349.4111 | 6218.3424 | 6272.7483 | 195.9306 | 188.3063 | 198.7366 | 194.6341 | 196.337
18 | Concreto Estrutural - Coluna isolador de pedestal (Baixa) | m³ | 1.75 | 3532.848 | 3577.0086 | 3437.8144 | 3628.2349 | 3553.3385 | 3584.4276 | 6182.484 | 6259.7651 | 6016.1752 | 6349.4111 | 6218.3424 | 6272.7483 | 0.0313 | COM | 0 | 0 | 0 | 0 | 0 | 6259.7651 | 6016.1752 | 6349.4111 | 6218.3424 | 6272.7483 | 195.9306 | 188.3063 | 198.7366 | 194.6341 | 196.337
19 | Concreto Estrutural - Caixa separadora de óleo | m³ | 20 | 3532.848 | 3577.0086 | 3437.8144 | 3628.2349 | 3553.3385 | 3584.4276 | 70656.9603 | 71540.1723 | 68756.2881 | 72564.6982 | 71066.7707 | 71688.5519 | 0.0313 | COM | 0 | 0 | 0 | 0 | 0 | 71540.1723 | 68756.2881 | 72564.6982 | 71066.7707 | 71688.5519 | 2239.2074 | 2152.0718 | 2271.2751 | 2224.3899 | 2243.8517
| SUBTOTAL | [8 empty] | 5017593.8992 | 5080313.823 | 4882620.6233 | 5153068.9345 | 5046695.9438 | 5090850.7701 |  |  | 240526.846 | 231167.0852 | 243971.428 | 238935.2115 | 241025.7165
|  |  |  | BRASIL | Norte | Nordeste | Centro-Oeste | Sudeste | Sul
| CANTEIRO DE OBRAS (R$) - 3,39% (Inst. Novas) e 3,98% (Inst. Existentes) da soma de obras civis e montagem eletromecânica |  |  | #REF! | #REF! | #REF! | #REF! | #REF! | #REF!
| CUSTO DIRETO BÁSICO (R$) |  |  | #REF! | #REF! | #REF! | #REF! | #REF! | #REF!
| COMISSIONAMENTO (R$) - 2,7% do valor do custo direto básico |  |  | #REF! | #REF! | #REF! | #REF! | #REF! | #REF!
| ENGENHARIA (R$) - 1,4% do valor do custo direto básico |  |  | #REF! | #REF! | #REF! | #REF! | #REF! | #REF!
| SOCIOAMBIENTAL (R$) - 1,25% (Inst. Novas) e 3,99% (Inst. Existentes) do valor do custo direto básico |  |  | #REF! | #REF! | #REF! | #REF! | #REF! | #REF!
| ADMINISTRAÇÃO LOCAL (R$) - 2,7% do valor do custo direto básico |  |  | #REF! | #REF! | #REF! | #REF! | #REF! | #REF!
| CUSTO DIRETO (R$) - Soma do custo direto básico, comissionamento, engenharia e administração local |  |  | #REF! | #REF! | #REF! | #REF! | #REF! | #REF!
| EVENTUAIS (R$) - 3% do valor dos custos diretos |  |  | #REF! | #REF! | #REF! | #REF! | #REF! | #REF!
| CUSTO INDIRETO (R$) - Administração central e/ou regional do empreendimento - 2,7% do valor dos custos diretos |  |  | #REF! | #REF! | #REF! | #REF! | #REF! | #REF!
| VALOR TOTAL (R$) |  |  | 6922272.5434 | 7008800.9502 | 6736063.4119 | 7109173.902 | 6962421.7241 | 7023337.7225 | [8 empty] | 8325190.6881 | 8001227.7122 | 8444415.6411 | 8270100.5373 | 8342457.7502
|  |  |  | 2.889% | 2.889% | 2.889% | 2.889% | 2.889% | 2.889% | [8 empty] | 0.028891 | 0.028891 | 0.028891 | 0.028891 | 0.028891
| Transformador monofásico - 345/230 kV | [16 empty] | Norte | Nordeste | Centro-Oeste | Sudeste | Sul | Norte | Nordeste | Centro-Oeste | Sudeste | Sul | Norte | Nordeste | Centro-Oeste | Sudeste | Sul
[16 empty] | Soma dos itens Rateio |  | 7042984.3396 | 6768916.6033 | 7143846.8314 | 6996378.9124 | 7057592.0108
Item | EQUIPAMENTO | Unidade | Quant. | 2017-07-01 | Preço Unitário |  |  |  |  | 2017-07-01 | Preço Total |  |  |  |  | Soma das UARs |  | 4796341.3631 | 4609698.5485 | 4865029.7085 | 4764602.6103 | 4806289.3303
|  |  |  | BRASIL | Norte | Nordeste | Centro-Oeste | Sudeste | Sul | BRASIL | Norte | Nordeste | Centro-Oeste | Sudeste | Sul | Taxa de Rateio |  | 0.68101 | 0.68101 | 0.68101 | 0.68101 | 0.68101
1 | Transformador monofásico | unid. | 1 | 4549602.5213 | 4606472.5528 | 4427218.2135 | 4672441.7894 | 4575990.2159 | 4616026.7181 | 4549602.5213 | 4606472.5528 | 4427218.2135 | 4672441.7894 | 4575990.2159 | 4616026.7181 | 0.0286 | UAR | 3137052.9562 | 3014978.9942 | 3181978.6528 | 3116294.186 | 3143559.4364 | 7743525.509 | 7442197.2077 | 7854420.4422 | 7692284.4019 | 7759586.1545 | 221464.8296 | 212846.8401 | 224636.4246 | 219999.3339 | 221924.164
2 | Cubículos de Fechamento Delta 13,8 kV | unid. | 0.333 | 86511.5828 | 87592.9776 | 84184.4212 | 88847.3955 | 87013.35 | 87774.6519 | 28808.3571 | 29168.4615 | 28033.4123 | 29586.1827 | 28975.4455 | 29228.9591 | 0.0357 | UAR | 19864.0082 | 19091.0285 | 20148.4804 | 19732.5624 | 19905.2076 | 49032.4697 | 47124.4408 | 49734.6631 | 48708.0079 | 49134.1667 | 1750.4592 | 1682.3425 | 1775.5275 | 1738.8759 | 1754.0898
3 | Coluna Isolador Pedestal (Alta) | unid. | 1 | 1568.6316 | 1588.2395 | 1526.4354 | 1610.9846 | 1577.7296 | 1591.5336 | 1568.6316 | 1588.2395 | 1526.4354 | 1610.9846 | 1577.7296 | 1591.5336 | 0.027 | COM | 0 | 0 | 0 | 0 | 0 | 1588.2395 | 1526.4354 | 1610.9846 | 1577.7296 | 1591.5336 | 42.8825 | 41.2138 | 43.4966 | 42.5987 | 42.9714
4 | Coluna Isolador Pedestal (Baixa) | unid. | 1 | 1568.6316 | 1588.2395 | 1526.4354 | 1610.9846 | 1577.7296 | 1591.5336 | 1568.6316 | 1588.2395 | 1526.4354 | 1610.9846 | 1577.7296 | 1591.5336 | 0.027 | COM | 0 | 0 | 0 | 0 | 0 | 1588.2395 | 1526.4354 | 1610.9846 | 1577.7296 | 1591.5336 | 42.8825 | 41.2138 | 43.4966 | 42.5987 | 42.9714
5 | Sistema de proteção contra incêndio | unid. | 1 | 25042.7478 | 25355.7821 | 24369.0979 | 25718.902 | 25187.9957 | 25408.3719 | 25042.7478 | 25355.7821 | 24369.0979 | 25718.902 | 25187.9957 | 25408.3719 | 0.04 | UAR | 17267.5361 | 16595.5945 | 17514.8243 | 17153.272 | 17303.3503 | 42623.3183 | 40964.6924 | 43233.7263 | 42341.2677 | 42711.7222 | 1704.9327 | 1638.5877 | 1729.3491 | 1693.6507 | 1708.4689
6 | Transformador de aterramento 13,8 kV | unid. | 0.33 | 231416.5799 | 234309.2871 | 225191.4739 | 237664.8275 | 232758.7961 | 234795.262 | 76367.4714 | 77322.0648 | 74313.1864 | 78429.3931 | 76810.4027 | 77482.4364 | 0.0333 | UAR | 52657.0839 | 50608.0083 | 53411.1854 | 52308.6371 | 52766.2986 | 129979.1487 | 124921.1947 | 131840.5785 | 129119.0397 | 130248.7351 | 4328.3057 | 4159.8758 | 4390.2913 | 4299.664 | 4337.2829
7 | Resistor de Aterramento | unid. | 0.33 | 33913.0128 | 34336.9255 | 33000.7528 | 34828.6642 | 34109.7083 | 34408.1428 | 11191.2942 | 11331.1854 | 10890.2484 | 11493.4592 | 11256.2037 | 11354.6871 | 0.0278 | UAR | 7716.6483 | 7416.3659 | 7827.1583 | 7665.5851 | 7732.6532 | 19047.8337 | 18306.6143 | 19320.6175 | 18921.7888 | 19087.3404 | 529.5298 | 508.9239 | 537.1132 | 526.0257 | 530.6281
8 | Cabo Nu / Tubo - Barramento | kg | 0 | 63.1491 | 63.9384 | 61.4504 | 64.8541 | 63.5153 | 64.0711 | 0 | 0 | 0 | 0 | 0 | 0 | 0.025 | UAR | 0 | 0 | 0 | 0 | 0 | 0 | 0 | 0 | 0 | 0 | 0 | 0 | 0 | 0 | 0
9 | Tubo diâmetro 8" | kg | 146 | 50.885 | 51.521 | 49.5162 | 52.2589 | 51.1801 | 51.6279 | 7429.2076 | 7522.0727 | 7229.3619 | 7629.7962 | 7472.297 | 7537.674 | Rateio | COM | 0 | 0 | 0 | 0 | 0 | 7522.0727 | 7229.3619 | 7629.7962 | 7472.297 | 7537.674 | 0 | 0 | 0 | 0 | 0
10 | Conectores / Espaçadores | unid. | 0 | 151.6146 | 153.5097 | 147.5361 | 155.7081 | 152.4939 | 153.8281 | 0 | 0 | 0 | 0 | 0 | 0 | 0.025 | COM | 0 | 0 | 0 | 0 | 0 | 0 | 0 | 0 | 0 | 0 | 0 | 0 | 0 | 0 | 0
11 | Suporte - Coluna isolador pedestal (Alta) | kg | 500 | 46.1149 | 46.6913 | 44.8744 | 47.36 | 46.3823 | 46.7882 | 23057.4402 | 23345.6582 | 22437.1951 | 23679.9911 | 23191.1734 | 23394.0788 | 0.0313 | UAR | 15898.6221 | 15279.9498 | 16126.306 | 15793.4164 | 15931.597 | 39244.2803 | 37717.1448 | 39806.2971 | 38984.5897 | 39325.6758 | 1228.346 | 1180.5466 | 1245.9371 | 1220.2177 | 1230.8937
12 | Suporte - Coluna isolador pedestal (Baixa) | kg | 500 | 46.1149 | 46.6913 | 44.8744 | 47.36 | 46.3823 | 46.7882 | 23057.4402 | 23345.6582 | 22437.1951 | 23679.9911 | 23191.1734 | 23394.0788 | 0.0313 | UAR | 15898.6221 | 15279.9498 | 16126.306 | 15793.4164 | 15931.597 | 39244.2803 | 37717.1448 | 39806.2971 | 38984.5897 | 39325.6758 | 1228.346 | 1180.5466 | 1245.9371 | 1220.2177 | 1230.8937
13 | Concreto Estrutural - Transformador monofásico | m³ | 10.1 | 3532.848 | 3577.0086 | 3437.8144 | 3628.2349 | 3553.3385 | 3584.4276 | 35681.7649 | 36127.787 | 34721.9255 | 36645.1726 | 35888.7192 | 36202.7187 | 0.0313 | COM | 0 | 0 | 0 | 0 | 0 | 36127.787 | 34721.9255 | 36645.1726 | 35888.7192 | 36202.7187 | 1130.7997 | 1086.7963 | 1146.9939 | 1123.3169 | 1133.1451
14 | Concreto Estrutural - Parede corta-fogo | m³ | 48 | 3532.848 | 3577.0086 | 3437.8144 | 3628.2349 | 3553.3385 | 3584.4276 | 169576.7047 | 171696.4135 | 165015.0913 | 174155.2757 | 170560.2496 | 172052.5246 | 0.0313 | COM | 0 | 0 | 0 | 0 | 0 | 171696.4135 | 165015.0913 | 174155.2757 | 170560.2496 | 172052.5246 | 5374.0977 | 5164.9724 | 5451.0601 | 5338.5358 | 5385.244
15 | Concreto Estrutural - Cubículos de Fech. Delta 13,8 kV | m³ | 0.2 | 3532.848 | 3577.0086 | 3437.8144 | 3628.2349 | 3553.3385 | 3584.4276 | 706.5696 | 715.4017 | 687.5629 | 725.647 | 710.6677 | 716.8855 | 0.0313 | COM | 0 | 0 | 0 | 0 | 0 | 715.4017 | 687.5629 | 725.647 | 710.6677 | 716.8855 | 22.3921 | 21.5207 | 22.7128 | 22.2439 | 22.4385
16 | Concreto Estrutural - Para-raios | m³ | 0 | 3532.848 | 3577.0086 | 3437.8144 | 3628.2349 | 3553.3385 | 3584.4276 | 0 | 0 | 0 | 0 | 0 | 0 | 0.0313 | COM | 0 | 0 | 0 | 0 | 0 | 0 | 0 | 0 | 0 | 0 | 0 | 0 | 0 | 0 | 0
17 | Concreto Estrutural - Coluna isolador de pedestal (Alta) | m³ | 1.75 | 3532.848 | 3577.0086 | 3437.8144 | 3628.2349 | 3553.3385 | 3584.4276 | 6182.484 | 6259.7651 | 6016.1752 | 6349.4111 | 6218.3424 | 6272.7483 | 0.0313 | COM | 0 | 0 | 0 | 0 | 0 | 6259.7651 | 6016.1752 | 6349.4111 | 6218.3424 | 6272.7483 | 195.9306 | 188.3063 | 198.7366 | 194.6341 | 196.337
18 | Concreto Estrutural - Coluna isolador de pedestal (Baixa) | m³ | 1.75 | 3532.848 | 3577.0086 | 3437.8144 | 3628.2349 | 3553.3385 | 3584.4276 | 6182.484 | 6259.7651 | 6016.1752 | 6349.4111 | 6218.3424 | 6272.7483 | 0.0313 | COM | 0 | 0 | 0 | 0 | 0 | 6259.7651 | 6016.1752 | 6349.4111 | 6218.3424 | 6272.7483 | 195.9306 | 188.3063 | 198.7366 | 194.6341 | 196.337
19 | Concreto Estrutural - Caixa separadora de óleo | m³ | 20 | 3532.848 | 3577.0086 | 3437.8144 | 3628.2349 | 3553.3385 | 3584.4276 | 70656.9603 | 71540.1723 | 68756.2881 | 72564.6982 | 71066.7707 | 71688.5519 | 0.0313 | COM | 0 | 0 | 0 | 0 | 0 | 71540.1723 | 68756.2881 | 72564.6982 | 71066.7707 | 71688.5519 | 2239.2074 | 2152.0718 | 2271.2751 | 2224.3899 | 2243.8517
| SUBTOTAL | [8 empty] | 5036680.7104 | 5099639.2193 | 4901193.9993 | 5172671.0896 | 5065893.4585 | 5110216.2488 |  |  | 241478.872 | 232082.0645 | 244937.0879 | 239880.9377 | 241979.7171
|  |  |  | BRASIL | Norte | Nordeste | Centro-Oeste | Sudeste | Sul
| CANTEIRO DE OBRAS (R$) - 3,39% (Inst. Novas) e 3,98% (Inst. Existentes) da soma de obras civis e montagem eletromecânica |  |  | #REF! | #REF! | #REF! | #REF! | #REF! | #REF!
| CUSTO DIRETO BÁSICO (R$) |  |  | #REF! | #REF! | #REF! | #REF! | #REF! | #REF!
| COMISSIONAMENTO (R$) - 2,7% do valor do custo direto básico |  |  | #REF! | #REF! | #REF! | #REF! | #REF! | #REF!
| ENGENHARIA (R$) - 1,4% do valor do custo direto básico |  |  | #REF! | #REF! | #REF! | #REF! | #REF! | #REF!
| SOCIOAMBIENTAL (R$) - 1,25% (Inst. Novas) e 3,99% (Inst. Existentes) do valor do custo direto básico |  |  | #REF! | #REF! | #REF! | #REF! | #REF! | #REF!
| ADMINISTRAÇÃO LOCAL (R$) - 2,7% do valor do custo direto básico |  |  | #REF! | #REF! | #REF! | #REF! | #REF! | #REF!
| CUSTO DIRETO (R$) - Soma do custo direto básico, comissionamento, engenharia e administração local |  |  | #REF! | #REF! | #REF! | #REF! | #REF! | #REF!
| EVENTUAIS (R$) - 3% do valor dos custos diretos |  |  | #REF! | #REF! | #REF! | #REF! | #REF! | #REF!
| CUSTO INDIRETO (R$) - Administração central e/ou regional do empreendimento - 2,7% do valor dos custos diretos |  |  | #REF! | #REF! | #REF! | #REF! | #REF! | #REF!
| VALOR TOTAL (R$) |  |  | 6948604.7081 | 7035462.2669 | 6761687.2414 | 7136217.0352 | 6988906.6154 | 7050054.3368 | [8 empty] | 8358472.6235 | 8033214.5283 | 8478174.2067 | 8303162.2367 | 8375808.7148
|  |  |  | 2.889% | 2.889% | 2.889% | 2.889% | 2.889% | 2.889% | [8 empty] | 0.02889 | 0.02889 | 0.02889 | 0.02889 | 0.02889
| Transformador monofásico - 500/13,8 kV | [16 empty] | Norte | Nordeste | Centro-Oeste | Sudeste | Sul | Norte | Nordeste | Centro-Oeste | Sudeste | Sul | Norte | Nordeste | Centro-Oeste | Sudeste | Sul
[16 empty] | Soma dos itens Rateio |  | 7186757.7269 | 6907095.2534 | 7289679.1956 | 7139200.9104 | 7201663.5948
Item | EQUIPAMENTO | Unidade | Quant. | 2017-07-01 | Preço Unitário |  |  |  |  | 2017-07-01 | Preço Total |  |  |  |  | Soma das UARs |  | 4941231.0752 | 4748950.0833 | 5011994.3845 | 4908533.5461 | 4951479.5545
|  |  |  | BRASIL | Norte | Nordeste | Centro-Oeste | Sudeste | Sul | BRASIL | Norte | Nordeste | Centro-Oeste | Sudeste | Sul | Taxa de Rateio |  | 0.68755 | 0.68755 | 0.68755 | 0.68755 | 0.68755
1 | Transformador monofásico | unid. | 1 | 4692703.4716 | 4751362.265 | 4566469.7482 | 4819406.4653 | 4719921.1517 | 4761216.9423 | 4692703.4716 | 4751362.265 | 4566469.7482 | 4819406.4653 | 4719921.1517 | 4761216.9423 | 0.0286 | UAR | 3266783.126 | 3139660.8987 | 3313566.6869 | 3245165.8945 | 3273558.6762 | 8018145.391 | 7706130.6469 | 8132973.1522 | 7965087.0462 | 8034775.6185 | 229318.9582 | 220395.3365 | 232603.0322 | 227801.4895 | 229794.5827
2 | Cubículos de Fechamento Delta 13,8 kV | unid. | 0.333 | 86511.5828 | 87592.9776 | 84184.4212 | 88847.3955 | 87013.35 | 87774.6519 | 28808.3571 | 29168.4615 | 28033.4123 | 29586.1827 | 28975.4455 | 29228.9591 | 0.0357 | UAR | 20054.6775 | 19274.2782 | 20341.8803 | 19921.97 | 20096.2724 | 49223.139 | 47307.6905 | 49928.063 | 48897.4155 | 49325.2315 | 1757.2661 | 1688.8845 | 1782.4318 | 1745.6377 | 1760.9108
3 | Coluna Isolador Pedestal (Alta) | unid. | 1 | 1568.6316 | 1588.2395 | 1526.4354 | 1610.9846 | 1577.7296 | 1591.5336 | 1568.6316 | 1588.2395 | 1526.4354 | 1610.9846 | 1577.7296 | 1591.5336 | 0.027 | COM | 0 | 0 | 0 | 0 | 0 | 1588.2395 | 1526.4354 | 1610.9846 | 1577.7296 | 1591.5336 | 42.8825 | 41.2138 | 43.4966 | 42.5987 | 42.9714
4 | Coluna Isolador Pedestal (Baixa) | unid. | 1 | 1568.6316 | 1588.2395 | 1526.4354 | 1610.9846 | 1577.7296 | 1591.5336 | 1568.6316 | 1588.2395 | 1526.4354 | 1610.9846 | 1577.7296 | 1591.5336 | 0.027 | COM | 0 | 0 | 0 | 0 | 0 | 1588.2395 | 1526.4354 | 1610.9846 | 1577.7296 | 1591.5336 | 42.8825 | 41.2138 | 43.4966 | 42.5987 | 42.9714
5 | Sistema de proteção contra incêndio | unid. | 1 | 25042.7478 | 25355.7821 | 24369.0979 | 25718.902 | 25187.9957 | 25408.3719 | 25042.7478 | 25355.7821 | 24369.0979 | 25718.902 | 25187.9957 | 25408.3719 | 0.04 | UAR | 17433.2826 | 16754.8912 | 17682.9445 | 17317.9216 | 17469.4405 | 42789.0648 | 41123.9891 | 43401.8464 | 42505.9174 | 42877.8124 | 1711.5626 | 1644.9596 | 1736.0739 | 1700.2367 | 1715.1125
6 | Transformador de aterramento 13,8 kV | unid. | 0.33 | 231416.5799 | 234309.2871 | 225191.4739 | 237664.8275 | 232758.7961 | 234795.262 | 76367.4714 | 77322.0648 | 74313.1864 | 78429.3931 | 76810.4027 | 77482.4364 | 0.0333 | UAR | 53162.5253 | 51093.7811 | 53923.8651 | 52810.7337 | 53272.7883 | 130484.59 | 125406.9674 | 132353.2582 | 129621.1364 | 130755.2247 | 4345.1368 | 4176.052 | 4407.3635 | 4316.3838 | 4354.149
7 | Resistor de Aterramento | unid. | 0.33 | 33913.0128 | 34336.9255 | 33000.7528 | 34828.6642 | 34109.7083 | 34408.1428 | 11191.2942 | 11331.1854 | 10890.2484 | 11493.4592 | 11256.2037 | 11354.6871 | 0.0278 | UAR | 7790.7184 | 7487.5536 | 7902.2892 | 7739.165 | 7806.8769 | 19121.9038 | 18377.8021 | 19395.7483 | 18995.3687 | 19161.564 | 531.5889 | 510.9029 | 539.2018 | 528.0713 | 532.6915
8 | Cabo Nu / Tubo - Barramento | kg | 0 | 63.1491 | 63.9384 | 61.4504 | 64.8541 | 63.5153 | 64.0711 | 0 | 0 | 0 | 0 | 0 | 0 | 0.025 | UAR | 0 | 0 | 0 | 0 | 0 | 0 | 0 | 0 | 0 | 0 | 0 | 0 | 0 | 0 | 0
9 | Tubo diâmetro 8" | kg | 146 | 50.885 | 51.521 | 49.5162 | 52.2589 | 51.1801 | 51.6279 | 7429.2076 | 7522.0727 | 7229.3619 | 7629.7962 | 7472.297 | 7537.674 | Rateio | COM | 0 | 0 | 0 | 0 | 0 | 7522.0727 | 7229.3619 | 7629.7962 | 7472.297 | 7537.674 | 0 | 0 | 0 | 0 | 0
10 | Conectores / Espaçadores | unid. | 0 | 151.6146 | 153.5097 | 147.5361 | 155.7081 | 152.4939 | 153.8281 | 0 | 0 | 0 | 0 | 0 | 0 | 0.025 | COM | 0 | 0 | 0 | 0 | 0 | 0 | 0 | 0 | 0 | 0 | 0 | 0 | 0 | 0 | 0
11 | Suporte - Coluna isolador pedestal (Alta) | kg | 500 | 46.1149 | 46.6913 | 44.8744 | 47.36 | 46.3823 | 46.7882 | 23057.4402 | 23345.6582 | 22437.1951 | 23679.9911 | 23191.1734 | 23394.0788 | 0.0313 | UAR | 16051.2287 | 15426.6179 | 16281.0981 | 15945.0132 | 16084.5201 | 39396.8869 | 37863.813 | 39961.0892 | 39136.1865 | 39478.599 | 1233.1226 | 1185.1373 | 1250.7821 | 1224.9626 | 1235.6801
12 | Suporte - Coluna isolador pedestal (Baixa) | kg | 500 | 46.1149 | 46.6913 | 44.8744 | 47.36 | 46.3823 | 46.7882 | 23057.4402 | 23345.6582 | 22437.1951 | 23679.9911 | 23191.1734 | 23394.0788 | 0.0313 | UAR | 16051.2287 | 15426.6179 | 16281.0981 | 15945.0132 | 16084.5201 | 39396.8869 | 37863.813 | 39961.0892 | 39136.1865 | 39478.599 | 1233.1226 | 1185.1373 | 1250.7821 | 1224.9626 | 1235.6801
13 | Concreto Estrutural - Transformador monofásico | m³ | 10.1 | 3532.848 | 3577.0086 | 3437.8144 | 3628.2349 | 3553.3385 | 3584.4276 | 35681.7649 | 36127.787 | 34721.9255 | 36645.1726 | 35888.7192 | 36202.7187 | 0.0313 | COM | 0 | 0 | 0 | 0 | 0 | 36127.787 | 34721.9255 | 36645.1726 | 35888.7192 | 36202.7187 | 1130.7997 | 1086.7963 | 1146.9939 | 1123.3169 | 1133.1451
14 | Concreto Estrutural - Parede corta-fogo | m³ | 48 | 3532.848 | 3577.0086 | 3437.8144 | 3628.2349 | 3553.3385 | 3584.4276 | 169576.7047 | 171696.4135 | 165015.0913 | 174155.2757 | 170560.2496 | 172052.5246 | 0.0313 | COM | 0 | 0 | 0 | 0 | 0 | 171696.4135 | 165015.0913 | 174155.2757 | 170560.2496 | 172052.5246 | 5374.0977 | 5164.9724 | 5451.0601 | 5338.5358 | 5385.244
15 | Concreto Estrutural - Cubículos de Fech. Delta 13,8 kV | m³ | 0.2 | 3532.848 | 3577.0086 | 3437.8144 | 3628.2349 | 3553.3385 | 3584.4276 | 706.5696 | 715.4017 | 687.5629 | 725.647 | 710.6677 | 716.8855 | 0.0313 | COM | 0 | 0 | 0 | 0 | 0 | 715.4017 | 687.5629 | 725.647 | 710.6677 | 716.8855 | 22.3921 | 21.5207 | 22.7128 | 22.2439 | 22.4385
16 | Concreto Estrutural - Para-raios | m³ | 0 | 3532.848 | 3577.0086 | 3437.8144 | 3628.2349 | 3553.3385 | 3584.4276 | 0 | 0 | 0 | 0 | 0 | 0 | 0.0313 | COM | 0 | 0 | 0 | 0 | 0 | 0 | 0 | 0 | 0 | 0 | 0 | 0 | 0 | 0 | 0
17 | Concreto Estrutural - Coluna isolador de pedestal (Alta) | m³ | 1.75 | 3532.848 | 3577.0086 | 3437.8144 | 3628.2349 | 3553.3385 | 3584.4276 | 6182.484 | 6259.7651 | 6016.1752 | 6349.4111 | 6218.3424 | 6272.7483 | 0.0313 | COM | 0 | 0 | 0 | 0 | 0 | 6259.7651 | 6016.1752 | 6349.4111 | 6218.3424 | 6272.7483 | 195.9306 | 188.3063 | 198.7366 | 194.6341 | 196.337
18 | Concreto Estrutural - Coluna isolador de pedestal (Baixa) | m³ | 1.75 | 3532.848 | 3577.0086 | 3437.8144 | 3628.2349 | 3553.3385 | 3584.4276 | 6182.484 | 6259.7651 | 6016.1752 | 6349.4111 | 6218.3424 | 6272.7483 | 0.0313 | COM | 0 | 0 | 0 | 0 | 0 | 6259.7651 | 6016.1752 | 6349.4111 | 6218.3424 | 6272.7483 | 195.9306 | 188.3063 | 198.7366 | 194.6341 | 196.337
19 | Concreto Estrutural - Caixa separadora de óleo | m³ | 20 | 3532.848 | 3577.0086 | 3437.8144 | 3628.2349 | 3553.3385 | 3584.4276 | 70656.9603 | 71540.1723 | 68756.2881 | 72564.6982 | 71066.7707 | 71688.5519 | 0.0313 | COM | 0 | 0 | 0 | 0 | 0 | 71540.1723 | 68756.2881 | 72564.6982 | 71066.7707 | 71688.5519 | 2239.2074 | 2152.0718 | 2271.2751 | 2224.3899 | 2243.8517
| SUBTOTAL | [8 empty] | 5179781.6607 | 5244528.9315 | 5040445.534 | 5319635.7655 | 5209824.3943 | 5255406.4729 |  |  | 249374.8809 | 239670.8115 | 252946.1755 | 247724.6965 | 249892.1029
|  |  |  | BRASIL | Norte | Nordeste | Centro-Oeste | Sudeste | Sul
| CANTEIRO DE OBRAS (R$) - 3,39% (Inst. Novas) e 3,98% (Inst. Existentes) da soma de obras civis e montagem eletromecânica |  |  | #REF! | #REF! | #REF! | #REF! | #REF! | #REF!
| CUSTO DIRETO BÁSICO (R$) |  |  | #REF! | #REF! | #REF! | #REF! | #REF! | #REF!
| COMISSIONAMENTO (R$) - 2,7% do valor do custo direto básico |  |  | #REF! | #REF! | #REF! | #REF! | #REF! | #REF!
| ENGENHARIA (R$) - 1,4% do valor do custo direto básico |  |  | #REF! | #REF! | #REF! | #REF! | #REF! | #REF!
| SOCIOAMBIENTAL (R$) - 1,25% (Inst. Novas) e 3,99% (Inst. Existentes) do valor do custo direto básico |  |  | #REF! | #REF! | #REF! | #REF! | #REF! | #REF!
| ADMINISTRAÇÃO LOCAL (R$) - 2,7% do valor do custo direto básico |  |  | #REF! | #REF! | #REF! | #REF! | #REF! | #REF!
| CUSTO DIRETO (R$) - Soma do custo direto básico, comissionamento, engenharia e administração local |  |  | #REF! | #REF! | #REF! | #REF! | #REF! | #REF!
| EVENTUAIS (R$) - 3% do valor dos custos diretos |  |  | #REF! | #REF! | #REF! | #REF! | #REF! | #REF!
| CUSTO INDIRETO (R$) - Administração central e/ou regional do empreendimento - 2,7% do valor dos custos diretos |  |  | #REF! | #REF! | #REF! | #REF! | #REF! | #REF!
| VALOR TOTAL (R$) |  |  | 7090603.1153 | 7179235.6543 | 6899865.8915 | 7282049.3994 | 7131728.6134 | 7194125.9208 | [8 empty] | 8634333.646 | 8298340.8108 | 8757985.8315 | 8577197.8085 | 8652241.8936
|  |  |  | 2.888% | 2.888% | 2.888% | 2.888% | 2.888% | 2.888% | [8 empty] | 0.028882 | 0.028882 | 0.028882 | 0.028882 | 0.028882
| Transformador monofásico - 500/69 kV | [16 empty] | Norte | Nordeste | Centro-Oeste | Sudeste | Sul | Norte | Nordeste | Centro-Oeste | Sudeste | Sul | Norte | Nordeste | Centro-Oeste | Sudeste | Sul
[16 empty] | Soma dos itens Rateio |  | 7273482.5389 | 6990445.2924 | 7377645.9925 | 7225351.8396 | 7288568.2804
Item | EQUIPAMENTO | Unidade | Quant. | 2017-07-01 | Preço Unitário |  |  |  |  | 2017-07-01 | Preço Total |  |  |  |  | Soma das UARs |  | 5004584.7256 | 4809838.4163 | 5076255.3216 | 4971467.9674 | 5014964.605
|  |  |  | BRASIL | Norte | Nordeste | Centro-Oeste | Sudeste | Sul | BRASIL | Norte | Nordeste | Centro-Oeste | Sudeste | Sul | Taxa de Rateio |  | 0.68806 | 0.68806 | 0.68806 | 0.68806 | 0.68806
1 | Transformador monofásico | unid. | 1 | 4755274.9781 | 4814715.9153 | 4627358.0812 | 4883667.4025 | 4782855.573 | 4824701.9928 | 4755274.9781 | 4814715.9153 | 4627358.0812 | 4883667.4025 | 4782855.573 | 4824701.9928 | 0.0286 | UAR | 3312808.3554 | 3183895.1216 | 3360251.043 | 3290886.5618 | 3319679.3653 | 8127524.2707 | 7811253.2028 | 8243918.4455 | 8073742.1348 | 8144381.3581 | 232447.1941 | 223401.8416 | 235776.0675 | 230909.0251 | 232929.3068
2 | Cubículos de Fechamento Delta 13,8 kV | unid. | 0.333 | 86511.5828 | 87592.9776 | 84184.4212 | 88847.3955 | 87013.35 | 87774.6519 | 28808.3571 | 29168.4615 | 28033.4123 | 29586.1827 | 28975.4455 | 29228.9591 | 0.0357 | UAR | 20069.6209 | 19288.6401 | 20357.0377 | 19936.8145 | 20111.2468 | 49238.0824 | 47322.0523 | 49943.2204 | 48912.26 | 49340.2058 | 1757.7995 | 1689.3973 | 1782.973 | 1746.1677 | 1761.4453
3 | Coluna Isolador Pedestal (Alta) | unid. | 1 | 1568.6316 | 1588.2395 | 1526.4354 | 1610.9846 | 1577.7296 | 1591.5336 | 1568.6316 | 1588.2395 | 1526.4354 | 1610.9846 | 1577.7296 | 1591.5336 | 0.027 | COM | 0 | 0 | 0 | 0 | 0 | 1588.2395 | 1526.4354 | 1610.9846 | 1577.7296 | 1591.5336 | 42.8825 | 41.2138 | 43.4966 | 42.5987 | 42.9714
4 | Coluna Isolador Pedestal (Baixa) | unid. | 1 | 1568.6316 | 1588.2395 | 1526.4354 | 1610.9846 | 1577.7296 | 1591.5336 | 1568.6316 | 1588.2395 | 1526.4354 | 1610.9846 | 1577.7296 | 1591.5336 | 0.027 | COM | 0 | 0 | 0 | 0 | 0 | 1588.2395 | 1526.4354 | 1610.9846 | 1577.7296 | 1591.5336 | 42.8825 | 41.2138 | 43.4966 | 42.5987 | 42.9714
5 | Sistema de proteção contra incêndio | unid. | 1 | 25042.7478 | 25355.7821 | 24369.0979 | 25718.902 | 25187.9957 | 25408.3719 | 25042.7478 | 25355.7821 | 24369.0979 | 25718.902 | 25187.9957 | 25408.3719 | 0.04 | UAR | 17446.2727 | 16767.3758 | 17696.1206 | 17330.8258 | 17482.4576 | 42802.0548 | 41136.4737 | 43415.0225 | 42518.8215 | 42890.8295 | 1712.0822 | 1645.4589 | 1736.6009 | 1700.7529 | 1715.6332
6 | Transformador de aterramento 13,8 kV | unid. | 0.33 | 231416.5799 | 234309.2871 | 225191.4739 | 237664.8275 | 232758.7961 | 234795.262 | 76367.4714 | 77322.0648 | 74313.1864 | 78429.3931 | 76810.4027 | 77482.4364 | 0.0333 | UAR | 53202.1383 | 51131.8527 | 53964.0455 | 52850.0847 | 53312.4835 | 130524.2031 | 125445.039 | 132393.4386 | 129660.4874 | 130794.92 | 4346.456 | 4177.3198 | 4408.7015 | 4317.6942 | 4355.4708
7 | Resistor de Aterramento | unid. | 0.33 | 33913.0128 | 34336.9255 | 33000.7528 | 34828.6642 | 34109.7083 | 34408.1428 | 11191.2942 | 11331.1854 | 10890.2484 | 11493.4592 | 11256.2037 | 11354.6871 | 0.0278 | UAR | 7796.5235 | 7493.1328 | 7908.1774 | 7744.9317 | 7812.6941 | 19127.7089 | 18383.3813 | 19401.6366 | 19001.1354 | 19167.3812 | 531.7503 | 511.058 | 539.3655 | 528.2316 | 532.8532
8 | Cabo Nu / Tubo - Barramento | kg | 0 | 63.1491 | 63.9384 | 61.4504 | 64.8541 | 63.5153 | 64.0711 | 0 | 0 | 0 | 0 | 0 | 0 | 0.025 | UAR | 0 | 0 | 0 | 0 | 0 | 0 | 0 | 0 | 0 | 0 | 0 | 0 | 0 | 0 | 0
9 | Tubo diâmetro 8" | kg | 146 | 50.885 | 51.521 | 49.5162 | 52.2589 | 51.1801 | 51.6279 | 7429.2076 | 7522.0727 | 7229.3619 | 7629.7962 | 7472.297 | 7537.674 | Rateio | COM | 0 | 0 | 0 | 0 | 0 | 7522.0727 | 7229.3619 | 7629.7962 | 7472.297 | 7537.674 | 0 | 0 | 0 | 0 | 0
10 | Conectores / Espaçadores | unid. | 0 | 151.6146 | 153.5097 | 147.5361 | 155.7081 | 152.4939 | 153.8281 | 0 | 0 | 0 | 0 | 0 | 0 | 0.025 | COM | 0 | 0 | 0 | 0 | 0 | 0 | 0 | 0 | 0 | 0 | 0 | 0 | 0 | 0 | 0
11 | Suporte - Coluna isolador pedestal (Alta) | kg | 500 | 46.1149 | 46.6913 | 44.8744 | 47.36 | 46.3823 | 46.7882 | 23057.4402 | 23345.6582 | 22437.1951 | 23679.9911 | 23191.1734 | 23394.0788 | 0.0313 | UAR | 16063.189 | 15438.1128 | 16293.2297 | 15956.8943 | 16096.5052 | 39408.8472 | 37875.3079 | 39973.2208 | 39148.0677 | 39490.5841 | 1233.4969 | 1185.4971 | 1251.1618 | 1225.3345 | 1236.0553
12 | Suporte - Coluna isolador pedestal (Baixa) | kg | 500 | 46.1149 | 46.6913 | 44.8744 | 47.36 | 46.3823 | 46.7882 | 23057.4402 | 23345.6582 | 22437.1951 | 23679.9911 | 23191.1734 | 23394.0788 | 0.0313 | UAR | 16063.189 | 15438.1128 | 16293.2297 | 15956.8943 | 16096.5052 | 39408.8472 | 37875.3079 | 39973.2208 | 39148.0677 | 39490.5841 | 1233.4969 | 1185.4971 | 1251.1618 | 1225.3345 | 1236.0553
13 | Concreto Estrutural - Transformador monofásico | m³ | 10.1 | 3532.848 | 3577.0086 | 3437.8144 | 3628.2349 | 3553.3385 | 3584.4276 | 35681.7649 | 36127.787 | 34721.9255 | 36645.1726 | 35888.7192 | 36202.7187 | 0.0313 | COM | 0 | 0 | 0 | 0 | 0 | 36127.787 | 34721.9255 | 36645.1726 | 35888.7192 | 36202.7187 | 1130.7997 | 1086.7963 | 1146.9939 | 1123.3169 | 1133.1451
14 | Concreto Estrutural - Parede corta-fogo | m³ | 48 | 3532.848 | 3577.0086 | 3437.8144 | 3628.2349 | 3553.3385 | 3584.4276 | 169576.7047 | 171696.4135 | 165015.0913 | 174155.2757 | 170560.2496 | 172052.5246 | 0.0313 | COM | 0 | 0 | 0 | 0 | 0 | 171696.4135 | 165015.0913 | 174155.2757 | 170560.2496 | 172052.5246 | 5374.0977 | 5164.9724 | 5451.0601 | 5338.5358 | 5385.244
15 | Concreto Estrutural - Cubículos de Fech. Delta 13,8 kV | m³ | 0.2 | 3532.848 | 3577.0086 | 3437.8144 | 3628.2349 | 3553.3385 | 3584.4276 | 706.5696 | 715.4017 | 687.5629 | 725.647 | 710.6677 | 716.8855 | 0.0313 | COM | 0 | 0 | 0 | 0 | 0 | 715.4017 | 687.5629 | 725.647 | 710.6677 | 716.8855 | 22.3921 | 21.5207 | 22.7128 | 22.2439 | 22.4385
16 | Concreto Estrutural - Para-raios | m³ | 0 | 3532.848 | 3577.0086 | 3437.8144 | 3628.2349 | 3553.3385 | 3584.4276 | 0 | 0 | 0 | 0 | 0 | 0 | 0.0313 | COM | 0 | 0 | 0 | 0 | 0 | 0 | 0 | 0 | 0 | 0 | 0 | 0 | 0 | 0 | 0
17 | Concreto Estrutural - Coluna isolador de pedestal (Alta) | m³ | 1.75 | 3532.848 | 3577.0086 | 3437.8144 | 3628.2349 | 3553.3385 | 3584.4276 | 6182.484 | 6259.7651 | 6016.1752 | 6349.4111 | 6218.3424 | 6272.7483 | 0.0313 | COM | 0 | 0 | 0 | 0 | 0 | 6259.7651 | 6016.1752 | 6349.4111 | 6218.3424 | 6272.7483 | 195.9306 | 188.3063 | 198.7366 | 194.6341 | 196.337
18 | Concreto Estrutural - Coluna isolador de pedestal (Baixa) | m³ | 1.75 | 3532.848 | 3577.0086 | 3437.8144 | 3628.2349 | 3553.3385 | 3584.4276 | 6182.484 | 6259.7651 | 6016.1752 | 6349.4111 | 6218.3424 | 6272.7483 | 0.0313 | COM | 0 | 0 | 0 | 0 | 0 | 6259.7651 | 6016.1752 | 6349.4111 | 6218.3424 | 6272.7483 | 195.9306 | 188.3063 | 198.7366 | 194.6341 | 196.337
19 | Concreto Estrutural - Caixa separadora de óleo | m³ | 20 | 3532.848 | 3577.0086 | 3437.8144 | 3628.2349 | 3553.3385 | 3584.4276 | 70656.9603 | 71540.1723 | 68756.2881 | 72564.6982 | 71066.7707 | 71688.5519 | 0.0313 | COM | 0 | 0 | 0 | 0 | 0 | 71540.1723 | 68756.2881 | 72564.6982 | 71066.7707 | 71688.5519 | 2239.2074 | 2152.0718 | 2271.2751 | 2224.3899 | 2243.8517
| SUBTOTAL | [8 empty] | 5242353.1672 | 5307882.5818 | 5101333.867 | 5383896.7027 | 5272758.8156 | 5318891.5234 |  |  | 252506.3991 | 242680.4711 | 256122.5402 | 250835.4926 | 253030.1161
|  |  |  | BRASIL | Norte | Nordeste | Centro-Oeste | Sudeste | Sul
| CANTEIRO DE OBRAS (R$) - 3,39% (Inst. Novas) e 3,98% (Inst. Existentes) da soma de obras civis e montagem eletromecânica |  |  | #REF! | #REF! | #REF! | #REF! | #REF! | #REF!
| CUSTO DIRETO BÁSICO (R$) |  |  | #REF! | #REF! | #REF! | #REF! | #REF! | #REF!
| COMISSIONAMENTO (R$) - 2,7% do valor do custo direto básico |  |  | #REF! | #REF! | #REF! | #REF! | #REF! | #REF!
| ENGENHARIA (R$) - 1,4% do valor do custo direto básico |  |  | #REF! | #REF! | #REF! | #REF! | #REF! | #REF!
| SOCIOAMBIENTAL (R$) - 1,25% (Inst. Novas) e 3,99% (Inst. Existentes) do valor do custo direto básico |  |  | #REF! | #REF! | #REF! | #REF! | #REF! | #REF!
| ADMINISTRAÇÃO LOCAL (R$) - 2,7% do valor do custo direto básico |  |  | #REF! | #REF! | #REF! | #REF! | #REF! | #REF!
| CUSTO DIRETO (R$) - Soma do custo direto básico, comissionamento, engenharia e administração local |  |  | #REF! | #REF! | #REF! | #REF! | #REF! | #REF!
| EVENTUAIS (R$) - 3% do valor dos custos diretos |  |  | #REF! | #REF! | #REF! | #REF! | #REF! | #REF!
| CUSTO INDIRETO (R$) - Administração central e/ou regional do empreendimento - 2,7% do valor dos custos diretos |  |  | #REF! | #REF! | #REF! | #REF! | #REF! | #REF!
| VALOR TOTAL (R$) |  |  | 7176257.2506 | 7265960.4662 | 6983215.9305 | 7370016.1964 | 7217879.5426 | 7281030.6064 | [8 empty] | 8743809.7979 | 8403556.8537 | 8869029.7901 | 8685949.5257 | 8761945.1071
|  |  |  | 2.888% | 2.888% | 2.888% | 2.888% | 2.888% | 2.888% | [8 empty] | 0.028878 | 0.028878 | 0.028878 | 0.028878 | 0.028878
| Transformador monofásico - 500/138 kV | [16 empty] | Norte | Nordeste | Centro-Oeste | Sudeste | Sul | Norte | Nordeste | Centro-Oeste | Sudeste | Sul | Norte | Nordeste | Centro-Oeste | Sudeste | Sul
[16 empty] | Soma dos itens Rateio |  | 7311188.2395 | 7026683.7292 | 7415891.676 | 7262808.0309 | 7326352.1854
Item | EQUIPAMENTO | Unidade | Quant. | 2017-07-01 | Preço Unitário |  |  |  |  | 2017-07-01 | Preço Total |  |  |  |  | Soma das UARs |  | 5032129.2508 | 4836311.0854 | 5104194.3117 | 4998830.2227 | 5042566.2596
|  |  |  | BRASIL | Norte | Nordeste | Centro-Oeste | Sudeste | Sul | BRASIL | Norte | Nordeste | Centro-Oeste | Sudeste | Sul | Taxa de Rateio |  | 0.68828 | 0.68828 | 0.68828 | 0.68828 | 0.68828
1 | Transformador monofásico | unid. | 1 | 4782479.4474 | 4842260.4405 | 4653830.7503 | 4911606.3925 | 4810217.8282 | 4852303.6474 | 4782479.4474 | 4842260.4405 | 4653830.7503 | 4911606.3925 | 4810217.8282 | 4852303.6474 | 0.0286 | UAR | 3332820.8226 | 3203128.8321 | 3380550.1085 | 3310766.6009 | 3339733.3399 | 8175081.2632 | 7856959.5824 | 8292156.501 | 8120984.4291 | 8192036.9873 | 233807.3241 | 224709.0441 | 237155.6759 | 232260.1547 | 234292.2578
2 | Cubículos de Fechamento Delta 13,8 kV | unid. | 0.333 | 86511.5828 | 87592.9776 | 84184.4212 | 88847.3955 | 87013.35 | 87774.6519 | 28808.3571 | 29168.4615 | 28033.4123 | 29586.1827 | 28975.4455 | 29228.9591 | 0.0357 | UAR | 20076.0073 | 19294.778 | 20363.5156 | 19943.1587 | 20117.6464 | 49244.4688 | 47328.1902 | 49949.6983 | 48918.6042 | 49346.6055 | 1758.0275 | 1689.6164 | 1783.2042 | 1746.3942 | 1761.6738
3 | Coluna Isolador Pedestal (Alta) | unid. | 1 | 1568.6316 | 1588.2395 | 1526.4354 | 1610.9846 | 1577.7296 | 1591.5336 | 1568.6316 | 1588.2395 | 1526.4354 | 1610.9846 | 1577.7296 | 1591.5336 | 0.027 | COM | 0 | 0 | 0 | 0 | 0 | 1588.2395 | 1526.4354 | 1610.9846 | 1577.7296 | 1591.5336 | 42.8825 | 41.2138 | 43.4966 | 42.5987 | 42.9714
4 | Coluna Isolador Pedestal (Baixa) | unid. | 1 | 1568.6316 | 1588.2395 | 1526.4354 | 1610.9846 | 1577.7296 | 1591.5336 | 1568.6316 | 1588.2395 | 1526.4354 | 1610.9846 | 1577.7296 | 1591.5336 | 0.027 | COM | 0 | 0 | 0 | 0 | 0 | 1588.2395 | 1526.4354 | 1610.9846 | 1577.7296 | 1591.5336 | 42.8825 | 41.2138 | 43.4966 | 42.5987 | 42.9714
5 | Sistema de proteção contra incêndio | unid. | 1 | 25042.7478 | 25355.7821 | 24369.0979 | 25718.902 | 25187.9957 | 25408.3719 | 25042.7478 | 25355.7821 | 24369.0979 | 25718.902 | 25187.9957 | 25408.3719 | 0.04 | UAR | 17451.8244 | 16772.7114 | 17701.7517 | 17336.3407 | 17488.0207 | 42807.6065 | 41141.8093 | 43420.6537 | 42524.3364 | 42896.3926 | 1712.3043 | 1645.6724 | 1736.8261 | 1700.9735 | 1715.8557
6 | Transformador de aterramento 13,8 kV | unid. | 0.33 | 231416.5799 | 234309.2871 | 225191.4739 | 237664.8275 | 232758.7961 | 234795.262 | 76367.4714 | 77322.0648 | 74313.1864 | 78429.3931 | 76810.4027 | 77482.4364 | 0.0333 | UAR | 53219.068 | 51148.1235 | 53981.2176 | 52866.9023 | 53329.4483 | 130541.1327 | 125461.3099 | 132410.6107 | 129677.305 | 130811.8847 | 4347.0197 | 4177.8616 | 4409.2733 | 4318.2543 | 4356.0358
7 | Resistor de Aterramento | unid. | 0.33 | 33913.0128 | 34336.9255 | 33000.7528 | 34828.6642 | 34109.7083 | 34408.1428 | 11191.2942 | 11331.1854 | 10890.2484 | 11493.4592 | 11256.2037 | 11354.6871 | 0.0278 | UAR | 7799.0044 | 7495.5173 | 7910.6939 | 7747.3962 | 7815.1802 | 19130.1899 | 18385.7657 | 19404.1531 | 19003.6 | 19169.8673 | 531.8193 | 511.1243 | 539.4355 | 528.3001 | 532.9223
8 | Cabo Nu / Tubo - Barramento | kg | 0 | 63.1491 | 63.9384 | 61.4504 | 64.8541 | 63.5153 | 64.0711 | 0 | 0 | 0 | 0 | 0 | 0 | 0.025 | UAR | 0 | 0 | 0 | 0 | 0 | 0 | 0 | 0 | 0 | 0 | 0 | 0 | 0 | 0 | 0
9 | Tubo diâmetro 8" | kg | 146 | 50.885 | 51.521 | 49.5162 | 52.2589 | 51.1801 | 51.6279 | 7429.2076 | 7522.0727 | 7229.3619 | 7629.7962 | 7472.297 | 7537.674 | Rateio | COM | 0 | 0 | 0 | 0 | 0 | 7522.0727 | 7229.3619 | 7629.7962 | 7472.297 | 7537.674 | 0 | 0 | 0 | 0 | 0
10 | Conectores / Espaçadores | unid. | 0 | 151.6146 | 153.5097 | 147.5361 | 155.7081 | 152.4939 | 153.8281 | 0 | 0 | 0 | 0 | 0 | 0 | 0.025 | COM | 0 | 0 | 0 | 0 | 0 | 0 | 0 | 0 | 0 | 0 | 0 | 0 | 0 | 0 | 0
11 | Suporte - Coluna isolador pedestal (Alta) | kg | 500 | 46.1149 | 46.6913 | 44.8744 | 47.36 | 46.3823 | 46.7882 | 23057.4402 | 23345.6582 | 22437.1951 | 23679.9911 | 23191.1734 | 23394.0788 | 0.0313 | UAR | 16068.3005 | 15443.0254 | 16298.4144 | 15961.972 | 16101.6273 | 39413.9587 | 37880.2205 | 39978.4055 | 39153.1454 | 39495.7062 | 1233.6569 | 1185.6509 | 1251.3241 | 1225.4934 | 1236.2156
12 | Suporte - Coluna isolador pedestal (Baixa) | kg | 500 | 46.1149 | 46.6913 | 44.8744 | 47.36 | 46.3823 | 46.7882 | 23057.4402 | 23345.6582 | 22437.1951 | 23679.9911 | 23191.1734 | 23394.0788 | 0.0313 | UAR | 16068.3005 | 15443.0254 | 16298.4144 | 15961.972 | 16101.6273 | 39413.9587 | 37880.2205 | 39978.4055 | 39153.1454 | 39495.7062 | 1233.6569 | 1185.6509 | 1251.3241 | 1225.4934 | 1236.2156
13 | Concreto Estrutural - Transformador monofásico | m³ | 10.1 | 3532.848 | 3577.0086 | 3437.8144 | 3628.2349 | 3553.3385 | 3584.4276 | 35681.7649 | 36127.787 | 34721.9255 | 36645.1726 | 35888.7192 | 36202.7187 | 0.0313 | COM | 0 | 0 | 0 | 0 | 0 | 36127.787 | 34721.9255 | 36645.1726 | 35888.7192 | 36202.7187 | 1130.7997 | 1086.7963 | 1146.9939 | 1123.3169 | 1133.1451
14 | Concreto Estrutural - Parede corta-fogo | m³ | 48 | 3532.848 | 3577.0086 | 3437.8144 | 3628.2349 | 3553.3385 | 3584.4276 | 169576.7047 | 171696.4135 | 165015.0913 | 174155.2757 | 170560.2496 | 172052.5246 | 0.0313 | COM | 0 | 0 | 0 | 0 | 0 | 171696.4135 | 165015.0913 | 174155.2757 | 170560.2496 | 172052.5246 | 5374.0977 | 5164.9724 | 5451.0601 | 5338.5358 | 5385.244
15 | Concreto Estrutural - Cubículos de Fech. Delta 13,8 kV | m³ | 0.2 | 3532.848 | 3577.0086 | 3437.8144 | 3628.2349 | 3553.3385 | 3584.4276 | 706.5696 | 715.4017 | 687.5629 | 725.647 | 710.6677 | 716.8855 | 0.0313 | COM | 0 | 0 | 0 | 0 | 0 | 715.4017 | 687.5629 | 725.647 | 710.6677 | 716.8855 | 22.3921 | 21.5207 | 22.7128 | 22.2439 | 22.4385
16 | Concreto Estrutural - Para-raios | m³ | 0 | 3532.848 | 3577.0086 | 3437.8144 | 3628.2349 | 3553.3385 | 3584.4276 | 0 | 0 | 0 | 0 | 0 | 0 | 0.0313 | COM | 0 | 0 | 0 | 0 | 0 | 0 | 0 | 0 | 0 | 0 | 0 | 0 | 0 | 0 | 0
17 | Concreto Estrutural - Coluna isolador de pedestal (Alta) | m³ | 1.75 | 3532.848 | 3577.0086 | 3437.8144 | 3628.2349 | 3553.3385 | 3584.4276 | 6182.484 | 6259.7651 | 6016.1752 | 6349.4111 | 6218.3424 | 6272.7483 | 0.0313 | COM | 0 | 0 | 0 | 0 | 0 | 6259.7651 | 6016.1752 | 6349.4111 | 6218.3424 | 6272.7483 | 195.9306 | 188.3063 | 198.7366 | 194.6341 | 196.337
18 | Concreto Estrutural - Coluna isolador de pedestal (Baixa) | m³ | 1.75 | 3532.848 | 3577.0086 | 3437.8144 | 3628.2349 | 3553.3385 | 3584.4276 | 6182.484 | 6259.7651 | 6016.1752 | 6349.4111 | 6218.3424 | 6272.7483 | 0.0313 | COM | 0 | 0 | 0 | 0 | 0 | 6259.7651 | 6016.1752 | 6349.4111 | 6218.3424 | 6272.7483 | 195.9306 | 188.3063 | 198.7366 | 194.6341 | 196.337
19 | Concreto Estrutural - Caixa separadora de óleo | m³ | 20 | 3532.848 | 3577.0086 | 3437.8144 | 3628.2349 | 3553.3385 | 3584.4276 | 70656.9603 | 71540.1723 | 68756.2881 | 72564.6982 | 71066.7707 | 71688.5519 | 0.0313 | COM | 0 | 0 | 0 | 0 | 0 | 71540.1723 | 68756.2881 | 72564.6982 | 71066.7707 | 71688.5519 | 2239.2074 | 2152.0718 | 2271.2751 | 2224.3899 | 2243.8517
| SUBTOTAL | [8 empty] | 5269557.6366 | 5335427.107 | 5127806.5361 | 5411835.6927 | 5300121.0709 | 5346493.1781 |  |  | 253867.9319 | 243989.0218 | 257503.5714 | 252188.0157 | 254394.4728
|  |  |  | BRASIL | Norte | Nordeste | Centro-Oeste | Sudeste | Sul
| CANTEIRO DE OBRAS (R$) - 3,39% (Inst. Novas) e 3,98% (Inst. Existentes) da soma de obras civis e montagem eletromecânica |  |  | #REF! | #REF! | #REF! | #REF! | #REF! | #REF!
| CUSTO DIRETO BÁSICO (R$) |  |  | #REF! | #REF! | #REF! | #REF! | #REF! | #REF!
| COMISSIONAMENTO (R$) - 2,7% do valor do custo direto básico |  |  | #REF! | #REF! | #REF! | #REF! | #REF! | #REF!
| ENGENHARIA (R$) - 1,4% do valor do custo direto básico |  |  | #REF! | #REF! | #REF! | #REF! | #REF! | #REF!
| SOCIOAMBIENTAL (R$) - 1,25% (Inst. Novas) e 3,99% (Inst. Existentes) do valor do custo direto básico |  |  | #REF! | #REF! | #REF! | #REF! | #REF! | #REF!
| ADMINISTRAÇÃO LOCAL (R$) - 2,7% do valor do custo direto básico |  |  | #REF! | #REF! | #REF! | #REF! | #REF! | #REF!
| CUSTO DIRETO (R$) - Soma do custo direto básico, comissionamento, engenharia e administração local |  |  | #REF! | #REF! | #REF! | #REF! | #REF! | #REF!
| EVENTUAIS (R$) - 3% do valor dos custos diretos |  |  | #REF! | #REF! | #REF! | #REF! | #REF! | #REF!
| CUSTO INDIRETO (R$) - Administração central e/ou regional do empreendimento - 2,7% do valor dos custos diretos |  |  | #REF! | #REF! | #REF! | #REF! | #REF! | #REF!
| VALOR TOTAL (R$) |  |  | 7213497.4487 | 7303666.1668 | 7019454.3673 | 7408261.8798 | 7255335.7339 | 7318814.5114 | [8 empty] | 8791408.362 | 8449303.1873 | 8917310.0127 | 8733233.1166 | 8809642.3942
|  |  |  | 2.888% | 2.888% | 2.888% | 2.888% | 2.888% | 2.888% | [8 empty] | 0.028877 | 0.028877 | 0.028877 | 0.028877 | 0.028877
| Transformador monofásico - 500/230 kV | [16 empty] | Norte | Nordeste | Centro-Oeste | Sudeste | Sul | Norte | Nordeste | Centro-Oeste | Sudeste | Sul | Norte | Nordeste | Centro-Oeste | Sudeste | Sul
[16 empty] | Soma dos itens Rateio |  | 7339114.0382 | 7053522.8352 | 7444217.3998 | 7290549.0367 | 7354335.9044
Item | EQUIPAMENTO | Unidade | Quant. | 2017-07-01 | Preço Unitário |  |  |  |  | 2017-07-01 | Preço Total |  |  |  |  | Soma das UARs |  | 5052529.4252 | 4855917.416 | 5124886.6367 | 5019095.4034 | 5063008.7455
|  |  |  | BRASIL | Norte | Nordeste | Centro-Oeste | Sudeste | Sul | BRASIL | Norte | Nordeste | Centro-Oeste | Sudeste | Sul | Taxa de Rateio |  | 0.68844 | 0.68844 | 0.68844 | 0.68844 | 0.68844
1 | Transformador monofásico | unid. | 1 | 4802627.7679 | 4862660.615 | 4673437.0809 | 4932298.7176 | 4830483.0089 | 4872746.1333 | 4802627.7679 | 4862660.615 | 4673437.0809 | 4932298.7176 | 4830483.0089 | 4872746.1333 | 0.0286 | UAR | 3347643.2869 | 3217374.5012 | 3395584.8451 | 3325490.9807 | 3354586.5471 | 8210303.9019 | 7890811.5821 | 8327883.5627 | 8155973.9896 | 8227332.6803 | 234814.6916 | 225677.2112 | 238177.4699 | 233260.8561 | 235301.7147
2 | Cubículos de Fechamento Delta 13,8 kV | unid. | 0.333 | 86511.5828 | 87592.9776 | 84184.4212 | 88847.3955 | 87013.35 | 87774.6519 | 28808.3571 | 29168.4615 | 28033.4123 | 29586.1827 | 28975.4455 | 29228.9591 | 0.0357 | UAR | 20080.6949 | 19299.2832 | 20368.2703 | 19947.8153 | 20122.3438 | 49249.1565 | 47332.6955 | 49954.453 | 48923.2608 | 49351.3029 | 1758.1949 | 1689.7772 | 1783.374 | 1746.5604 | 1761.8415
3 | Coluna Isolador Pedestal (Alta) | unid. | 1 | 1568.6316 | 1588.2395 | 1526.4354 | 1610.9846 | 1577.7296 | 1591.5336 | 1568.6316 | 1588.2395 | 1526.4354 | 1610.9846 | 1577.7296 | 1591.5336 | 0.027 | COM | 0 | 0 | 0 | 0 | 0 | 1588.2395 | 1526.4354 | 1610.9846 | 1577.7296 | 1591.5336 | 42.8825 | 41.2138 | 43.4966 | 42.5987 | 42.9714
4 | Coluna Isolador Pedestal (Baixa) | unid. | 1 | 1568.6316 | 1588.2395 | 1526.4354 | 1610.9846 | 1577.7296 | 1591.5336 | 1568.6316 | 1588.2395 | 1526.4354 | 1610.9846 | 1577.7296 | 1591.5336 | 0.027 | COM | 0 | 0 | 0 | 0 | 0 | 1588.2395 | 1526.4354 | 1610.9846 | 1577.7296 | 1591.5336 | 42.8825 | 41.2138 | 43.4966 | 42.5987 | 42.9714
5 | Sistema de proteção contra incêndio | unid. | 1 | 25042.7478 | 25355.7821 | 24369.0979 | 25718.902 | 25187.9957 | 25408.3719 | 25042.7478 | 25355.7821 | 24369.0979 | 25718.902 | 25187.9957 | 25408.3719 | 0.04 | UAR | 17455.8993 | 16776.6277 | 17705.885 | 17340.3886 | 17492.1041 | 42811.6814 | 41145.7256 | 43424.787 | 42528.3843 | 42900.476 | 1712.4673 | 1645.829 | 1736.9915 | 1701.1354 | 1716.019
6 | Transformador de aterramento 13,8 kV | unid. | 0.33 | 231416.5799 | 234309.2871 | 225191.4739 | 237664.8275 | 232758.7961 | 234795.262 | 76367.4714 | 77322.0648 | 74313.1864 | 78429.3931 | 76810.4027 | 77482.4364 | 0.0333 | UAR | 53231.4943 | 51160.0663 | 53993.8219 | 52879.2464 | 53341.9004 | 130553.5591 | 125473.2527 | 132423.215 | 129689.6491 | 130824.3369 | 4347.4335 | 4178.2593 | 4409.6931 | 4318.6653 | 4356.4504
7 | Resistor de Aterramento | unid. | 0.33 | 33913.0128 | 34336.9255 | 33000.7528 | 34828.6642 | 34109.7083 | 34408.1428 | 11191.2942 | 11331.1854 | 10890.2484 | 11493.4592 | 11256.2037 | 11354.6871 | 0.0278 | UAR | 7800.8255 | 7497.2674 | 7912.541 | 7749.2052 | 7817.005 | 19132.0109 | 18387.5158 | 19406.0002 | 19005.4089 | 19171.6921 | 531.8699 | 511.1729 | 539.4868 | 528.3504 | 532.973
8 | Cabo Nu / Tubo - Barramento | kg | 0 | 63.1491 | 63.9384 | 61.4504 | 64.8541 | 63.5153 | 64.0711 | 0 | 0 | 0 | 0 | 0 | 0 | 0.025 | UAR | 0 | 0 | 0 | 0 | 0 | 0 | 0 | 0 | 0 | 0 | 0 | 0 | 0 | 0 | 0
9 | Tubo diâmetro 8" | kg | 146 | 50.885 | 51.521 | 49.5162 | 52.2589 | 51.1801 | 51.6279 | 7429.2076 | 7522.0727 | 7229.3619 | 7629.7962 | 7472.297 | 7537.674 | Rateio | COM | 0 | 0 | 0 | 0 | 0 | 7522.0727 | 7229.3619 | 7629.7962 | 7472.297 | 7537.674 | 0 | 0 | 0 | 0 | 0
10 | Conectores / Espaçadores | unid. | 0 | 151.6146 | 153.5097 | 147.5361 | 155.7081 | 152.4939 | 153.8281 | 0 | 0 | 0 | 0 | 0 | 0 | 0.025 | COM | 0 | 0 | 0 | 0 | 0 | 0 | 0 | 0 | 0 | 0 | 0 | 0 | 0 | 0 | 0
11 | Suporte - Coluna isolador pedestal (Alta) | kg | 500 | 46.1149 | 46.6913 | 44.8744 | 47.36 | 46.3823 | 46.7882 | 23057.4402 | 23345.6582 | 22437.1951 | 23679.9911 | 23191.1734 | 23394.0788 | 0.0313 | UAR | 16072.0524 | 15446.6313 | 16302.22 | 15965.699 | 16105.387 | 39417.7106 | 37883.8263 | 39982.2111 | 39156.8724 | 39499.4658 | 1233.7743 | 1185.7638 | 1251.4432 | 1225.6101 | 1236.3333
12 | Suporte - Coluna isolador pedestal (Baixa) | kg | 500 | 46.1149 | 46.6913 | 44.8744 | 47.36 | 46.3823 | 46.7882 | 23057.4402 | 23345.6582 | 22437.1951 | 23679.9911 | 23191.1734 | 23394.0788 | 0.0313 | UAR | 16072.0524 | 15446.6313 | 16302.22 | 15965.699 | 16105.387 | 39417.7106 | 37883.8263 | 39982.2111 | 39156.8724 | 39499.4658 | 1233.7743 | 1185.7638 | 1251.4432 | 1225.6101 | 1236.3333
13 | Concreto Estrutural - Transformador monofásico | m³ | 10.1 | 3532.848 | 3577.0086 | 3437.8144 | 3628.2349 | 3553.3385 | 3584.4276 | 35681.7649 | 36127.787 | 34721.9255 | 36645.1726 | 35888.7192 | 36202.7187 | 0.0313 | COM | 0 | 0 | 0 | 0 | 0 | 36127.787 | 34721.9255 | 36645.1726 | 35888.7192 | 36202.7187 | 1130.7997 | 1086.7963 | 1146.9939 | 1123.3169 | 1133.1451
14 | Concreto Estrutural - Parede corta-fogo | m³ | 48 | 3532.848 | 3577.0086 | 3437.8144 | 3628.2349 | 3553.3385 | 3584.4276 | 169576.7047 | 171696.4135 | 165015.0913 | 174155.2757 | 170560.2496 | 172052.5246 | 0.0313 | COM | 0 | 0 | 0 | 0 | 0 | 171696.4135 | 165015.0913 | 174155.2757 | 170560.2496 | 172052.5246 | 5374.0977 | 5164.9724 | 5451.0601 | 5338.5358 | 5385.244
15 | Concreto Estrutural - Cubículos de Fech. Delta 13,8 kV | m³ | 0.2 | 3532.848 | 3577.0086 | 3437.8144 | 3628.2349 | 3553.3385 | 3584.4276 | 706.5696 | 715.4017 | 687.5629 | 725.647 | 710.6677 | 716.8855 | 0.0313 | COM | 0 | 0 | 0 | 0 | 0 | 715.4017 | 687.5629 | 725.647 | 710.6677 | 716.8855 | 22.3921 | 21.5207 | 22.7128 | 22.2439 | 22.4385
16 | Concreto Estrutural - Para-raios | m³ | 0 | 3532.848 | 3577.0086 | 3437.8144 | 3628.2349 | 3553.3385 | 3584.4276 | 0 | 0 | 0 | 0 | 0 | 0 | 0.0313 | COM | 0 | 0 | 0 | 0 | 0 | 0 | 0 | 0 | 0 | 0 | 0 | 0 | 0 | 0 | 0
17 | Concreto Estrutural - Coluna isolador de pedestal (Alta) | m³ | 1.75 | 3532.848 | 3577.0086 | 3437.8144 | 3628.2349 | 3553.3385 | 3584.4276 | 6182.484 | 6259.7651 | 6016.1752 | 6349.4111 | 6218.3424 | 6272.7483 | 0.0313 | COM | 0 | 0 | 0 | 0 | 0 | 6259.7651 | 6016.1752 | 6349.4111 | 6218.3424 | 6272.7483 | 195.9306 | 188.3063 | 198.7366 | 194.6341 | 196.337
18 | Concreto Estrutural - Coluna isolador de pedestal (Baixa) | m³ | 1.75 | 3532.848 | 3577.0086 | 3437.8144 | 3628.2349 | 3553.3385 | 3584.4276 | 6182.484 | 6259.7651 | 6016.1752 | 6349.4111 | 6218.3424 | 6272.7483 | 0.0313 | COM | 0 | 0 | 0 | 0 | 0 | 6259.7651 | 6016.1752 | 6349.4111 | 6218.3424 | 6272.7483 | 195.9306 | 188.3063 | 198.7366 | 194.6341 | 196.337
19 | Concreto Estrutural - Caixa separadora de óleo | m³ | 20 | 3532.848 | 3577.0086 | 3437.8144 | 3628.2349 | 3553.3385 | 3584.4276 | 70656.9603 | 71540.1723 | 68756.2881 | 72564.6982 | 71066.7707 | 71688.5519 | 0.0313 | COM | 0 | 0 | 0 | 0 | 0 | 71540.1723 | 68756.2881 | 72564.6982 | 71066.7707 | 71688.5519 | 2239.2074 | 2152.0718 | 2271.2751 | 2224.3899 | 2243.8517
| SUBTOTAL | [8 empty] | 5289705.957 | 5355827.2814 | 5147412.8667 | 5432528.0178 | 5320386.2515 | 5366935.664 |  |  | 254876.329 | 244958.1785 | 258526.4098 | 253189.74 | 255404.9614
|  |  |  | BRASIL | Norte | Nordeste | Centro-Oeste | Sudeste | Sul
| CANTEIRO DE OBRAS (R$) - 3,39% (Inst. Novas) e 3,98% (Inst. Existentes) da soma de obras civis e montagem eletromecânica |  |  | #REF! | #REF! | #REF! | #REF! | #REF! | #REF!
| CUSTO DIRETO BÁSICO (R$) |  |  | #REF! | #REF! | #REF! | #REF! | #REF! | #REF!
| COMISSIONAMENTO (R$) - 2,7% do valor do custo direto básico |  |  | #REF! | #REF! | #REF! | #REF! | #REF! | #REF!
| ENGENHARIA (R$) - 1,4% do valor do custo direto básico |  |  | #REF! | #REF! | #REF! | #REF! | #REF! | #REF!
| SOCIOAMBIENTAL (R$) - 1,25% (Inst. Novas) e 3,99% (Inst. Existentes) do valor do custo direto básico |  |  | #REF! | #REF! | #REF! | #REF! | #REF! | #REF!
| ADMINISTRAÇÃO LOCAL (R$) - 2,7% do valor do custo direto básico |  |  | #REF! | #REF! | #REF! | #REF! | #REF! | #REF!
| CUSTO DIRETO (R$) - Soma do custo direto básico, comissionamento, engenharia e administração local |  |  | #REF! | #REF! | #REF! | #REF! | #REF! | #REF!
| EVENTUAIS (R$) - 3% do valor dos custos diretos |  |  | #REF! | #REF! | #REF! | #REF! | #REF! | #REF!
| CUSTO INDIRETO (R$) - Administração central e/ou regional do empreendimento - 2,7% do valor dos custos diretos |  |  | #REF! | #REF! | #REF! | #REF! | #REF! | #REF!
| VALOR TOTAL (R$) |  |  | 7241078.4845 | 7331591.9656 | 7046293.4733 | 7436587.6036 | 7283076.7397 | 7346798.2304 | [8 empty] | 8826661.5144 | 8483184.5133 | 8953068.025 | 8768252.9889 | 8844968.6642
|  |  |  | 2.888% | 2.888% | 2.888% | 2.888% | 2.888% | 2.888% | [8 empty] | 0.028876 | 0.028876 | 0.028876 | 0.028876 | 0.028876
| Transformador monofásico - 500/345 kV | [16 empty] | Norte | Nordeste | Centro-Oeste | Sudeste | Sul | Norte | Nordeste | Centro-Oeste | Sudeste | Sul | Norte | Nordeste | Centro-Oeste | Sudeste | Sul
[16 empty] | Soma dos itens Rateio |  | 7361363.721 | 7074906.7031 | 7466785.7199 | 7312651.487 | 7376631.7346
Item | EQUIPAMENTO | Unidade | Quant. | 2017-07-01 | Preço Unitário |  |  |  |  | 2017-07-01 | Preço Total |  |  |  |  | Soma das UARs |  | 5068783.12 | 4871538.6213 | 5141373.1005 | 5035241.5428 | 5079296.1516
|  |  |  | BRASIL | Norte | Nordeste | Centro-Oeste | Sudeste | Sul | BRASIL | Norte | Nordeste | Centro-Oeste | Sudeste | Sul | Taxa de Rateio |  | 0.68857 | 0.68857 | 0.68857 | 0.68857 | 0.68857
1 | Transformador monofásico | unid. | 1 | 4818680.7997 | 4878914.3097 | 4689058.2862 | 4948785.1813 | 4846629.1483 | 4889033.5394 | 4818680.7997 | 4878914.3097 | 4689058.2862 | 4948785.1813 | 4846629.1483 | 4889033.5394 | 0.0286 | UAR | 3359453.4157 | 3228725.0556 | 3407564.1066 | 3337222.9586 | 3366421.171 | 8238367.7254 | 7917783.3418 | 8356349.2879 | 8183852.1069 | 8255454.7103 | 235617.3169 | 226448.6036 | 238991.5896 | 234058.1703 | 236106.0047
2 | Cubículos de Fechamento Delta 13,8 kV | unid. | 0.333 | 86511.5828 | 87592.9776 | 84184.4212 | 88847.3955 | 87013.35 | 87774.6519 | 28808.3571 | 29168.4615 | 28033.4123 | 29586.1827 | 28975.4455 | 29228.9591 | 0.0357 | UAR | 20084.4043 | 19302.8483 | 20372.0328 | 19951.5001 | 20126.0609 | 49252.8659 | 47336.2605 | 49958.2155 | 48926.9457 | 49355.02 | 1758.3273 | 1689.9045 | 1783.5083 | 1746.692 | 1761.9742
3 | Coluna Isolador Pedestal (Alta) | unid. | 1 | 1568.6316 | 1588.2395 | 1526.4354 | 1610.9846 | 1577.7296 | 1591.5336 | 1568.6316 | 1588.2395 | 1526.4354 | 1610.9846 | 1577.7296 | 1591.5336 | 0.027 | COM | 0 | 0 | 0 | 0 | 0 | 1588.2395 | 1526.4354 | 1610.9846 | 1577.7296 | 1591.5336 | 42.8825 | 41.2138 | 43.4966 | 42.5987 | 42.9714
4 | Coluna Isolador Pedestal (Baixa) | unid. | 1 | 1568.6316 | 1588.2395 | 1526.4354 | 1610.9846 | 1577.7296 | 1591.5336 | 1568.6316 | 1588.2395 | 1526.4354 | 1610.9846 | 1577.7296 | 1591.5336 | 0.027 | COM | 0 | 0 | 0 | 0 | 0 | 1588.2395 | 1526.4354 | 1610.9846 | 1577.7296 | 1591.5336 | 42.8825 | 41.2138 | 43.4966 | 42.5987 | 42.9714
5 | Sistema de proteção contra incêndio | unid. | 1 | 25042.7478 | 25355.7821 | 24369.0979 | 25718.902 | 25187.9957 | 25408.3719 | 25042.7478 | 25355.7821 | 24369.0979 | 25718.902 | 25187.9957 | 25408.3719 | 0.04 | UAR | 17459.1238 | 16779.7268 | 17709.1557 | 17343.5918 | 17495.3353 | 42814.9059 | 41148.8246 | 43428.0577 | 42531.5875 | 42903.7072 | 1712.5962 | 1645.953 | 1737.1223 | 1701.2635 | 1716.1483
6 | Transformador de aterramento 13,8 kV | unid. | 0.33 | 231416.5799 | 234309.2871 | 225191.4739 | 237664.8275 | 232758.7961 | 234795.262 | 76367.4714 | 77322.0648 | 74313.1864 | 78429.3931 | 76810.4027 | 77482.4364 | 0.0333 | UAR | 53241.3275 | 51169.5168 | 54003.7959 | 52889.0145 | 53351.7539 | 130563.3922 | 125482.7032 | 132433.189 | 129699.4172 | 130834.1904 | 4347.761 | 4178.574 | 4410.0252 | 4318.9906 | 4356.7785
7 | Resistor de Aterramento | unid. | 0.33 | 33913.0128 | 34336.9255 | 33000.7528 | 34828.6642 | 34109.7083 | 34408.1428 | 11191.2942 | 11331.1854 | 10890.2484 | 11493.4592 | 11256.2037 | 11354.6871 | 0.0278 | UAR | 7802.2665 | 7498.6523 | 7914.0026 | 7750.6367 | 7818.449 | 19133.4519 | 18388.9008 | 19407.4618 | 19006.8404 | 19173.1361 | 531.91 | 511.2114 | 539.5274 | 528.3902 | 533.0132
8 | Cabo Nu / Tubo - Barramento | kg | 0 | 63.1491 | 63.9384 | 61.4504 | 64.8541 | 63.5153 | 64.0711 | 0 | 0 | 0 | 0 | 0 | 0 | 0.025 | UAR | 0 | 0 | 0 | 0 | 0 | 0 | 0 | 0 | 0 | 0 | 0 | 0 | 0 | 0 | 0
9 | Tubo diâmetro 8" | kg | 146 | 50.885 | 51.521 | 49.5162 | 52.2589 | 51.1801 | 51.6279 | 7429.2076 | 7522.0727 | 7229.3619 | 7629.7962 | 7472.297 | 7537.674 | Rateio | COM | 0 | 0 | 0 | 0 | 0 | 7522.0727 | 7229.3619 | 7629.7962 | 7472.297 | 7537.674 | 0 | 0 | 0 | 0 | 0
10 | Conectores / Espaçadores | unid. | 0 | 151.6146 | 153.5097 | 147.5361 | 155.7081 | 152.4939 | 153.8281 | 0 | 0 | 0 | 0 | 0 | 0 | 0.025 | COM | 0 | 0 | 0 | 0 | 0 | 0 | 0 | 0 | 0 | 0 | 0 | 0 | 0 | 0 | 0
11 | Suporte - Coluna isolador pedestal (Alta) | kg | 500 | 46.1149 | 46.6913 | 44.8744 | 47.36 | 46.3823 | 46.7882 | 23057.4402 | 23345.6582 | 22437.1951 | 23679.9911 | 23191.1734 | 23394.0788 | 0.0313 | UAR | 16075.0213 | 15449.4846 | 16305.2314 | 15968.6483 | 16108.362 | 39420.6795 | 37886.6797 | 39985.2225 | 39159.8216 | 39502.4409 | 1233.8673 | 1185.8531 | 1251.5375 | 1225.7024 | 1236.4264
12 | Suporte - Coluna isolador pedestal (Baixa) | kg | 500 | 46.1149 | 46.6913 | 44.8744 | 47.36 | 46.3823 | 46.7882 | 23057.4402 | 23345.6582 | 22437.1951 | 23679.9911 | 23191.1734 | 23394.0788 | 0.0313 | UAR | 16075.0213 | 15449.4846 | 16305.2314 | 15968.6483 | 16108.362 | 39420.6795 | 37886.6797 | 39985.2225 | 39159.8216 | 39502.4409 | 1233.8673 | 1185.8531 | 1251.5375 | 1225.7024 | 1236.4264
13 | Concreto Estrutural - Transformador monofásico | m³ | 10.1 | 3532.848 | 3577.0086 | 3437.8144 | 3628.2349 | 3553.3385 | 3584.4276 | 35681.7649 | 36127.787 | 34721.9255 | 36645.1726 | 35888.7192 | 36202.7187 | 0.0313 | COM | 0 | 0 | 0 | 0 | 0 | 36127.787 | 34721.9255 | 36645.1726 | 35888.7192 | 36202.7187 | 1130.7997 | 1086.7963 | 1146.9939 | 1123.3169 | 1133.1451
14 | Concreto Estrutural - Parede corta-fogo | m³ | 48 | 3532.848 | 3577.0086 | 3437.8144 | 3628.2349 | 3553.3385 | 3584.4276 | 169576.7047 | 171696.4135 | 165015.0913 | 174155.2757 | 170560.2496 | 172052.5246 | 0.0313 | COM | 0 | 0 | 0 | 0 | 0 | 171696.4135 | 165015.0913 | 174155.2757 | 170560.2496 | 172052.5246 | 5374.0977 | 5164.9724 | 5451.0601 | 5338.5358 | 5385.244
15 | Concreto Estrutural - Cubículos de Fech. Delta 13,8 kV | m³ | 0.2 | 3532.848 | 3577.0086 | 3437.8144 | 3628.2349 | 3553.3385 | 3584.4276 | 706.5696 | 715.4017 | 687.5629 | 725.647 | 710.6677 | 716.8855 | 0.0313 | COM | 0 | 0 | 0 | 0 | 0 | 715.4017 | 687.5629 | 725.647 | 710.6677 | 716.8855 | 22.3921 | 21.5207 | 22.7128 | 22.2439 | 22.4385
16 | Concreto Estrutural - Para-raios | m³ | 0 | 3532.848 | 3577.0086 | 3437.8144 | 3628.2349 | 3553.3385 | 3584.4276 | 0 | 0 | 0 | 0 | 0 | 0 | 0.0313 | COM | 0 | 0 | 0 | 0 | 0 | 0 | 0 | 0 | 0 | 0 | 0 | 0 | 0 | 0 | 0
17 | Concreto Estrutural - Coluna isolador de pedestal (Alta) | m³ | 1.75 | 3532.848 | 3577.0086 | 3437.8144 | 3628.2349 | 3553.3385 | 3584.4276 | 6182.484 | 6259.7651 | 6016.1752 | 6349.4111 | 6218.3424 | 6272.7483 | 0.0313 | COM | 0 | 0 | 0 | 0 | 0 | 6259.7651 | 6016.1752 | 6349.4111 | 6218.3424 | 6272.7483 | 195.9306 | 188.3063 | 198.7366 | 194.6341 | 196.337
18 | Concreto Estrutural - Coluna isolador de pedestal (Baixa) | m³ | 1.75 | 3532.848 | 3577.0086 | 3437.8144 | 3628.2349 | 3553.3385 | 3584.4276 | 6182.484 | 6259.7651 | 6016.1752 | 6349.4111 | 6218.3424 | 6272.7483 | 0.0313 | COM | 0 | 0 | 0 | 0 | 0 | 6259.7651 | 6016.1752 | 6349.4111 | 6218.3424 | 6272.7483 | 195.9306 | 188.3063 | 198.7366 | 194.6341 | 196.337
19 | Concreto Estrutural - Caixa separadora de óleo | m³ | 20 | 3532.848 | 3577.0086 | 3437.8144 | 3628.2349 | 3553.3385 | 3584.4276 | 70656.9603 | 71540.1723 | 68756.2881 | 72564.6982 | 71066.7707 | 71688.5519 | 0.0313 | COM | 0 | 0 | 0 | 0 | 0 | 71540.1723 | 68756.2881 | 72564.6982 | 71066.7707 | 71688.5519 | 2239.2074 | 2152.0718 | 2271.2751 | 2224.3899 | 2243.8517
| SUBTOTAL | [8 empty] | 5305758.9888 | 5372080.9762 | 5163034.072 | 5449014.4815 | 5336532.391 | 5383223.0701 |  |  | 255679.7691 | 245730.3539 | 259341.3559 | 253987.8635 | 256210.0679
|  |  |  | BRASIL | Norte | Nordeste | Centro-Oeste | Sudeste | Sul
| CANTEIRO DE OBRAS (R$) - 3,39% (Inst. Novas) e 3,98% (Inst. Existentes) da soma de obras civis e montagem eletromecânica |  |  | #REF! | #REF! | #REF! | #REF! | #REF! | #REF!
| CUSTO DIRETO BÁSICO (R$) |  |  | #REF! | #REF! | #REF! | #REF! | #REF! | #REF!
| COMISSIONAMENTO (R$) - 2,7% do valor do custo direto básico |  |  | #REF! | #REF! | #REF! | #REF! | #REF! | #REF!
| ENGENHARIA (R$) - 1,4% do valor do custo direto básico |  |  | #REF! | #REF! | #REF! | #REF! | #REF! | #REF!
| SOCIOAMBIENTAL (R$) - 1,25% (Inst. Novas) e 3,99% (Inst. Existentes) do valor do custo direto básico |  |  | #REF! | #REF! | #REF! | #REF! | #REF! | #REF!
| ADMINISTRAÇÃO LOCAL (R$) - 2,7% do valor do custo direto básico |  |  | #REF! | #REF! | #REF! | #REF! | #REF! | #REF!
| CUSTO DIRETO (R$) - Soma do custo direto básico, comissionamento, engenharia e administração local |  |  | #REF! | #REF! | #REF! | #REF! | #REF! | #REF!
| EVENTUAIS (R$) - 3% do valor dos custos diretos |  |  | #REF! | #REF! | #REF! | #REF! | #REF! | #REF!
| CUSTO INDIRETO (R$) - Administração central e/ou regional do empreendimento - 2,7% do valor dos custos diretos |  |  | #REF! | #REF! | #REF! | #REF! | #REF! | #REF!
| VALOR TOTAL (R$) |  |  | 7263053.4798 | 7353841.6483 | 7067677.3412 | 7459155.9238 | 7305179.19 | 7369094.0606 | [8 empty] | 8854749.4838 | 8510179.4792 | 8981558.2419 | 8796155.0922 | 8873114.8902
|  |  |  | 2.887% | 2.887% | 2.887% | 2.887% | 2.887% | 2.887% | [8 empty] | 0.028875 | 0.028875 | 0.028875 | 0.028875 | 0.028875
| Transformador monofásico - 750/230 kV | [16 empty] | Norte | Nordeste | Centro-Oeste | Sudeste | Sul | Norte | Nordeste | Centro-Oeste | Sudeste | Sul | Norte | Nordeste | Centro-Oeste | Sudeste | Sul
[16 empty] | Soma dos itens Rateio |  | 7685859.8128 | 7386775.4902 | 7795928.9163 | 7635000.296 | 7701800.8554
Item | EQUIPAMENTO | Unidade | Quant. | 2017-07-01 | Preço Unitário |  |  |  |  | 2017-07-01 | Preço Total |  |  |  |  | Soma das UARs |  | 5348786.8765 | 5140646.4292 | 5425386.7873 | 5313392.4349 | 5359880.6567
|  |  |  | BRASIL | Norte | Nordeste | Centro-Oeste | Sudeste | Sul | BRASIL | Norte | Nordeste | Centro-Oeste | Sudeste | Sul | Taxa de Rateio |  | 0.69593 | 0.69593 | 0.69593 | 0.69593 | 0.69593
1 | Transformador monofásico | unid. | 1 | 5095227.7197 | 5158918.0662 | 4958166.0941 | 5232798.8682 | 5124780.0405 | 5169618.0444 | 5095227.7197 | 5158918.0662 | 4958166.0941 | 5232798.8682 | 5124780.0405 | 5169618.0444 | 0.0286 | UAR | 3590223.335 | 3450514.8912 | 3641638.8791 | 3566465.8078 | 3597669.7242 | 8749141.4013 | 8408680.9852 | 8874437.7472 | 8691245.8483 | 8767287.7686 | 250225.4441 | 240488.2762 | 253808.9196 | 248569.6313 | 250744.4302
2 | Cubículos de Fechamento Delta 13,8 kV | unid. | 0.333 | 86511.5828 | 87592.9776 | 84184.4212 | 88847.3955 | 87013.35 | 87774.6519 | 28808.3571 | 29168.4615 | 28033.4123 | 29586.1827 | 28975.4455 | 29228.9591 | 0.0357 | UAR | 20299.0801 | 19509.1702 | 20589.783 | 20164.7554 | 20341.1819 | 49467.5417 | 47542.5825 | 50175.9657 | 49140.2009 | 49570.141 | 1765.9912 | 1697.2702 | 1791.282 | 1754.3052 | 1769.654
3 | Coluna Isolador Pedestal (Alta) | unid. | 1 | 1568.6316 | 1588.2395 | 1526.4354 | 1610.9846 | 1577.7296 | 1591.5336 | 1568.6316 | 1588.2395 | 1526.4354 | 1610.9846 | 1577.7296 | 1591.5336 | 0.027 | COM | 0 | 0 | 0 | 0 | 0 | 1588.2395 | 1526.4354 | 1610.9846 | 1577.7296 | 1591.5336 | 42.8825 | 41.2138 | 43.4966 | 42.5987 | 42.9714
4 | Coluna Isolador Pedestal (Baixa) | unid. | 1 | 1568.6316 | 1588.2395 | 1526.4354 | 1610.9846 | 1577.7296 | 1591.5336 | 1568.6316 | 1588.2395 | 1526.4354 | 1610.9846 | 1577.7296 | 1591.5336 | 0.027 | COM | 0 | 0 | 0 | 0 | 0 | 1588.2395 | 1526.4354 | 1610.9846 | 1577.7296 | 1591.5336 | 42.8825 | 41.2138 | 43.4966 | 42.5987 | 42.9714
5 | Sistema de proteção contra incêndio | unid. | 1 | 25042.7478 | 25355.7821 | 24369.0979 | 25718.902 | 25187.9957 | 25408.3719 | 25042.7478 | 25355.7821 | 24369.0979 | 25718.902 | 25187.9957 | 25408.3719 | 0.04 | UAR | 17645.7388 | 16959.0799 | 17898.4432 | 17528.9719 | 17682.3374 | 43001.5209 | 41328.1778 | 43617.3452 | 42716.9677 | 43090.7093 | 1720.0608 | 1653.1271 | 1744.6938 | 1708.6787 | 1723.6284
6 | Transformador de aterramento 13,8 kV | unid. | 0.33 | 231416.5799 | 234309.2871 | 225191.4739 | 237664.8275 | 232758.7961 | 234795.262 | 76367.4714 | 77322.0648 | 74313.1864 | 78429.3931 | 76810.4027 | 77482.4364 | 0.0333 | UAR | 53810.4071 | 51716.4515 | 54581.0252 | 53454.3283 | 53922.0138 | 131132.4718 | 126029.6379 | 133010.4183 | 130264.731 | 131404.4503 | 4366.7113 | 4196.7869 | 4429.2469 | 4337.8155 | 4375.7682
7 | Resistor de Aterramento | unid. | 0.33 | 33913.0128 | 34336.9255 | 33000.7528 | 34828.6642 | 34109.7083 | 34408.1428 | 11191.2942 | 11331.1854 | 10890.2484 | 11493.4592 | 11256.2037 | 11354.6871 | 0.0278 | UAR | 7885.6624 | 7578.8031 | 7998.5929 | 7833.4807 | 7902.0179 | 19216.8478 | 18469.0515 | 19492.0521 | 19089.6845 | 19256.705 | 534.2284 | 513.4396 | 541.879 | 530.6932 | 535.3364
8 | Cabo Nu / Tubo - Barramento | kg | 0 | 63.1491 | 63.9384 | 61.4504 | 64.8541 | 63.5153 | 64.0711 | 0 | 0 | 0 | 0 | 0 | 0 | 0.025 | UAR | 0 | 0 | 0 | 0 | 0 | 0 | 0 | 0 | 0 | 0 | 0 | 0 | 0 | 0 | 0
9 | Tubo diâmetro 8" | kg | 146 | 50.885 | 51.521 | 49.5162 | 52.2589 | 51.1801 | 51.6279 | 7429.2076 | 7522.0727 | 7229.3619 | 7629.7962 | 7472.297 | 7537.674 | Rateio | COM | 0 | 0 | 0 | 0 | 0 | 7522.0727 | 7229.3619 | 7629.7962 | 7472.297 | 7537.674 | 0 | 0 | 0 | 0 | 0
10 | Conectores / Espaçadores | unid. | 0 | 151.6146 | 153.5097 | 147.5361 | 155.7081 | 152.4939 | 153.8281 | 0 | 0 | 0 | 0 | 0 | 0 | 0.025 | COM | 0 | 0 | 0 | 0 | 0 | 0 | 0 | 0 | 0 | 0 | 0 | 0 | 0 | 0 | 0
11 | Suporte - Coluna isolador pedestal (Alta) | kg | 500 | 46.1149 | 46.6913 | 44.8744 | 47.36 | 46.3823 | 46.7882 | 23057.4402 | 23345.6582 | 22437.1951 | 23679.9911 | 23191.1734 | 23394.0788 | 0.0313 | UAR | 16246.842 | 15614.6192 | 16479.5129 | 16139.3321 | 16280.5392 | 39592.5003 | 38051.8143 | 40159.504 | 39330.5054 | 39674.618 | 1239.2453 | 1191.0218 | 1256.9925 | 1231.0448 | 1241.8155
12 | Suporte - Coluna isolador pedestal (Baixa) | kg | 500 | 46.1149 | 46.6913 | 44.8744 | 47.36 | 46.3823 | 46.7882 | 23057.4402 | 23345.6582 | 22437.1951 | 23679.9911 | 23191.1734 | 23394.0788 | 0.0313 | UAR | 16246.842 | 15614.6192 | 16479.5129 | 16139.3321 | 16280.5392 | 39592.5003 | 38051.8143 | 40159.504 | 39330.5054 | 39674.618 | 1239.2453 | 1191.0218 | 1256.9925 | 1231.0448 | 1241.8155
13 | Concreto Estrutural - Transformador monofásico | m³ | 10.1 | 3532.848 | 3577.0086 | 3437.8144 | 3628.2349 | 3553.3385 | 3584.4276 | 35681.7649 | 36127.787 | 34721.9255 | 36645.1726 | 35888.7192 | 36202.7187 | 0.0313 | COM | 0 | 0 | 0 | 0 | 0 | 36127.787 | 34721.9255 | 36645.1726 | 35888.7192 | 36202.7187 | 1130.7997 | 1086.7963 | 1146.9939 | 1123.3169 | 1133.1451
14 | Concreto Estrutural - Parede corta-fogo | m³ | 48 | 3532.848 | 3577.0086 | 3437.8144 | 3628.2349 | 3553.3385 | 3584.4276 | 169576.7047 | 171696.4135 | 165015.0913 | 174155.2757 | 170560.2496 | 172052.5246 | 0.0313 | COM | 0 | 0 | 0 | 0 | 0 | 171696.4135 | 165015.0913 | 174155.2757 | 170560.2496 | 172052.5246 | 5374.0977 | 5164.9724 | 5451.0601 | 5338.5358 | 5385.244
15 | Concreto Estrutural - Cubículos de Fech. Delta 13,8 kV | m³ | 0.2 | 3532.848 | 3577.0086 | 3437.8144 | 3628.2349 | 3553.3385 | 3584.4276 | 706.5696 | 715.4017 | 687.5629 | 725.647 | 710.6677 | 716.8855 | 0.0313 | COM | 0 | 0 | 0 | 0 | 0 | 715.4017 | 687.5629 | 725.647 | 710.6677 | 716.8855 | 22.3921 | 21.5207 | 22.7128 | 22.2439 | 22.4385
16 | Concreto Estrutural - Para-raios | m³ | 0 | 3532.848 | 3577.0086 | 3437.8144 | 3628.2349 | 3553.3385 | 3584.4276 | 0 | 0 | 0 | 0 | 0 | 0 | 0.0313 | COM | 0 | 0 | 0 | 0 | 0 | 0 | 0 | 0 | 0 | 0 | 0 | 0 | 0 | 0 | 0
17 | Concreto Estrutural - Coluna isolador de pedestal (Alta) | m³ | 2.33 | 3532.848 | 3577.0086 | 3437.8144 | 3628.2349 | 3553.3385 | 3584.4276 | 8231.5359 | 8334.4301 | 8010.1076 | 8453.7873 | 8279.2788 | 8351.7163 | 0.0313 | COM | 0 | 0 | 0 | 0 | 0 | 8334.4301 | 8010.1076 | 8453.7873 | 8279.2788 | 8351.7163 | 260.8677 | 250.7164 | 264.6035 | 259.1414 | 261.4087
18 | Concreto Estrutural - Coluna isolador de pedestal (Baixa) | m³ | 2.33 | 3532.848 | 3577.0086 | 3437.8144 | 3628.2349 | 3553.3385 | 3584.4276 | 8231.5359 | 8334.4301 | 8010.1076 | 8453.7873 | 8279.2788 | 8351.7163 | 0.0313 | COM | 0 | 0 | 0 | 0 | 0 | 8334.4301 | 8010.1076 | 8453.7873 | 8279.2788 | 8351.7163 | 260.8677 | 250.7164 | 264.6035 | 259.1414 | 261.4087
19 | Concreto Estrutural - Caixa separadora de óleo | m³ | 20 | 3532.848 | 3577.0086 | 3437.8144 | 3628.2349 | 3553.3385 | 3584.4276 | 70656.9603 | 71540.1723 | 68756.2881 | 72564.6982 | 71066.7707 | 71688.5519 | 0.0313 | COM | 0 | 0 | 0 | 0 | 0 | 71540.1723 | 68756.2881 | 72564.6982 | 71066.7707 | 71688.5519 | 2239.2074 | 2152.0718 | 2271.2751 | 2224.3899 | 2243.8517
| SUBTOTAL | [8 empty] | 5586404.0126 | 5656234.0627 | 5436129.7446 | 5737236.9209 | 5618805.1558 | 5667965.5111 |  |  | 270464.9235 | 259940.165 | 274338.2484 | 268675.1803 | 271025.8878
|  |  |  | BRASIL | Norte | Nordeste | Centro-Oeste | Sudeste | Sul
| CANTEIRO DE OBRAS (R$) - 3,39% (Inst. Novas) e 3,98% (Inst. Existentes) da soma de obras civis e montagem eletromecânica |  |  | #REF! | #REF! | #REF! | #REF! | #REF! | #REF!
| CUSTO DIRETO BÁSICO (R$) |  |  | #REF! | #REF! | #REF! | #REF! | #REF! | #REF!
| COMISSIONAMENTO (R$) - 2,7% do valor do custo direto básico |  |  | #REF! | #REF! | #REF! | #REF! | #REF! | #REF!
| ENGENHARIA (R$) - 1,4% do valor do custo direto básico |  |  | #REF! | #REF! | #REF! | #REF! | #REF! | #REF!
| SOCIOAMBIENTAL (R$) - 1,25% (Inst. Novas) e 3,99% (Inst. Existentes) do valor do custo direto básico |  |  | #REF! | #REF! | #REF! | #REF! | #REF! | #REF!
| ADMINISTRAÇÃO LOCAL (R$) - 2,7% do valor do custo direto básico |  |  | #REF! | #REF! | #REF! | #REF! | #REF! | #REF!
| CUSTO DIRETO (R$) - Soma do custo direto básico, comissionamento, engenharia e administração local |  |  | #REF! | #REF! | #REF! | #REF! | #REF! | #REF!
| EVENTUAIS (R$) - 3% do valor dos custos diretos |  |  | #REF! | #REF! | #REF! | #REF! | #REF! | #REF!
| CUSTO INDIRETO (R$) - Administração central e/ou regional do empreendimento - 2,7% do valor dos custos diretos |  |  | #REF! | #REF! | #REF! | #REF! | #REF! | #REF!
| VALOR TOTAL (R$) |  |  | 7583543.447 | 7678337.7401 | 7379546.1283 | 7788299.1201 | 7627527.999 | 7694263.1814 | [8 empty] | 9371069.8976 | 9006408.0171 | 9505272.8739 | 9309058.8671 | 9390506.1907
|  |  |  | 2.886% | 2.886% | 2.886% | 2.886% | 2.886% | 2.886% | [8 empty] | 0.028862 | 0.028862 | 0.028862 | 0.028862 | 0.028862
| Transformador monofásico - 750/345 kV | [16 empty] | Norte | Nordeste | Centro-Oeste | Sudeste | Sul | Norte | Nordeste | Centro-Oeste | Sudeste | Sul | Norte | Nordeste | Centro-Oeste | Sudeste | Sul
[16 empty] | Soma dos itens Rateio |  | 7709268.4757 | 7409273.2383 | 7819672.8144 | 7658254.0572 | 7725258.0696
Item | EQUIPAMENTO | Unidade | Quant. | 2017-07-01 | Preço Unitário |  |  |  |  | 2017-07-01 | Preço Total |  |  |  |  | Soma das UARs |  | 5366030.8271 | 5157219.3559 | 5442877.6883 | 5330522.2774 | 5377160.3725
|  |  |  | BRASIL | Norte | Nordeste | Centro-Oeste | Sudeste | Sul | BRASIL | Norte | Nordeste | Centro-Oeste | Sudeste | Sul | Taxa de Rateio |  | 0.69605 | 0.69605 | 0.69605 | 0.69605 | 0.69605
1 | Transformador monofásico | unid. | 1 | 5112258.7821 | 5176162.0168 | 4974739.0208 | 5250289.7692 | 5141909.883 | 5186897.7603 | 5112258.7821 | 5176162.0168 | 4974739.0208 | 5250289.7692 | 5141909.883 | 5186897.7603 | 0.0286 | UAR | 3602863.8821 | 3462663.5493 | 3654460.4512 | 3579022.7087 | 3610336.4886 | 8779025.8989 | 8437402.5701 | 8904750.2204 | 8720932.5917 | 8797234.2489 | 251080.1407 | 241309.7135 | 254675.8563 | 249418.6721 | 251600.8995
2 | Cubículos de Fechamento Delta 13,8 kV | unid. | 0.333 | 86511.5828 | 87592.9776 | 84184.4212 | 88847.3955 | 87013.35 | 87774.6519 | 28808.3571 | 29168.4615 | 28033.4123 | 29586.1827 | 28975.4455 | 29228.9591 | 0.0357 | UAR | 20302.6869 | 19512.6366 | 20593.4414 | 20168.3382 | 20344.7961 | 49471.1484 | 47546.0489 | 50179.6241 | 49143.7837 | 49573.7552 | 1766.12 | 1697.3939 | 1791.4126 | 1754.4331 | 1769.7831
3 | Coluna Isolador Pedestal (Alta) | unid. | 1 | 1568.6316 | 1588.2395 | 1526.4354 | 1610.9846 | 1577.7296 | 1591.5336 | 1568.6316 | 1588.2395 | 1526.4354 | 1610.9846 | 1577.7296 | 1591.5336 | 0.027 | COM | 0 | 0 | 0 | 0 | 0 | 1588.2395 | 1526.4354 | 1610.9846 | 1577.7296 | 1591.5336 | 42.8825 | 41.2138 | 43.4966 | 42.5987 | 42.9714
4 | Coluna Isolador Pedestal (Baixa) | unid. | 1 | 1568.6316 | 1588.2395 | 1526.4354 | 1610.9846 | 1577.7296 | 1591.5336 | 1568.6316 | 1588.2395 | 1526.4354 | 1610.9846 | 1577.7296 | 1591.5336 | 0.027 | COM | 0 | 0 | 0 | 0 | 0 | 1588.2395 | 1526.4354 | 1610.9846 | 1577.7296 | 1591.5336 | 42.8825 | 41.2138 | 43.4966 | 42.5987 | 42.9714
5 | Sistema de proteção contra incêndio | unid. | 1 | 25042.7478 | 25355.7821 | 24369.0979 | 25718.902 | 25187.9957 | 25408.3719 | 25042.7478 | 25355.7821 | 24369.0979 | 25718.902 | 25187.9957 | 25408.3719 | 0.04 | UAR | 17648.8741 | 16962.0932 | 17901.6234 | 17532.0865 | 17685.4792 | 43004.6562 | 41331.1911 | 43620.5254 | 42720.0822 | 43093.8511 | 1720.1862 | 1653.2476 | 1744.821 | 1708.8033 | 1723.754
6 | Transformador de aterramento 13,8 kV | unid. | 0.33 | 231416.5799 | 234309.2871 | 225191.4739 | 237664.8275 | 232758.7961 | 234795.262 | 76367.4714 | 77322.0648 | 74313.1864 | 78429.3931 | 76810.4027 | 77482.4364 | 0.0333 | UAR | 53819.9681 | 51725.6404 | 54590.7232 | 53463.826 | 53931.5947 | 131142.0328 | 126038.8268 | 133020.1162 | 130274.2287 | 131414.0311 | 4367.0297 | 4197.0929 | 4429.5699 | 4338.1318 | 4376.0872
7 | Resistor de Aterramento | unid. | 0.33 | 33913.0128 | 34336.9255 | 33000.7528 | 34828.6642 | 34109.7083 | 34408.1428 | 11191.2942 | 11331.1854 | 10890.2484 | 11493.4592 | 11256.2037 | 11354.6871 | 0.0278 | UAR | 7887.0635 | 7580.1496 | 8000.0141 | 7834.8726 | 7903.4219 | 19218.2489 | 18470.3981 | 19493.4732 | 19091.0763 | 19258.109 | 534.2673 | 513.4771 | 541.9186 | 530.7319 | 535.3754
8 | Cabo Nu / Tubo - Barramento | kg | 0 | 63.1491 | 63.9384 | 61.4504 | 64.8541 | 63.5153 | 64.0711 | 0 | 0 | 0 | 0 | 0 | 0 | 0.025 | UAR | 0 | 0 | 0 | 0 | 0 | 0 | 0 | 0 | 0 | 0 | 0 | 0 | 0 | 0 | 0
9 | Tubo diâmetro 8" | kg | 146 | 50.885 | 51.521 | 49.5162 | 52.2589 | 51.1801 | 51.6279 | 7429.2076 | 7522.0727 | 7229.3619 | 7629.7962 | 7472.297 | 7537.674 | Rateio | COM | 0 | 0 | 0 | 0 | 0 | 7522.0727 | 7229.3619 | 7629.7962 | 7472.297 | 7537.674 | 0 | 0 | 0 | 0 | 0
10 | Conectores / Espaçadores | unid. | 0 | 151.6146 | 153.5097 | 147.5361 | 155.7081 | 152.4939 | 153.8281 | 0 | 0 | 0 | 0 | 0 | 0 | 0.025 | COM | 0 | 0 | 0 | 0 | 0 | 0 | 0 | 0 | 0 | 0 | 0 | 0 | 0 | 0 | 0
11 | Suporte - Coluna isolador pedestal (Alta) | kg | 500 | 46.1149 | 46.6913 | 44.8744 | 47.36 | 46.3823 | 46.7882 | 23057.4402 | 23345.6582 | 22437.1951 | 23679.9911 | 23191.1734 | 23394.0788 | 0.0313 | UAR | 16249.7288 | 15617.3936 | 16482.4409 | 16142.1997 | 16283.4319 | 39595.387 | 38054.5887 | 40162.432 | 39333.3731 | 39677.5107 | 1239.3356 | 1191.1086 | 1257.0841 | 1231.1346 | 1241.9061
12 | Suporte - Coluna isolador pedestal (Baixa) | kg | 500 | 46.1149 | 46.6913 | 44.8744 | 47.36 | 46.3823 | 46.7882 | 23057.4402 | 23345.6582 | 22437.1951 | 23679.9911 | 23191.1734 | 23394.0788 | 0.0313 | UAR | 16249.7288 | 15617.3936 | 16482.4409 | 16142.1997 | 16283.4319 | 39595.387 | 38054.5887 | 40162.432 | 39333.3731 | 39677.5107 | 1239.3356 | 1191.1086 | 1257.0841 | 1231.1346 | 1241.9061
13 | Concreto Estrutural - Transformador monofásico | m³ | 10.1 | 3532.848 | 3577.0086 | 3437.8144 | 3628.2349 | 3553.3385 | 3584.4276 | 35681.7649 | 36127.787 | 34721.9255 | 36645.1726 | 35888.7192 | 36202.7187 | 0.0313 | COM | 0 | 0 | 0 | 0 | 0 | 36127.787 | 34721.9255 | 36645.1726 | 35888.7192 | 36202.7187 | 1130.7997 | 1086.7963 | 1146.9939 | 1123.3169 | 1133.1451
14 | Concreto Estrutural - Parede corta-fogo | m³ | 48 | 3532.848 | 3577.0086 | 3437.8144 | 3628.2349 | 3553.3385 | 3584.4276 | 169576.7047 | 171696.4135 | 165015.0913 | 174155.2757 | 170560.2496 | 172052.5246 | 0.0313 | COM | 0 | 0 | 0 | 0 | 0 | 171696.4135 | 165015.0913 | 174155.2757 | 170560.2496 | 172052.5246 | 5374.0977 | 5164.9724 | 5451.0601 | 5338.5358 | 5385.244
15 | Concreto Estrutural - Cubículos de Fech. Delta 13,8 kV | m³ | 0.2 | 3532.848 | 3577.0086 | 3437.8144 | 3628.2349 | 3553.3385 | 3584.4276 | 706.5696 | 715.4017 | 687.5629 | 725.647 | 710.6677 | 716.8855 | 0.0313 | COM | 0 | 0 | 0 | 0 | 0 | 715.4017 | 687.5629 | 725.647 | 710.6677 | 716.8855 | 22.3921 | 21.5207 | 22.7128 | 22.2439 | 22.4385
16 | Concreto Estrutural - Para-raios | m³ | 0 | 3532.848 | 3577.0086 | 3437.8144 | 3628.2349 | 3553.3385 | 3584.4276 | 0 | 0 | 0 | 0 | 0 | 0 | 0.0313 | COM | 0 | 0 | 0 | 0 | 0 | 0 | 0 | 0 | 0 | 0 | 0 | 0 | 0 | 0 | 0
17 | Concreto Estrutural - Coluna isolador de pedestal (Alta) | m³ | 2.33 | 3532.848 | 3577.0086 | 3437.8144 | 3628.2349 | 3553.3385 | 3584.4276 | 8231.5359 | 8334.4301 | 8010.1076 | 8453.7873 | 8279.2788 | 8351.7163 | 0.0313 | COM | 0 | 0 | 0 | 0 | 0 | 8334.4301 | 8010.1076 | 8453.7873 | 8279.2788 | 8351.7163 | 260.8677 | 250.7164 | 264.6035 | 259.1414 | 261.4087
18 | Concreto Estrutural - Coluna isolador de pedestal (Baixa) | m³ | 2.33 | 3532.848 | 3577.0086 | 3437.8144 | 3628.2349 | 3553.3385 | 3584.4276 | 8231.5359 | 8334.4301 | 8010.1076 | 8453.7873 | 8279.2788 | 8351.7163 | 0.0313 | COM | 0 | 0 | 0 | 0 | 0 | 8334.4301 | 8010.1076 | 8453.7873 | 8279.2788 | 8351.7163 | 260.8677 | 250.7164 | 264.6035 | 259.1414 | 261.4087
19 | Concreto Estrutural - Caixa separadora de óleo | m³ | 20 | 3532.848 | 3577.0086 | 3437.8144 | 3628.2349 | 3553.3385 | 3584.4276 | 70656.9603 | 71540.1723 | 68756.2881 | 72564.6982 | 71066.7707 | 71688.5519 | 0.0313 | COM | 0 | 0 | 0 | 0 | 0 | 71540.1723 | 68756.2881 | 72564.6982 | 71066.7707 | 71688.5519 | 2239.2074 | 2152.0718 | 2271.2751 | 2224.3899 | 2243.8517
| SUBTOTAL | [8 empty] | 5603435.0749 | 5673478.0133 | 5452702.6714 | 5754727.8219 | 5635934.9983 | 5685245.227 |  |  | 271320.4124 | 260762.3637 | 275205.9887 | 269525.0082 | 271883.151
|  |  |  | BRASIL | Norte | Nordeste | Centro-Oeste | Sudeste | Sul
| CANTEIRO DE OBRAS (R$) - 3,39% (Inst. Novas) e 3,98% (Inst. Existentes) da soma de obras civis e montagem eletromecânica |  |  | #REF! | #REF! | #REF! | #REF! | #REF! | #REF!
| CUSTO DIRETO BÁSICO (R$) |  |  | #REF! | #REF! | #REF! | #REF! | #REF! | #REF!
| COMISSIONAMENTO (R$) - 2,7% do valor do custo direto básico |  |  | #REF! | #REF! | #REF! | #REF! | #REF! | #REF!
| ENGENHARIA (R$) - 1,4% do valor do custo direto básico |  |  | #REF! | #REF! | #REF! | #REF! | #REF! | #REF!
| SOCIOAMBIENTAL (R$) - 1,25% (Inst. Novas) e 3,99% (Inst. Existentes) do valor do custo direto básico |  |  | #REF! | #REF! | #REF! | #REF! | #REF! | #REF!
| ADMINISTRAÇÃO LOCAL (R$) - 2,7% do valor do custo direto básico |  |  | #REF! | #REF! | #REF! | #REF! | #REF! | #REF!
| CUSTO DIRETO (R$) - Soma do custo direto básico, comissionamento, engenharia e administração local |  |  | #REF! | #REF! | #REF! | #REF! | #REF! | #REF!
| EVENTUAIS (R$) - 3% do valor dos custos diretos |  |  | #REF! | #REF! | #REF! | #REF! | #REF! | #REF!
| CUSTO INDIRETO (R$) - Administração central e/ou regional do empreendimento - 2,7% do valor dos custos diretos |  |  | #REF! | #REF! | #REF! | #REF! | #REF! | #REF!
| VALOR TOTAL (R$) |  |  | 7606663.1142 | 7701746.4031 | 7402043.8764 | 7812043.0182 | 7650781.7602 | 7717720.3956 | [8 empty] | 9400977.8728 | 9035152.1659 | 9535609.1608 | 9338768.9328 | 9420476.1972
|  |  |  | 2.886% | 2.886% | 2.886% | 2.886% | 2.886% | 2.886% | [8 empty] | 0.028861 | 0.028861 | 0.028861 | 0.028861 | 0.028861
| Transformador monofásico - 750/500 kV | [16 empty] | Norte | Nordeste | Centro-Oeste | Sudeste | Sul | Norte | Nordeste | Centro-Oeste | Sudeste | Sul | Norte | Nordeste | Centro-Oeste | Sudeste | Sul
[16 empty] | Soma dos itens Rateio |  | 7730759.6076 | 7429928.0732 | 7841471.7205 | 7679602.9761 | 7746793.7757
Item | EQUIPAMENTO | Unidade | Quant. | 2017-07-01 | Preço Unitário |  |  |  |  | 2017-07-01 | Preço Total |  |  |  |  | Soma das UARs |  | 5381862.2318 | 5172434.704 | 5458935.8144 | 5346248.9212 | 5393024.6127
|  |  |  | BRASIL | Norte | Nordeste | Centro-Oeste | Sudeste | Sul | BRASIL | Norte | Nordeste | Centro-Oeste | Sudeste | Sul | Taxa de Rateio |  | 0.69616 | 0.69616 | 0.69616 | 0.69616 | 0.69616
1 | Transformador monofásico | unid. | 1 | 5127894.7373 | 5191993.4215 | 4989954.3689 | 5266347.8952 | 5157636.5268 | 5202762.0005 | 5127894.7373 | 5191993.4215 | 4989954.3689 | 5266347.8952 | 5157636.5268 | 5202762.0005 | 0.0286 | UAR | 3614469.3046 | 3473817.3633 | 3666232.0749 | 3590551.3349 | 3621965.9817 | 8806462.7261 | 8463771.7321 | 8932579.9701 | 8748187.8617 | 8824727.9822 | 251864.834 | 242063.8715 | 255471.7871 | 250198.1728 | 252387.2203
2 | Cubículos de Fechamento Delta 13,8 kV | unid. | 0.333 | 86511.5828 | 87592.9776 | 84184.4212 | 88847.3955 | 87013.35 | 87774.6519 | 28808.3571 | 29168.4615 | 28033.4123 | 29586.1827 | 28975.4455 | 29228.9591 | 0.0357 | UAR | 20305.9789 | 19515.8006 | 20596.7806 | 20171.6085 | 20348.095 | 49474.4404 | 47549.2128 | 50182.9633 | 49147.054 | 49577.0541 | 1766.2375 | 1697.5069 | 1791.5318 | 1754.5498 | 1769.9008
3 | Coluna Isolador Pedestal (Alta) | unid. | 1 | 1568.6316 | 1588.2395 | 1526.4354 | 1610.9846 | 1577.7296 | 1591.5336 | 1568.6316 | 1588.2395 | 1526.4354 | 1610.9846 | 1577.7296 | 1591.5336 | 0.027 | COM | 0 | 0 | 0 | 0 | 0 | 1588.2395 | 1526.4354 | 1610.9846 | 1577.7296 | 1591.5336 | 42.8825 | 41.2138 | 43.4966 | 42.5987 | 42.9714
4 | Coluna Isolador Pedestal (Baixa) | unid. | 1 | 1568.6316 | 1588.2395 | 1526.4354 | 1610.9846 | 1577.7296 | 1591.5336 | 1568.6316 | 1588.2395 | 1526.4354 | 1610.9846 | 1577.7296 | 1591.5336 | 0.027 | COM | 0 | 0 | 0 | 0 | 0 | 1588.2395 | 1526.4354 | 1610.9846 | 1577.7296 | 1591.5336 | 42.8825 | 41.2138 | 43.4966 | 42.5987 | 42.9714
5 | Sistema de proteção contra incêndio | unid. | 1 | 25042.7478 | 25355.7821 | 24369.0979 | 25718.902 | 25187.9957 | 25408.3719 | 25042.7478 | 25355.7821 | 24369.0979 | 25718.902 | 25187.9957 | 25408.3719 | 0.04 | UAR | 17651.7358 | 16964.8436 | 17904.5261 | 17534.9293 | 17688.3468 | 43007.5179 | 41333.9414 | 43623.4281 | 42722.925 | 43096.7187 | 1720.3007 | 1653.3577 | 1744.9371 | 1708.917 | 1723.8687
6 | Transformador de aterramento 13,8 kV | unid. | 0.33 | 231416.5799 | 234309.2871 | 225191.4739 | 237664.8275 | 232758.7961 | 234795.262 | 76367.4714 | 77322.0648 | 74313.1864 | 78429.3931 | 76810.4027 | 77482.4364 | 0.0333 | UAR | 53828.6949 | 51734.0276 | 54599.5749 | 53472.4951 | 53940.3396 | 131150.7596 | 126047.214 | 133028.968 | 130282.8978 | 131422.776 | 4367.3203 | 4197.3722 | 4429.8646 | 4338.4205 | 4376.3784
7 | Resistor de Aterramento | unid. | 0.33 | 33913.0128 | 34336.9255 | 33000.7528 | 34828.6642 | 34109.7083 | 34408.1428 | 11191.2942 | 11331.1854 | 10890.2484 | 11493.4592 | 11256.2037 | 11354.6871 | 0.0278 | UAR | 7888.3424 | 7581.3788 | 8001.3113 | 7836.143 | 7904.7034 | 19219.5278 | 18471.6272 | 19494.7704 | 19092.3467 | 19259.3905 | 534.3029 | 513.5112 | 541.9546 | 530.7672 | 535.4111
8 | Cabo Nu / Tubo - Barramento | kg | 0 | 63.1491 | 63.9384 | 61.4504 | 64.8541 | 63.5153 | 64.0711 | 0 | 0 | 0 | 0 | 0 | 0 | 0.025 | UAR | 0 | 0 | 0 | 0 | 0 | 0 | 0 | 0 | 0 | 0 | 0 | 0 | 0 | 0 | 0
9 | Tubo diâmetro 8" | kg | 146 | 50.885 | 51.521 | 49.5162 | 52.2589 | 51.1801 | 51.6279 | 7429.2076 | 7522.0727 | 7229.3619 | 7629.7962 | 7472.297 | 7537.674 | Rateio | COM | 0 | 0 | 0 | 0 | 0 | 7522.0727 | 7229.3619 | 7629.7962 | 7472.297 | 7537.674 | 0 | 0 | 0 | 0 | 0
10 | Conectores / Espaçadores | unid. | 0 | 151.6146 | 153.5097 | 147.5361 | 155.7081 | 152.4939 | 153.8281 | 0 | 0 | 0 | 0 | 0 | 0 | 0.025 | COM | 0 | 0 | 0 | 0 | 0 | 0 | 0 | 0 | 0 | 0 | 0 | 0 | 0 | 0 | 0
11 | Suporte - Coluna isolador pedestal (Alta) | kg | 500 | 46.1149 | 46.6913 | 44.8744 | 47.36 | 46.3823 | 46.7882 | 23057.4402 | 23345.6582 | 22437.1951 | 23679.9911 | 23191.1734 | 23394.0788 | 0.0313 | UAR | 16252.3636 | 15619.926 | 16485.1135 | 16144.8171 | 16286.0722 | 39598.0218 | 38057.121 | 40165.1046 | 39335.9905 | 39680.1511 | 1239.4181 | 1191.1879 | 1257.1678 | 1231.2165 | 1241.9887
12 | Suporte - Coluna isolador pedestal (Baixa) | kg | 500 | 46.1149 | 46.6913 | 44.8744 | 47.36 | 46.3823 | 46.7882 | 23057.4402 | 23345.6582 | 22437.1951 | 23679.9911 | 23191.1734 | 23394.0788 | 0.0313 | UAR | 16252.3636 | 15619.926 | 16485.1135 | 16144.8171 | 16286.0722 | 39598.0218 | 38057.121 | 40165.1046 | 39335.9905 | 39680.1511 | 1239.4181 | 1191.1879 | 1257.1678 | 1231.2165 | 1241.9887
13 | Concreto Estrutural - Transformador monofásico | m³ | 10.1 | 3532.848 | 3577.0086 | 3437.8144 | 3628.2349 | 3553.3385 | 3584.4276 | 35681.7649 | 36127.787 | 34721.9255 | 36645.1726 | 35888.7192 | 36202.7187 | 0.0313 | COM | 0 | 0 | 0 | 0 | 0 | 36127.787 | 34721.9255 | 36645.1726 | 35888.7192 | 36202.7187 | 1130.7997 | 1086.7963 | 1146.9939 | 1123.3169 | 1133.1451
14 | Concreto Estrutural - Parede corta-fogo | m³ | 48 | 3532.848 | 3577.0086 | 3437.8144 | 3628.2349 | 3553.3385 | 3584.4276 | 169576.7047 | 171696.4135 | 165015.0913 | 174155.2757 | 170560.2496 | 172052.5246 | 0.0313 | COM | 0 | 0 | 0 | 0 | 0 | 171696.4135 | 165015.0913 | 174155.2757 | 170560.2496 | 172052.5246 | 5374.0977 | 5164.9724 | 5451.0601 | 5338.5358 | 5385.244
15 | Concreto Estrutural - Cubículos de Fech. Delta 13,8 kV | m³ | 0.2 | 3532.848 | 3577.0086 | 3437.8144 | 3628.2349 | 3553.3385 | 3584.4276 | 706.5696 | 715.4017 | 687.5629 | 725.647 | 710.6677 | 716.8855 | 0.0313 | COM | 0 | 0 | 0 | 0 | 0 | 715.4017 | 687.5629 | 725.647 | 710.6677 | 716.8855 | 22.3921 | 21.5207 | 22.7128 | 22.2439 | 22.4385
16 | Concreto Estrutural - Para-raios | m³ | 0 | 3532.848 | 3577.0086 | 3437.8144 | 3628.2349 | 3553.3385 | 3584.4276 | 0 | 0 | 0 | 0 | 0 | 0 | 0.0313 | COM | 0 | 0 | 0 | 0 | 0 | 0 | 0 | 0 | 0 | 0 | 0 | 0 | 0 | 0 | 0
17 | Concreto Estrutural - Coluna isolador de pedestal (Alta) | m³ | 2.33 | 3532.848 | 3577.0086 | 3437.8144 | 3628.2349 | 3553.3385 | 3584.4276 | 8231.5359 | 8334.4301 | 8010.1076 | 8453.7873 | 8279.2788 | 8351.7163 | 0.0313 | COM | 0 | 0 | 0 | 0 | 0 | 8334.4301 | 8010.1076 | 8453.7873 | 8279.2788 | 8351.7163 | 260.8677 | 250.7164 | 264.6035 | 259.1414 | 261.4087
18 | Concreto Estrutural - Coluna isolador de pedestal (Baixa) | m³ | 2.33 | 3532.848 | 3577.0086 | 3437.8144 | 3628.2349 | 3553.3385 | 3584.4276 | 8231.5359 | 8334.4301 | 8010.1076 | 8453.7873 | 8279.2788 | 8351.7163 | 0.0313 | COM | 0 | 0 | 0 | 0 | 0 | 8334.4301 | 8010.1076 | 8453.7873 | 8279.2788 | 8351.7163 | 260.8677 | 250.7164 | 264.6035 | 259.1414 | 261.4087
19 | Concreto Estrutural - Caixa separadora de óleo | m³ | 20 | 3532.848 | 3577.0086 | 3437.8144 | 3628.2349 | 3553.3385 | 3584.4276 | 70656.9603 | 71540.1723 | 68756.2881 | 72564.6982 | 71066.7707 | 71688.5519 | 0.0313 | COM | 0 | 0 | 0 | 0 | 0 | 71540.1723 | 68756.2881 | 72564.6982 | 71066.7707 | 71688.5519 | 2239.2074 | 2152.0718 | 2271.2751 | 2224.3899 | 2243.8517
| SUBTOTAL | [8 empty] | 5619071.0301 | 5689309.418 | 5467918.0194 | 5770785.9479 | 5651661.6421 | 5701109.4672 |  |  | 272105.8287 | 261517.2167 | 276002.653 | 270305.2272 | 272670.1964
|  |  |  | BRASIL | Norte | Nordeste | Centro-Oeste | Sudeste | Sul
| CANTEIRO DE OBRAS (R$) - 3,39% (Inst. Novas) e 3,98% (Inst. Existentes) da soma de obras civis e montagem eletromecânica |  |  | #REF! | #REF! | #REF! | #REF! | #REF! | #REF!
| CUSTO DIRETO BÁSICO (R$) |  |  | #REF! | #REF! | #REF! | #REF! | #REF! | #REF!
| COMISSIONAMENTO (R$) - 2,7% do valor do custo direto básico |  |  | #REF! | #REF! | #REF! | #REF! | #REF! | #REF!
| ENGENHARIA (R$) - 1,4% do valor do custo direto básico |  |  | #REF! | #REF! | #REF! | #REF! | #REF! | #REF!
| SOCIOAMBIENTAL (R$) - 1,25% (Inst. Novas) e 3,99% (Inst. Existentes) do valor do custo direto básico |  |  | #REF! | #REF! | #REF! | #REF! | #REF! | #REF!
| ADMINISTRAÇÃO LOCAL (R$) - 2,7% do valor do custo direto básico |  |  | #REF! | #REF! | #REF! | #REF! | #REF! | #REF!
| CUSTO DIRETO (R$) - Soma do custo direto básico, comissionamento, engenharia e administração local |  |  | #REF! | #REF! | #REF! | #REF! | #REF! | #REF!
| EVENTUAIS (R$) - 3% do valor dos custos diretos |  |  | #REF! | #REF! | #REF! | #REF! | #REF! | #REF!
| CUSTO INDIRETO (R$) - Administração central e/ou regional do empreendimento - 2,7% do valor dos custos diretos |  |  | #REF! | #REF! | #REF! | #REF! | #REF! | #REF!
| VALOR TOTAL (R$) |  |  | 7627888.9234 | 7723237.5349 | 7422698.7114 | 7833841.9243 | 7672130.6791 | 7739256.1017 | [8 empty] | 9428436.1292 | 9061541.9233 | 9563460.6466 | 9366045.4901 | 9447991.4041
|  |  |  | 2.886% | 2.886% | 2.886% | 2.886% | 2.886% | 2.886% | [8 empty] | 0.02886 | 0.02886 | 0.02886 | 0.02886 | 0.02886

## TT
Planilha de Apoio ANEEL - Ref. 07/2017 (Atualizada para 05/2019)
Equipamentos - Transformador Trifásico
| Transformador trifásico - 69/13,8 kV | [16 empty] | Norte | Nordeste | Centro-Oeste | Sudeste | Sul
[16 empty] | Soma dos itens Rateio |  | 5465629.15 | 5252941.9514 | 5543902.3575 | 5429461.5299 | 5476965.2697
Item | EQUIPAMENTO | Unidade | Quant. | 2017-07-01 | Preço Unitário |  |  |  |  | 2017-07-01 | Preço Total |  |  |  |  | Soma das UARs |  | 3621977.6826 | 3481033.5634 | 3673847.9803 | 3598010.0278 | 3629489.9326
|  |  |  | BRASIL | Norte | Nordeste | Centro-Oeste | Sudeste | Sul | BRASIL | Norte | Nordeste | Centro-Oeste | Sudeste | Sul | Taxa de Rateio |  | 0.66268 | 0.66268 | 0.66268 | 0.66268 | 0.66268
1 | Transformador trifásico | unid. | 1 | 3552219.1609 | 3596621.9005 | 3456664.4655 | 3648129.0783 | 3572822.0321 | 3604081.5607 | 3552219.1609 | 3596621.9005 | 3456664.4655 | 3648129.0783 | 3572822.0321 | 3604081.5607 | 0.0286 | UAR | 2383418.9805 | 2290671.6147 | 2417551.8943 | 2367647.2203 | 2388362.368 | 5980040.8809 | 171029.1692 | 5747336.0802 | 164373.8119 | 6065680.9725 | 173478.4758 | 5940469.2524 | 169897.4206 | 5992443.9287 | 171383.8964
2 | Coluna Isolador Pedestal (Alta) | unid. | 0 | 1568.6316 | 1588.2395 | 1526.4354 | 1610.9846 | 1577.7296 | 1591.5336 | 0 | 0 | 0 | 0 | 0 | 0 | 0.027 | COM | 0 | 0 | 0 | 0 | 0 | 0 | 0 | 0 | 0 | 0 | 0 | 0 | 0 | 0 | 0
3 | Coluna Isolador Pedestal (Baixa) | unid. | 0 | 1568.6316 | 1588.2395 | 1526.4354 | 1610.9846 | 1577.7296 | 1591.5336 | 0 | 0 | 0 | 0 | 0 | 0 | 0.027 | COM | 0 | 0 | 0 | 0 | 0 | 0 | 0 | 0 | 0 | 0 | 0 | 0 | 0 | 0 | 0
4 | Sistema de proteção contra incêndio | unid. | 1 | 25042.7478 | 25355.7821 | 24369.0979 | 25718.902 | 25187.9957 | 25408.3719 | 25042.7478 | 25355.7821 | 24369.0979 | 25718.902 | 25187.9957 | 25408.3719 | 0.04 | UAR | 16802.8372 | 16148.9787 | 17043.4705 | 16691.6481 | 16837.6876 | 42158.6194 | 1686.3448 | 40518.0766 | 1620.7231 | 42762.3724 | 1710.4949 | 41879.6438 | 1675.1858 | 42246.0595 | 1689.8424
5 | Cabo Nu / Tubo - Barramento | kg | 0 | 63.1491 | 63.9384 | 61.4504 | 64.8541 | 63.5153 | 64.0711 | 0 | 0 | 0 | 0 | 0 | 0 | 0.025 | UAR | 0 | 0 | 0 | 0 | 0 | 0 | 0 | 0 | 0 | 0 | 0 | 0 | 0 | 0 | 0
6 | Tubo diâmetro 8" | kg | 0 | 50.885 | 51.521 | 49.5162 | 52.2589 | 51.1801 | 51.6279 | 0 | 0 | 0 | 0 | 0 | 0 | Rateio | COM | 0 | 0 | 0 | 0 | 0 | 0 | 0 | 0 | 0 | 0 | 0 | 0 | 0 | 0 | 0
7 | Conectores / Espaçadores | unid. | 0 | 151.6146 | 153.5097 | 147.5361 | 155.7081 | 152.4939 | 153.8281 | 0 | 0 | 0 | 0 | 0 | 0 | 0.025 | COM | 0 | 0 | 0 | 0 | 0 | 0 | 0 | 0 | 0 | 0 | 0 | 0 | 0 | 0 | 0
8 | Suporte - Coluna isolador pedestal (Alta) | kg | 0 | 46.1149 | 46.6913 | 44.8744 | 47.36 | 46.3823 | 46.7882 | 0 | 0 | 0 | 0 | 0 | 0 | 0.0313 | UAR | 0 | 0 | 0 | 0 | 0 | 0 | 0 | 0 | 0 | 0 | 0 | 0 | 0 | 0 | 0
9 | Suporte - Coluna isolador pedestal (Baixa) | kg | 0 | 46.1149 | 46.6913 | 44.8744 | 47.36 | 46.3823 | 46.7882 | 0 | 0 | 0 | 0 | 0 | 0 | 0.0313 | UAR | 0 | 0 | 0 | 0 | 0 | 0 | 0 | 0 | 0 | 0 | 0 | 0 | 0 | 0 | 0
10 | Concreto Estrutural - Transformador trifásico | m³ | 2.5 | 3532.848 | 3577.0086 | 3437.8144 | 3628.2349 | 3553.3385 | 3584.4276 | 8832.12 | 8942.5215 | 8594.536 | 9070.5873 | 8883.3463 | 8961.069 | 0.0313 | COM | 0 | 0 | 0 | 0 | 0 | 8942.5215 | 279.9009 | 8594.536 | 269.009 | 9070.5873 | 283.9094 | 8883.3463 | 278.0487 | 8961.069 | 280.4815
11 | Concreto Estrutural - Parede corta-fogo | m³ | 7.15 | 3532.848 | 3577.0086 | 3437.8144 | 3628.2349 | 3553.3385 | 3584.4276 | 25259.8633 | 25575.6116 | 24580.373 | 25941.8796 | 25406.3705 | 25628.6573 | 0.0313 | COM | 0 | 0 | 0 | 0 | 0 | 25575.6116 | 800.5166 | 24580.373 | 769.3657 | 25941.8796 | 811.9808 | 25406.3705 | 795.2194 | 25628.6573 | 802.177
12 | Concreto Estrutural - Coluna isolador de pedestal (Alta) | m³ | 0 | 3532.848 | 3577.0086 | 3437.8144 | 3628.2349 | 3553.3385 | 3584.4276 | 0 | 0 | 0 | 0 | 0 | 0 | 0.0313 | COM | 0 | 0 | 0 | 0 | 0 | 0 | 0 | 0 | 0 | 0 | 0 | 0 | 0 | 0 | 0
13 | Concreto Estrutural - Coluna isolador de pedestal (Baixa) | m³ | 0 | 3532.848 | 3577.0086 | 3437.8144 | 3628.2349 | 3553.3385 | 3584.4276 | 0 | 0 | 0 | 0 | 0 | 0 | 0.0313 | COM | 0 | 0 | 0 | 0 | 0 | 0 | 0 | 0 | 0 | 0 | 0 | 0 | 0 | 0 | 0
14 | Concreto Estrutural - Caixa separadora de óleo | m³ | 60 | 3532.848 | 3577.0086 | 3437.8144 | 3628.2349 | 3553.3385 | 3584.4276 | 211970.8808 | 214620.5169 | 206268.8642 | 217694.0946 | 213200.312 | 215065.6557 | 0.0313 | COM | 0 | 0 | 0 | 0 | 0 | 214620.5169 | 6717.6222 | 206268.8642 | 6456.2154 | 217694.0946 | 6813.8252 | 213200.312 | 6673.1698 | 215065.6557 | 6731.555
| SUBTOTAL | [8 empty] | 3823324.7729 | 3871116.3326 | 3720477.3365 | 3926554.5418 | 3845500.0566 | 3879145.3146 |  |  | 180513.5537 | 173489.1251 | 183098.6861 | 179319.0443 | 180887.9522
|  |  |  | BRASIL | Norte | Nordeste | Centro-Oeste | Sudeste | Sul
| CANTEIRO DE OBRAS (R$) - 3,39% (Inst. Novas) e 3,98% (Inst. Existentes) da soma de obras civis e montagem eletromecânica |  |  | #REF! | #REF! | #REF! | #REF! | #REF! | #REF!
| CUSTO DIRETO BÁSICO (R$) |  |  | #REF! | #REF! | #REF! | #REF! | #REF! | #REF!
| COMISSIONAMENTO (R$) - 2,7% do valor do custo direto básico |  |  | #REF! | #REF! | #REF! | #REF! | #REF! | #REF!
| ENGENHARIA (R$) - 1,4% do valor do custo direto básico |  |  | #REF! | #REF! | #REF! | #REF! | #REF! | #REF!
| SOCIOAMBIENTAL (R$) - 1,25% (Inst. Novas) e 3,99% (Inst. Existentes) do valor do custo direto básico |  |  | #REF! | #REF! | #REF! | #REF! | #REF! | #REF!
| ADMINISTRAÇÃO LOCAL (R$) - 2,7% do valor do custo direto básico |  |  | #REF! | #REF! | #REF! | #REF! | #REF! | #REF!
| CUSTO DIRETO (R$) - Soma do custo direto básico, comissionamento, engenharia e administração local |  |  | #REF! | #REF! | #REF! | #REF! | #REF! | #REF!
| EVENTUAIS (R$) - 3% do valor dos custos diretos |  |  | #REF! | #REF! | #REF! | #REF! | #REF! | #REF!
| CUSTO INDIRETO (R$) - Administração central e/ou regional do empreendimento - 2,7% do valor dos custos diretos |  |  | #REF! | #REF! | #REF! | #REF! | #REF! | #REF!
| VALOR TOTAL (R$) |  |  | 5398152.2469 | 5465629.15 | 5252941.9514 | 5543902.3575 | 5429461.5299 | 5476965.2697 | [8 empty] | 6271338.1503 | 6027297.9299 | 6361149.9065 | 6229838.925 | 6284345.3701
|  |  |  | 2.878% | 2.878% | 2.878% | 2.878% | 2.878% | 2.878% | [8 empty] | 0.028784 | 0.028784 | 0.028784 | 0.028784 | 0.028784
| Transformador trifásico - 69/34,5 kV | [16 empty] | Norte | Nordeste | Centro-Oeste | Sudeste | Sul
[16 empty] | Soma dos itens Rateio |  | 5477135.0479 | 5264000.1137 | 5555573.0313 | 5440891.2901 | 5488495.0317
Item | EQUIPAMENTO | Unidade | Quant. | 2017-07-01 | Preço Unitário |  |  |  |  | 2017-07-01 | Preço Total |  |  |  |  | Soma das UARs |  | 3630126.9127 | 3488865.6778 | 3682113.9154 | 3606105.3321 | 3637656.0648
|  |  |  | BRASIL | Norte | Nordeste | Centro-Oeste | Sudeste | Sul | BRASIL | Norte | Nordeste | Centro-Oeste | Sudeste | Sul | Taxa de Rateio |  | 0.66278 | 0.66278 | 0.66278 | 0.66278 | 0.66278
1 | Transformador trifásico | unid. | 1 | 3560267.7833 | 3604771.1305 | 3464496.5799 | 3656395.0134 | 3580917.3364 | 3612247.6929 | 3560267.7833 | 3604771.1305 | 3464496.5799 | 3656395.0134 | 3580917.3364 | 3612247.6929 | 0.0286 | UAR | 2389164.514 | 2296193.569 | 2423379.7095 | 2373354.734 | 2394119.8182 | 5993935.6446 | 171426.5594 | 5760690.1489 | 164755.7383 | 6079774.7229 | 173881.5571 | 5954272.0704 | 170292.1812 | 6006367.5111 | 171782.1108
2 | Coluna Isolador Pedestal (Alta) | unid. | 0 | 1568.6316 | 1588.2395 | 1526.4354 | 1610.9846 | 1577.7296 | 1591.5336 | 0 | 0 | 0 | 0 | 0 | 0 | 0.027 | COM | 0 | 0 | 0 | 0 | 0 | 0 | 0 | 0 | 0 | 0 | 0 | 0 | 0 | 0 | 0
3 | Coluna Isolador Pedestal (Baixa) | unid. | 0 | 1568.6316 | 1588.2395 | 1526.4354 | 1610.9846 | 1577.7296 | 1591.5336 | 0 | 0 | 0 | 0 | 0 | 0 | 0.027 | COM | 0 | 0 | 0 | 0 | 0 | 0 | 0 | 0 | 0 | 0 | 0 | 0 | 0 | 0 | 0
4 | Sistema de proteção contra incêndio | unid. | 1 | 25042.7478 | 25355.7821 | 24369.0979 | 25718.902 | 25187.9957 | 25408.3719 | 25042.7478 | 25355.7821 | 24369.0979 | 25718.902 | 25187.9957 | 25408.3719 | 0.04 | UAR | 16805.2652 | 16151.3122 | 17045.9332 | 16694.06 | 16840.1206 | 42161.0473 | 1686.4419 | 40520.4101 | 1620.8164 | 42764.8352 | 1710.5934 | 41882.0557 | 1675.2822 | 42248.4925 | 1689.9397
5 | Cabo Nu / Tubo - Barramento | kg | 0 | 63.1491 | 63.9384 | 61.4504 | 64.8541 | 63.5153 | 64.0711 | 0 | 0 | 0 | 0 | 0 | 0 | 0.025 | UAR | 0 | 0 | 0 | 0 | 0 | 0 | 0 | 0 | 0 | 0 | 0 | 0 | 0 | 0 | 0
6 | Tubo diâmetro 8" | kg | 0 | 50.885 | 51.521 | 49.5162 | 52.2589 | 51.1801 | 51.6279 | 0 | 0 | 0 | 0 | 0 | 0 | Rateio | COM | 0 | 0 | 0 | 0 | 0 | 0 | 0 | 0 | 0 | 0 | 0 | 0 | 0 | 0 | 0
7 | Conectores / Espaçadores | unid. | 0 | 151.6146 | 153.5097 | 147.5361 | 155.7081 | 152.4939 | 153.8281 | 0 | 0 | 0 | 0 | 0 | 0 | 0.025 | COM | 0 | 0 | 0 | 0 | 0 | 0 | 0 | 0 | 0 | 0 | 0 | 0 | 0 | 0 | 0
8 | Suporte - Coluna isolador pedestal (Alta) | kg | 0 | 46.1149 | 46.6913 | 44.8744 | 47.36 | 46.3823 | 46.7882 | 0 | 0 | 0 | 0 | 0 | 0 | 0.0313 | UAR | 0 | 0 | 0 | 0 | 0 | 0 | 0 | 0 | 0 | 0 | 0 | 0 | 0 | 0 | 0
9 | Suporte - Coluna isolador pedestal (Baixa) | kg | 0 | 46.1149 | 46.6913 | 44.8744 | 47.36 | 46.3823 | 46.7882 | 0 | 0 | 0 | 0 | 0 | 0 | 0.0313 | UAR | 0 | 0 | 0 | 0 | 0 | 0 | 0 | 0 | 0 | 0 | 0 | 0 | 0 | 0 | 0
10 | Concreto Estrutural - Transformador trifásico | m³ | 2.5 | 3532.848 | 3577.0086 | 3437.8144 | 3628.2349 | 3553.3385 | 3584.4276 | 8832.12 | 8942.5215 | 8594.536 | 9070.5873 | 8883.3463 | 8961.069 | 0.0313 | COM | 0 | 0 | 0 | 0 | 0 | 8942.5215 | 279.9009 | 8594.536 | 269.009 | 9070.5873 | 283.9094 | 8883.3463 | 278.0487 | 8961.069 | 280.4815
11 | Concreto Estrutural - Parede corta-fogo | m³ | 7.15 | 3532.848 | 3577.0086 | 3437.8144 | 3628.2349 | 3553.3385 | 3584.4276 | 25259.8633 | 25575.6116 | 24580.373 | 25941.8796 | 25406.3705 | 25628.6573 | 0.0313 | COM | 0 | 0 | 0 | 0 | 0 | 25575.6116 | 800.5166 | 24580.373 | 769.3657 | 25941.8796 | 811.9808 | 25406.3705 | 795.2194 | 25628.6573 | 802.177
12 | Concreto Estrutural - Coluna isolador de pedestal (Alta) | m³ | 0 | 3532.848 | 3577.0086 | 3437.8144 | 3628.2349 | 3553.3385 | 3584.4276 | 0 | 0 | 0 | 0 | 0 | 0 | 0.0313 | COM | 0 | 0 | 0 | 0 | 0 | 0 | 0 | 0 | 0 | 0 | 0 | 0 | 0 | 0 | 0
13 | Concreto Estrutural - Coluna isolador de pedestal (Baixa) | m³ | 0 | 3532.848 | 3577.0086 | 3437.8144 | 3628.2349 | 3553.3385 | 3584.4276 | 0 | 0 | 0 | 0 | 0 | 0 | 0.0313 | COM | 0 | 0 | 0 | 0 | 0 | 0 | 0 | 0 | 0 | 0 | 0 | 0 | 0 | 0 | 0
14 | Concreto Estrutural - Caixa separadora de óleo | m³ | 60 | 3532.848 | 3577.0086 | 3437.8144 | 3628.2349 | 3553.3385 | 3584.4276 | 211970.8808 | 214620.5169 | 206268.8642 | 217694.0946 | 213200.312 | 215065.6557 | 0.0313 | COM | 0 | 0 | 0 | 0 | 0 | 214620.5169 | 6717.6222 | 206268.8642 | 6456.2154 | 217694.0946 | 6813.8252 | 213200.312 | 6673.1698 | 215065.6557 | 6731.555
| SUBTOTAL | [8 empty] | 3831373.3952 | 3879265.5627 | 3728309.4509 | 3934820.4769 | 3853595.3609 | 3887311.4468 |  |  | 180911.0411 | 173871.1448 | 183501.8659 | 179713.9013 | 181286.264
|  |  |  | BRASIL | Norte | Nordeste | Centro-Oeste | Sudeste | Sul
| CANTEIRO DE OBRAS (R$) - 3,39% (Inst. Novas) e 3,98% (Inst. Existentes) da soma de obras civis e montagem eletromecânica |  |  | #REF! | #REF! | #REF! | #REF! | #REF! | #REF!
| CUSTO DIRETO BÁSICO (R$) |  |  | #REF! | #REF! | #REF! | #REF! | #REF! | #REF!
| COMISSIONAMENTO (R$) - 2,7% do valor do custo direto básico |  |  | #REF! | #REF! | #REF! | #REF! | #REF! | #REF!
| ENGENHARIA (R$) - 1,4% do valor do custo direto básico |  |  | #REF! | #REF! | #REF! | #REF! | #REF! | #REF!
| SOCIOAMBIENTAL (R$) - 1,25% (Inst. Novas) e 3,99% (Inst. Existentes) do valor do custo direto básico |  |  | #REF! | #REF! | #REF! | #REF! | #REF! | #REF!
| ADMINISTRAÇÃO LOCAL (R$) - 2,7% do valor do custo direto básico |  |  | #REF! | #REF! | #REF! | #REF! | #REF! | #REF!
| CUSTO DIRETO (R$) - Soma do custo direto básico, comissionamento, engenharia e administração local |  |  | #REF! | #REF! | #REF! | #REF! | #REF! | #REF!
| EVENTUAIS (R$) - 3% do valor dos custos diretos |  |  | #REF! | #REF! | #REF! | #REF! | #REF! | #REF!
| CUSTO INDIRETO (R$) - Administração central e/ou regional do empreendimento - 2,7% do valor dos custos diretos |  |  | #REF! | #REF! | #REF! | #REF! | #REF! | #REF!
| VALOR TOTAL (R$) |  |  | 5409516.0967 | 5477135.0479 | 5264000.1137 | 5555573.0313 | 5440891.2901 | 5488495.0317 | [8 empty] | 6285235.3419 | 6040654.3321 | 6375246.1196 | 6243644.155 | 6298271.3856
|  |  |  | 2.878% | 2.878% | 2.878% | 2.878% | 2.878% | 2.878% | [8 empty] | 0.028783 | 0.028783 | 0.028783 | 0.028783 | 0.028783
| Transformador trifásico - 138/13,8 kV | [16 empty] | Norte | Nordeste | Centro-Oeste | Sudeste | Sul
[16 empty] | Soma dos itens Rateio |  | 6986505.3282 | 6714635.3925 | 7086558.9848 | 6940273.6386 | 7000995.8578
Item | EQUIPAMENTO | Unidade | Quant. | 2017-07-01 | Preço Unitário |  |  |  |  | 2017-07-01 | Preço Total |  |  |  |  | Soma das UARs |  | 4714948.0754 | 4531472.5651 | 4782470.7886 | 4683747.9252 | 4724727.2269
|  |  |  | BRASIL | Norte | Nordeste | Centro-Oeste | Sudeste | Sul | BRASIL | Norte | Nordeste | Centro-Oeste | Sudeste | Sul | Taxa de Rateio |  | 0.67487 | 0.67487 | 0.67487 | 0.67487 | 0.67487
1 | Transformador trifásico | unid. | 1 | 4631696.0921 | 4689592.2933 | 4507103.4672 | 4756751.8866 | 4658559.9294 | 4699318.855 | 4631696.0921 | 4689592.2933 | 4507103.4672 | 4756751.8866 | 4658559.9294 | 4699318.855 | 0.0286 | UAR | 3164841.8084 | 3041686.4827 | 3210165.4689 | 3143899.1515 | 3171405.9247 | 7854434.1017 | 224636.8153 | 7548789.9499 | 215895.3926 | 7966917.3555 | 227853.8364 | 7802459.0809 | 223150.3297 | 7870724.7798 | 225102.7287
2 | Coluna Isolador Pedestal (Alta) | unid. | 0 | 1568.6316 | 1588.2395 | 1526.4354 | 1610.9846 | 1577.7296 | 1591.5336 | 0 | 0 | 0 | 0 | 0 | 0 | 0.027 | COM | 0 | 0 | 0 | 0 | 0 | 0 | 0 | 0 | 0 | 0 | 0 | 0 | 0 | 0 | 0
3 | Coluna Isolador Pedestal (Baixa) | unid. | 0 | 1568.6316 | 1588.2395 | 1526.4354 | 1610.9846 | 1577.7296 | 1591.5336 | 0 | 0 | 0 | 0 | 0 | 0 | 0.027 | COM | 0 | 0 | 0 | 0 | 0 | 0 | 0 | 0 | 0 | 0 | 0 | 0 | 0 | 0 | 0
4 | Sistema de proteção contra incêndio | unid. | 1 | 25042.7478 | 25355.7821 | 24369.0979 | 25718.902 | 25187.9957 | 25408.3719 | 25042.7478 | 25355.7821 | 24369.0979 | 25718.902 | 25187.9957 | 25408.3719 | 0.04 | UAR | 17111.7305 | 16445.8518 | 17356.7874 | 16998.4973 | 17147.2215 | 42467.5126 | 1698.7005 | 40814.9497 | 1632.598 | 43075.6893 | 1723.0276 | 42186.493 | 1687.4597 | 42555.5934 | 1702.2237
5 | Cabo Nu / Tubo - Barramento | kg | 0 | 63.1491 | 63.9384 | 61.4504 | 64.8541 | 63.5153 | 64.0711 | 0 | 0 | 0 | 0 | 0 | 0 | 0.025 | UAR | 0 | 0 | 0 | 0 | 0 | 0 | 0 | 0 | 0 | 0 | 0 | 0 | 0 | 0 | 0
6 | Tubo diâmetro 8" | kg | 0 | 50.885 | 51.521 | 49.5162 | 52.2589 | 51.1801 | 51.6279 | 0 | 0 | 0 | 0 | 0 | 0 | Rateio | COM | 0 | 0 | 0 | 0 | 0 | 0 | 0 | 0 | 0 | 0 | 0 | 0 | 0 | 0 | 0
7 | Conectores / Espaçadores | unid. | 0 | 151.6146 | 153.5097 | 147.5361 | 155.7081 | 152.4939 | 153.8281 | 0 | 0 | 0 | 0 | 0 | 0 | 0.025 | COM | 0 | 0 | 0 | 0 | 0 | 0 | 0 | 0 | 0 | 0 | 0 | 0 | 0 | 0 | 0
8 | Suporte - Coluna isolador pedestal (Alta) | kg | 0 | 46.1149 | 46.6913 | 44.8744 | 47.36 | 46.3823 | 46.7882 | 0 | 0 | 0 | 0 | 0 | 0 | 0.0313 | UAR | 0 | 0 | 0 | 0 | 0 | 0 | 0 | 0 | 0 | 0 | 0 | 0 | 0 | 0 | 0
9 | Suporte - Coluna isolador pedestal (Baixa) | kg | 0 | 46.1149 | 46.6913 | 44.8744 | 47.36 | 46.3823 | 46.7882 | 0 | 0 | 0 | 0 | 0 | 0 | 0.0313 | UAR | 0 | 0 | 0 | 0 | 0 | 0 | 0 | 0 | 0 | 0 | 0 | 0 | 0 | 0 | 0
10 | Concreto Estrutural - Transformador trifásico | m³ | 6 | 3532.848 | 3577.0086 | 3437.8144 | 3628.2349 | 3553.3385 | 3584.4276 | 21197.0881 | 21462.0517 | 20626.8864 | 21769.4095 | 21320.0312 | 21506.5656 | 0.0313 | COM | 0 | 0 | 0 | 0 | 0 | 21462.0517 | 671.7622 | 20626.8864 | 645.6215 | 21769.4095 | 681.3825 | 21320.0312 | 667.317 | 21506.5656 | 673.1555
11 | Concreto Estrutural - Parede corta-fogo | m³ | 9.9 | 3532.848 | 3577.0086 | 3437.8144 | 3628.2349 | 3553.3385 | 3584.4276 | 34975.1953 | 35412.3853 | 34034.3626 | 35919.5256 | 35178.0515 | 35485.8332 | 0.0313 | COM | 0 | 0 | 0 | 0 | 0 | 35412.3853 | 1108.4077 | 34034.3626 | 1065.2755 | 35919.5256 | 1124.2812 | 35178.0515 | 1101.073 | 35485.8332 | 1110.7066
12 | Concreto Estrutural - Coluna isolador de pedestal (Alta) | m³ | 0 | 3532.848 | 3577.0086 | 3437.8144 | 3628.2349 | 3553.3385 | 3584.4276 | 0 | 0 | 0 | 0 | 0 | 0 | 0.0313 | COM | 0 | 0 | 0 | 0 | 0 | 0 | 0 | 0 | 0 | 0 | 0 | 0 | 0 | 0 | 0
13 | Concreto Estrutural - Coluna isolador de pedestal (Baixa) | m³ | 0 | 3532.848 | 3577.0086 | 3437.8144 | 3628.2349 | 3553.3385 | 3584.4276 | 0 | 0 | 0 | 0 | 0 | 0 | 0.0313 | COM | 0 | 0 | 0 | 0 | 0 | 0 | 0 | 0 | 0 | 0 | 0 | 0 | 0 | 0 | 0
14 | Concreto Estrutural - Caixa separadora de óleo | m³ | 60 | 3532.848 | 3577.0086 | 3437.8144 | 3628.2349 | 3553.3385 | 3584.4276 | 211970.8808 | 214620.5169 | 206268.8642 | 217694.0946 | 213200.312 | 215065.6557 | 0.0313 | COM | 0 | 0 | 0 | 0 | 0 | 214620.5169 | 6717.6222 | 206268.8642 | 6456.2154 | 217694.0946 | 6813.8252 | 213200.312 | 6673.1698 | 215065.6557 | 6731.555
| SUBTOTAL | [8 empty] | 4924882.0042 | 4986443.0292 | 4792402.6782 | 5057853.8183 | 4953446.3198 | 4996785.2814 |  |  | 234833.3079 | 225695.1031 | 238196.3528 | 233279.3492 | 235320.3695
|  |  |  | BRASIL | Norte | Nordeste | Centro-Oeste | Sudeste | Sul
| CANTEIRO DE OBRAS (R$) - 3,39% (Inst. Novas) e 3,98% (Inst. Existentes) da soma de obras civis e montagem eletromecânica |  |  | #REF! | #REF! | #REF! | #REF! | #REF! | #REF!
| CUSTO DIRETO BÁSICO (R$) |  |  | #REF! | #REF! | #REF! | #REF! | #REF! | #REF!
| COMISSIONAMENTO (R$) - 2,7% do valor do custo direto básico |  |  | #REF! | #REF! | #REF! | #REF! | #REF! | #REF!
| ENGENHARIA (R$) - 1,4% do valor do custo direto básico |  |  | #REF! | #REF! | #REF! | #REF! | #REF! | #REF!
| SOCIOAMBIENTAL (R$) - 1,25% (Inst. Novas) e 3,99% (Inst. Existentes) do valor do custo direto básico |  |  | #REF! | #REF! | #REF! | #REF! | #REF! | #REF!
| ADMINISTRAÇÃO LOCAL (R$) - 2,7% do valor do custo direto básico |  |  | #REF! | #REF! | #REF! | #REF! | #REF! | #REF!
| CUSTO DIRETO (R$) - Soma do custo direto básico, comissionamento, engenharia e administração local |  |  | #REF! | #REF! | #REF! | #REF! | #REF! | #REF!
| EVENTUAIS (R$) - 3% do valor dos custos diretos |  |  | #REF! | #REF! | #REF! | #REF! | #REF! | #REF!
| CUSTO INDIRETO (R$) - Administração central e/ou regional do empreendimento - 2,7% do valor dos custos diretos |  |  | #REF! | #REF! | #REF! | #REF! | #REF! | #REF!
| VALOR TOTAL (R$) |  |  | 6900252.176 | 6986505.3282 | 6714635.3925 | 7086558.9848 | 6940273.6386 | 7000995.8578 | [8 empty] | 8168396.5681 | 7850535.0127 | 8285376.0745 | 8114343.9686 | 8185338.4276
|  |  |  | 2.875% | 2.875% | 2.875% | 2.875% | 2.875% | 2.875% | [8 empty] | 0.028749 | 0.028749 | 0.028749 | 0.028749 | 0.028749
| Transformador trifásico - 138/34,5 kV | [16 empty] | Norte | Nordeste | Centro-Oeste | Sudeste | Sul
[16 empty] | Soma dos itens Rateio |  | 7001392.9736 | 6728943.7063 | 7101659.836 | 6955062.7683 | 7015914.3813
Item | EQUIPAMENTO | Unidade | Quant. | 2017-07-01 | Preço Unitário |  |  |  |  | 2017-07-01 | Preço Total |  |  |  |  | Soma das UARs |  | 4725573.7591 | 4541684.7654 | 4793248.6425 | 4694303.2957 | 4735374.9491
|  |  |  | BRASIL | Norte | Nordeste | Centro-Oeste | Sudeste | Sul | BRASIL | Norte | Nordeste | Centro-Oeste | Sudeste | Sul | Taxa de Rateio |  | 0.67495 | 0.67495 | 0.67495 | 0.67495 | 0.67495
1 | Transformador trifásico | unid. | 1 | 4642190.5945 | 4700217.9769 | 4517315.6675 | 4767529.7405 | 4669115.2999 | 4709966.5772 | 4642190.5945 | 4700217.9769 | 4517315.6675 | 4767529.7405 | 4669115.2999 | 4709966.5772 | 0.0286 | UAR | 3172401.0947 | 3048951.6101 | 3217833.0116 | 3151408.4158 | 3178980.8895 | 7872619.0716 | 225156.9054 | 7566267.2776 | 216395.2441 | 7985362.7521 | 228381.3747 | 7820523.7158 | 223666.9783 | 7888947.4667 | 225623.8975
2 | Coluna Isolador Pedestal (Alta) | unid. | 0 | 1568.6316 | 1588.2395 | 1526.4354 | 1610.9846 | 1577.7296 | 1591.5336 | 0 | 0 | 0 | 0 | 0 | 0 | 0.027 | COM | 0 | 0 | 0 | 0 | 0 | 0 | 0 | 0 | 0 | 0 | 0 | 0 | 0 | 0 | 0
3 | Coluna Isolador Pedestal (Baixa) | unid. | 0 | 1568.6316 | 1588.2395 | 1526.4354 | 1610.9846 | 1577.7296 | 1591.5336 | 0 | 0 | 0 | 0 | 0 | 0 | 0.027 | COM | 0 | 0 | 0 | 0 | 0 | 0 | 0 | 0 | 0 | 0 | 0 | 0 | 0 | 0 | 0
4 | Sistema de proteção contra incêndio | unid. | 1 | 25042.7478 | 25355.7821 | 24369.0979 | 25718.902 | 25187.9957 | 25408.3719 | 25042.7478 | 25355.7821 | 24369.0979 | 25718.902 | 25187.9957 | 25408.3719 | 0.04 | UAR | 17113.8257 | 16447.8654 | 17358.9125 | 17000.5786 | 17149.321 | 42469.6078 | 1698.7843 | 40816.9633 | 1632.6785 | 43077.8145 | 1723.1126 | 42188.5743 | 1687.543 | 42557.6929 | 1702.3077
5 | Cabo Nu / Tubo - Barramento | kg | 0 | 63.1491 | 63.9384 | 61.4504 | 64.8541 | 63.5153 | 64.0711 | 0 | 0 | 0 | 0 | 0 | 0 | 0.025 | UAR | 0 | 0 | 0 | 0 | 0 | 0 | 0 | 0 | 0 | 0 | 0 | 0 | 0 | 0 | 0
6 | Tubo diâmetro 8" | kg | 0 | 50.885 | 51.521 | 49.5162 | 52.2589 | 51.1801 | 51.6279 | 0 | 0 | 0 | 0 | 0 | 0 | Rateio | COM | 0 | 0 | 0 | 0 | 0 | 0 | 0 | 0 | 0 | 0 | 0 | 0 | 0 | 0 | 0
7 | Conectores / Espaçadores | unid. | 0 | 151.6146 | 153.5097 | 147.5361 | 155.7081 | 152.4939 | 153.8281 | 0 | 0 | 0 | 0 | 0 | 0 | 0.025 | COM | 0 | 0 | 0 | 0 | 0 | 0 | 0 | 0 | 0 | 0 | 0 | 0 | 0 | 0 | 0
8 | Suporte - Coluna isolador pedestal (Alta) | kg | 0 | 46.1149 | 46.6913 | 44.8744 | 47.36 | 46.3823 | 46.7882 | 0 | 0 | 0 | 0 | 0 | 0 | 0.0313 | UAR | 0 | 0 | 0 | 0 | 0 | 0 | 0 | 0 | 0 | 0 | 0 | 0 | 0 | 0 | 0
9 | Suporte - Coluna isolador pedestal (Baixa) | kg | 0 | 46.1149 | 46.6913 | 44.8744 | 47.36 | 46.3823 | 46.7882 | 0 | 0 | 0 | 0 | 0 | 0 | 0.0313 | UAR | 0 | 0 | 0 | 0 | 0 | 0 | 0 | 0 | 0 | 0 | 0 | 0 | 0 | 0 | 0
10 | Concreto Estrutural - Transformador trifásico | m³ | 6 | 3532.848 | 3577.0086 | 3437.8144 | 3628.2349 | 3553.3385 | 3584.4276 | 21197.0881 | 21462.0517 | 20626.8864 | 21769.4095 | 21320.0312 | 21506.5656 | 0.0313 | COM | 0 | 0 | 0 | 0 | 0 | 21462.0517 | 671.7622 | 20626.8864 | 645.6215 | 21769.4095 | 681.3825 | 21320.0312 | 667.317 | 21506.5656 | 673.1555
11 | Concreto Estrutural - Parede corta-fogo | m³ | 9.9 | 3532.848 | 3577.0086 | 3437.8144 | 3628.2349 | 3553.3385 | 3584.4276 | 34975.1953 | 35412.3853 | 34034.3626 | 35919.5256 | 35178.0515 | 35485.8332 | 0.0313 | COM | 0 | 0 | 0 | 0 | 0 | 35412.3853 | 1108.4077 | 34034.3626 | 1065.2755 | 35919.5256 | 1124.2812 | 35178.0515 | 1101.073 | 35485.8332 | 1110.7066
12 | Concreto Estrutural - Coluna isolador de pedestal (Alta) | m³ | 0 | 3532.848 | 3577.0086 | 3437.8144 | 3628.2349 | 3553.3385 | 3584.4276 | 0 | 0 | 0 | 0 | 0 | 0 | 0.0313 | COM | 0 | 0 | 0 | 0 | 0 | 0 | 0 | 0 | 0 | 0 | 0 | 0 | 0 | 0 | 0
13 | Concreto Estrutural - Coluna isolador de pedestal (Baixa) | m³ | 0 | 3532.848 | 3577.0086 | 3437.8144 | 3628.2349 | 3553.3385 | 3584.4276 | 0 | 0 | 0 | 0 | 0 | 0 | 0.0313 | COM | 0 | 0 | 0 | 0 | 0 | 0 | 0 | 0 | 0 | 0 | 0 | 0 | 0 | 0 | 0
14 | Concreto Estrutural - Caixa separadora de óleo | m³ | 60 | 3532.848 | 3577.0086 | 3437.8144 | 3628.2349 | 3553.3385 | 3584.4276 | 211970.8808 | 214620.5169 | 206268.8642 | 217694.0946 | 213200.312 | 215065.6557 | 0.0313 | COM | 0 | 0 | 0 | 0 | 0 | 214620.5169 | 6717.6222 | 206268.8642 | 6456.2154 | 217694.0946 | 6813.8252 | 213200.312 | 6673.1698 | 215065.6557 | 6731.555
| SUBTOTAL | [8 empty] | 4935376.5066 | 4997068.7129 | 4802614.8785 | 5068631.6722 | 4964001.6903 | 5007433.0035 |  |  | 235353.4818 | 226195.0352 | 238723.9761 | 233796.081 | 235841.6224
|  |  |  | BRASIL | Norte | Nordeste | Centro-Oeste | Sudeste | Sul
| CANTEIRO DE OBRAS (R$) - 3,39% (Inst. Novas) e 3,98% (Inst. Existentes) da soma de obras civis e montagem eletromecânica |  |  | #REF! | #REF! | #REF! | #REF! | #REF! | #REF!
| CUSTO DIRETO BÁSICO (R$) |  |  | #REF! | #REF! | #REF! | #REF! | #REF! | #REF!
| COMISSIONAMENTO (R$) - 2,7% do valor do custo direto básico |  |  | #REF! | #REF! | #REF! | #REF! | #REF! | #REF!
| ENGENHARIA (R$) - 1,4% do valor do custo direto básico |  |  | #REF! | #REF! | #REF! | #REF! | #REF! | #REF!
| SOCIOAMBIENTAL (R$) - 1,25% (Inst. Novas) e 3,99% (Inst. Existentes) do valor do custo direto básico |  |  | #REF! | #REF! | #REF! | #REF! | #REF! | #REF!
| ADMINISTRAÇÃO LOCAL (R$) - 2,7% do valor do custo direto básico |  |  | #REF! | #REF! | #REF! | #REF! | #REF! | #REF!
| CUSTO DIRETO (R$) - Soma do custo direto básico, comissionamento, engenharia e administração local |  |  | #REF! | #REF! | #REF! | #REF! | #REF! | #REF!
| EVENTUAIS (R$) - 3% do valor dos custos diretos |  |  | #REF! | #REF! | #REF! | #REF! | #REF! | #REF!
| CUSTO INDIRETO (R$) - Administração central e/ou regional do empreendimento - 2,7% do valor dos custos diretos |  |  | #REF! | #REF! | #REF! | #REF! | #REF! | #REF!
| VALOR TOTAL (R$) |  |  | 6914956.0233 | 7001392.9736 | 6728943.7063 | 7101659.836 | 6955062.7683 | 7015914.3813 | [8 empty] | 8186583.6332 | 7868014.354 | 8303823.5963 | 8132410.6847 | 8203563.2141
|  |  |  | 2.875% | 2.875% | 2.875% | 2.875% | 2.875% | 2.875% | [8 empty] | 0.028749 | 0.028749 | 0.028749 | 0.028749 | 0.028749
| Transformador trifásico - 138/69 kV | [16 empty] | Norte | Nordeste | Centro-Oeste | Sudeste | Sul
[16 empty] | Soma dos itens Rateio |  | 7012677.449 | 6739789.0623 | 7113105.9161 | 6966272.571 | 7027222.2614
Item | EQUIPAMENTO | Unidade | Quant. | 2017-07-01 | Preço Unitário |  |  |  |  | 2017-07-01 | Preço Total |  |  |  |  | Soma das UARs |  | 4733627.7704 | 4549425.3663 | 4801417.9953 | 4702304.0114 | 4743445.6651
|  |  |  | BRASIL | Norte | Nordeste | Centro-Oeste | Sudeste | Sul | BRASIL | Norte | Nordeste | Centro-Oeste | Sudeste | Sul | Taxa de Rateio |  | 0.67501 | 0.67501 | 0.67501 | 0.67501 | 0.67501
1 | Transformador trifásico | unid. | 1 | 4650145.1736 | 4708271.9883 | 4525056.2685 | 4775699.0933 | 4677116.0156 | 4718037.2932 | 4650145.1736 | 4708271.9883 | 4525056.2685 | 4775699.0933 | 4677116.0156 | 4718037.2932 | 0.0286 | UAR | 3178130.9203 | 3054458.4677 | 3223644.894 | 3157100.3256 | 3184722.5992 | 7886402.9086 | 225551.1232 | 7579514.7362 | 216774.1215 | 7999343.9873 | 228781.238 | 7834216.3412 | 224058.5874 | 7902759.8924 | 226018.9329
2 | Coluna Isolador Pedestal (Alta) | unid. | 0 | 1568.6316 | 1588.2395 | 1526.4354 | 1610.9846 | 1577.7296 | 1591.5336 | 0 | 0 | 0 | 0 | 0 | 0 | 0.027 | COM | 0 | 0 | 0 | 0 | 0 | 0 | 0 | 0 | 0 | 0 | 0 | 0 | 0 | 0 | 0
3 | Coluna Isolador Pedestal (Baixa) | unid. | 0 | 1568.6316 | 1588.2395 | 1526.4354 | 1610.9846 | 1577.7296 | 1591.5336 | 0 | 0 | 0 | 0 | 0 | 0 | 0.027 | COM | 0 | 0 | 0 | 0 | 0 | 0 | 0 | 0 | 0 | 0 | 0 | 0 | 0 | 0 | 0
4 | Sistema de proteção contra incêndio | unid. | 1 | 25042.7478 | 25355.7821 | 24369.0979 | 25718.902 | 25187.9957 | 25408.3719 | 25042.7478 | 25355.7821 | 24369.0979 | 25718.902 | 25187.9957 | 25408.3719 | 0.04 | UAR | 17115.4078 | 16449.386 | 17360.5174 | 17002.1503 | 17150.9064 | 42471.19 | 1698.8476 | 40818.4839 | 1632.7394 | 43079.4193 | 1723.1768 | 42190.146 | 1687.6058 | 42559.2783 | 1702.3711
5 | Cabo Nu / Tubo - Barramento | kg | 0 | 63.1491 | 63.9384 | 61.4504 | 64.8541 | 63.5153 | 64.0711 | 0 | 0 | 0 | 0 | 0 | 0 | 0.025 | UAR | 0 | 0 | 0 | 0 | 0 | 0 | 0 | 0 | 0 | 0 | 0 | 0 | 0 | 0 | 0
6 | Tubo diâmetro 8" | kg | 0 | 50.885 | 51.521 | 49.5162 | 52.2589 | 51.1801 | 51.6279 | 0 | 0 | 0 | 0 | 0 | 0 | Rateio | COM | 0 | 0 | 0 | 0 | 0 | 0 | 0 | 0 | 0 | 0 | 0 | 0 | 0 | 0 | 0
7 | Conectores / Espaçadores | unid. | 0 | 151.6146 | 153.5097 | 147.5361 | 155.7081 | 152.4939 | 153.8281 | 0 | 0 | 0 | 0 | 0 | 0 | 0.025 | COM | 0 | 0 | 0 | 0 | 0 | 0 | 0 | 0 | 0 | 0 | 0 | 0 | 0 | 0 | 0
8 | Suporte - Coluna isolador pedestal (Alta) | kg | 0 | 46.1149 | 46.6913 | 44.8744 | 47.36 | 46.3823 | 46.7882 | 0 | 0 | 0 | 0 | 0 | 0 | 0.0313 | UAR | 0 | 0 | 0 | 0 | 0 | 0 | 0 | 0 | 0 | 0 | 0 | 0 | 0 | 0 | 0
9 | Suporte - Coluna isolador pedestal (Baixa) | kg | 0 | 46.1149 | 46.6913 | 44.8744 | 47.36 | 46.3823 | 46.7882 | 0 | 0 | 0 | 0 | 0 | 0 | 0.0313 | UAR | 0 | 0 | 0 | 0 | 0 | 0 | 0 | 0 | 0 | 0 | 0 | 0 | 0 | 0 | 0
10 | Concreto Estrutural - Transformador trifásico | m³ | 6 | 3532.848 | 3577.0086 | 3437.8144 | 3628.2349 | 3553.3385 | 3584.4276 | 21197.0881 | 21462.0517 | 20626.8864 | 21769.4095 | 21320.0312 | 21506.5656 | 0.0313 | COM | 0 | 0 | 0 | 0 | 0 | 21462.0517 | 671.7622 | 20626.8864 | 645.6215 | 21769.4095 | 681.3825 | 21320.0312 | 667.317 | 21506.5656 | 673.1555
11 | Concreto Estrutural - Parede corta-fogo | m³ | 9.9 | 3532.848 | 3577.0086 | 3437.8144 | 3628.2349 | 3553.3385 | 3584.4276 | 34975.1953 | 35412.3853 | 34034.3626 | 35919.5256 | 35178.0515 | 35485.8332 | 0.0313 | COM | 0 | 0 | 0 | 0 | 0 | 35412.3853 | 1108.4077 | 34034.3626 | 1065.2755 | 35919.5256 | 1124.2812 | 35178.0515 | 1101.073 | 35485.8332 | 1110.7066
12 | Concreto Estrutural - Coluna isolador de pedestal (Alta) | m³ | 0 | 3532.848 | 3577.0086 | 3437.8144 | 3628.2349 | 3553.3385 | 3584.4276 | 0 | 0 | 0 | 0 | 0 | 0 | 0.0313 | COM | 0 | 0 | 0 | 0 | 0 | 0 | 0 | 0 | 0 | 0 | 0 | 0 | 0 | 0 | 0
13 | Concreto Estrutural - Coluna isolador de pedestal (Baixa) | m³ | 0 | 3532.848 | 3577.0086 | 3437.8144 | 3628.2349 | 3553.3385 | 3584.4276 | 0 | 0 | 0 | 0 | 0 | 0 | 0.0313 | COM | 0 | 0 | 0 | 0 | 0 | 0 | 0 | 0 | 0 | 0 | 0 | 0 | 0 | 0 | 0
14 | Concreto Estrutural - Caixa separadora de óleo | m³ | 60 | 3532.848 | 3577.0086 | 3437.8144 | 3628.2349 | 3553.3385 | 3584.4276 | 211970.8808 | 214620.5169 | 206268.8642 | 217694.0946 | 213200.312 | 215065.6557 | 0.0313 | COM | 0 | 0 | 0 | 0 | 0 | 214620.5169 | 6717.6222 | 206268.8642 | 6456.2154 | 217694.0946 | 6813.8252 | 213200.312 | 6673.1698 | 215065.6557 | 6731.555
| SUBTOTAL | [8 empty] | 4943331.0857 | 5005122.7243 | 4810355.4795 | 5076801.025 | 4972002.406 | 5015503.7195 |  |  | 235747.7628 | 226573.9734 | 239123.9036 | 234187.753 | 236236.7212
|  |  |  | BRASIL | Norte | Nordeste | Centro-Oeste | Sudeste | Sul
| CANTEIRO DE OBRAS (R$) - 3,39% (Inst. Novas) e 3,98% (Inst. Existentes) da soma de obras civis e montagem eletromecânica |  |  | #REF! | #REF! | #REF! | #REF! | #REF! | #REF!
| CUSTO DIRETO BÁSICO (R$) |  |  | #REF! | #REF! | #REF! | #REF! | #REF! | #REF!
| COMISSIONAMENTO (R$) - 2,7% do valor do custo direto básico |  |  | #REF! | #REF! | #REF! | #REF! | #REF! | #REF!
| ENGENHARIA (R$) - 1,4% do valor do custo direto básico |  |  | #REF! | #REF! | #REF! | #REF! | #REF! | #REF!
| SOCIOAMBIENTAL (R$) - 1,25% (Inst. Novas) e 3,99% (Inst. Existentes) do valor do custo direto básico |  |  | #REF! | #REF! | #REF! | #REF! | #REF! | #REF!
| ADMINISTRAÇÃO LOCAL (R$) - 2,7% do valor do custo direto básico |  |  | #REF! | #REF! | #REF! | #REF! | #REF! | #REF!
| CUSTO DIRETO (R$) - Soma do custo direto básico, comissionamento, engenharia e administração local |  |  | #REF! | #REF! | #REF! | #REF! | #REF! | #REF!
| EVENTUAIS (R$) - 3% do valor dos custos diretos |  |  | #REF! | #REF! | #REF! | #REF! | #REF! | #REF!
| CUSTO INDIRETO (R$) - Administração central e/ou regional do empreendimento - 2,7% do valor dos custos diretos |  |  | #REF! | #REF! | #REF! | #REF! | #REF! | #REF!
| VALOR TOTAL (R$) |  |  | 6926101.1842 | 7012677.449 | 6739789.0623 | 7113105.9161 | 6966272.571 | 7027222.2614 | [8 empty] | 8200369.0524 | 7881263.3332 | 8317806.4363 | 8146104.8819 | 8217377.2252
|  |  |  | 2.875% | 2.875% | 2.875% | 2.875% | 2.875% | 2.875% | [8 empty] | 0.028748 | 0.028748 | 0.028748 | 0.028748 | 0.028748
| Transformador trifásico - 230/13,8 kV | [16 empty] | Norte | Nordeste | Centro-Oeste | Sudeste | Sul
[16 empty] | Soma dos itens Rateio |  | 8436353.365 | 8108064.6513 | 8557170.2774 | 8380527.6192 | 8453850.9868
Item | EQUIPAMENTO | Unidade | Quant. | 2017-07-01 | Preço Unitário |  |  |  |  | 2017-07-01 | Preço Total |  |  |  |  | Soma das UARs |  | 5727828.6253 | 5504938.3064 | 5809856.7883 | 5689925.9568 | 5739708.5661
|  |  |  | BRASIL | Norte | Nordeste | Centro-Oeste | Sudeste | Sul | BRASIL | Norte | Nordeste | Centro-Oeste | Sudeste | Sul | Taxa de Rateio |  | 0.67895 | 0.67895 | 0.67895 | 0.67895 | 0.67895
1 | Transformador trifásico | unid. | 1 | 5632071.9438 | 5702472.8431 | 5480569.2086 | 5784137.8863 | 5664737.9611 | 5714300.1942 | 5632071.9438 | 5702472.8431 | 5480569.2086 | 5784137.8863 | 5664737.9611 | 5714300.1942 | 0.0286 | UAR | 3871671.2983 | 3721010.7066 | 3927117.4552 | 3846051.35 | 3879701.4314 | 9574144.1415 | 273820.5224 | 9201579.9151 | 263165.1856 | 9711255.3415 | 277741.9028 | 9510789.3111 | 272008.5743 | 9594001.6256 | 274388.4465
2 | Coluna Isolador Pedestal (Alta) | unid. | 0 | 1568.6316 | 1588.2395 | 1526.4354 | 1610.9846 | 1577.7296 | 1591.5336 | 0 | 0 | 0 | 0 | 0 | 0 | 0.027 | COM | 0 | 0 | 0 | 0 | 0 | 0 | 0 | 0 | 0 | 0 | 0 | 0 | 0 | 0 | 0
3 | Coluna Isolador Pedestal (Baixa) | unid. | 0 | 1568.6316 | 1588.2395 | 1526.4354 | 1610.9846 | 1577.7296 | 1591.5336 | 0 | 0 | 0 | 0 | 0 | 0 | 0.027 | COM | 0 | 0 | 0 | 0 | 0 | 0 | 0 | 0 | 0 | 0 | 0 | 0 | 0 | 0 | 0
4 | Sistema de proteção contra incêndio | unid. | 1 | 25042.7478 | 25355.7821 | 24369.0979 | 25718.902 | 25187.9957 | 25408.3719 | 25042.7478 | 25355.7821 | 24369.0979 | 25718.902 | 25187.9957 | 25408.3719 | 0.04 | UAR | 17215.2076 | 16545.3023 | 17461.7464 | 17101.2897 | 17250.9132 | 42570.9898 | 1702.8396 | 40914.4001 | 1636.576 | 43180.6484 | 1727.2259 | 42289.2854 | 1691.5714 | 42659.2851 | 1706.3714
5 | Cabo Nu / Tubo - Barramento | kg | 0 | 63.1491 | 63.9384 | 61.4504 | 64.8541 | 63.5153 | 64.0711 | 0 | 0 | 0 | 0 | 0 | 0 | 0.025 | UAR | 0 | 0 | 0 | 0 | 0 | 0 | 0 | 0 | 0 | 0 | 0 | 0 | 0 | 0 | 0
6 | Tubo diâmetro 8" | kg | 0 | 50.885 | 51.521 | 49.5162 | 52.2589 | 51.1801 | 51.6279 | 0 | 0 | 0 | 0 | 0 | 0 | Rateio | COM | 0 | 0 | 0 | 0 | 0 | 0 | 0 | 0 | 0 | 0 | 0 | 0 | 0 | 0 | 0
7 | Conectores / Espaçadores | unid. | 0 | 151.6146 | 153.5097 | 147.5361 | 155.7081 | 152.4939 | 153.8281 | 0 | 0 | 0 | 0 | 0 | 0 | 0.025 | COM | 0 | 0 | 0 | 0 | 0 | 0 | 0 | 0 | 0 | 0 | 0 | 0 | 0 | 0 | 0
8 | Suporte - Coluna isolador pedestal (Alta) | kg | 0 | 46.1149 | 46.6913 | 44.8744 | 47.36 | 46.3823 | 46.7882 | 0 | 0 | 0 | 0 | 0 | 0 | 0.0313 | UAR | 0 | 0 | 0 | 0 | 0 | 0 | 0 | 0 | 0 | 0 | 0 | 0 | 0 | 0 | 0
9 | Suporte - Coluna isolador pedestal (Baixa) | kg | 0 | 46.1149 | 46.6913 | 44.8744 | 47.36 | 46.3823 | 46.7882 | 0 | 0 | 0 | 0 | 0 | 0 | 0.0313 | UAR | 0 | 0 | 0 | 0 | 0 | 0 | 0 | 0 | 0 | 0 | 0 | 0 | 0 | 0 | 0
10 | Concreto Estrutural - Transformador trifásico | m³ | 16 | 3532.848 | 3577.0086 | 3437.8144 | 3628.2349 | 3553.3385 | 3584.4276 | 56525.5682 | 57232.1378 | 55005.0304 | 58051.7586 | 56853.4165 | 57350.8415 | 0.0313 | COM | 0 | 0 | 0 | 0 | 0 | 57232.1378 | 1791.3659 | 55005.0304 | 1721.6575 | 58051.7586 | 1817.02 | 56853.4165 | 1779.5119 | 57350.8415 | 1795.0813
11 | Concreto Estrutural - Parede corta-fogo | m³ | 18.98 | 3532.848 | 3577.0086 | 3437.8144 | 3628.2349 | 3553.3385 | 3584.4276 | 67053.4553 | 67891.6235 | 65249.7174 | 68863.8986 | 67442.3653 | 68032.4358 | 0.0313 | COM | 0 | 0 | 0 | 0 | 0 | 67891.6235 | 2125.0078 | 65249.7174 | 2042.3162 | 68863.8986 | 2155.44 | 67442.3653 | 2110.946 | 68032.4358 | 2129.4152
12 | Concreto Estrutural - Coluna isolador de pedestal (Alta) | m³ | 0 | 3532.848 | 3577.0086 | 3437.8144 | 3628.2349 | 3553.3385 | 3584.4276 | 0 | 0 | 0 | 0 | 0 | 0 | 0.0313 | COM | 0 | 0 | 0 | 0 | 0 | 0 | 0 | 0 | 0 | 0 | 0 | 0 | 0 | 0 | 0
13 | Concreto Estrutural - Coluna isolador de pedestal (Baixa) | m³ | 0 | 3532.848 | 3577.0086 | 3437.8144 | 3628.2349 | 3553.3385 | 3584.4276 | 0 | 0 | 0 | 0 | 0 | 0 | 0.0313 | COM | 0 | 0 | 0 | 0 | 0 | 0 | 0 | 0 | 0 | 0 | 0 | 0 | 0 | 0 | 0
14 | Concreto Estrutural - Caixa separadora de óleo | m³ | 60 | 3532.848 | 3577.0086 | 3437.8144 | 3628.2349 | 3553.3385 | 3584.4276 | 211970.8808 | 214620.5169 | 206268.8642 | 217694.0946 | 213200.312 | 215065.6557 | 0.0313 | COM | 0 | 0 | 0 | 0 | 0 | 214620.5169 | 6717.6222 | 206268.8642 | 6456.2154 | 217694.0946 | 6813.8252 | 213200.312 | 6673.1698 | 215065.6557 | 6731.555
| SUBTOTAL | [8 empty] | 5992664.596 | 6067572.9035 | 5831461.9184 | 6154466.5401 | 6027422.0507 | 6080157.4991 |  |  | 286157.3579 | 275021.9506 | 290255.4139 | 284263.7735 | 286750.8695
|  |  |  | BRASIL | Norte | Nordeste | Centro-Oeste | Sudeste | Sul
| CANTEIRO DE OBRAS (R$) - 3,39% (Inst. Novas) e 3,98% (Inst. Existentes) da soma de obras civis e montagem eletromecânica |  |  | #REF! | #REF! | #REF! | #REF! | #REF! | #REF!
| CUSTO DIRETO BÁSICO (R$) |  |  | #REF! | #REF! | #REF! | #REF! | #REF! | #REF!
| COMISSIONAMENTO (R$) - 2,7% do valor do custo direto básico |  |  | #REF! | #REF! | #REF! | #REF! | #REF! | #REF!
| ENGENHARIA (R$) - 1,4% do valor do custo direto básico |  |  | #REF! | #REF! | #REF! | #REF! | #REF! | #REF!
| SOCIOAMBIENTAL (R$) - 1,25% (Inst. Novas) e 3,99% (Inst. Existentes) do valor do custo direto básico |  |  | #REF! | #REF! | #REF! | #REF! | #REF! | #REF!
| ADMINISTRAÇÃO LOCAL (R$) - 2,7% do valor do custo direto básico |  |  | #REF! | #REF! | #REF! | #REF! | #REF! | #REF!
| CUSTO DIRETO (R$) - Soma do custo direto básico, comissionamento, engenharia e administração local |  |  | #REF! | #REF! | #REF! | #REF! | #REF! | #REF!
| EVENTUAIS (R$) - 3% do valor dos custos diretos |  |  | #REF! | #REF! | #REF! | #REF! | #REF! | #REF!
| CUSTO INDIRETO (R$) - Administração central e/ou regional do empreendimento - 2,7% do valor dos custos diretos |  |  | #REF! | #REF! | #REF! | #REF! | #REF! | #REF!
| VALOR TOTAL (R$) |  |  | 8332200.8543 | 8436353.365 | 8108064.6513 | 8557170.2774 | 8380527.6192 | 8453850.9868 | [8 empty] | 9956459.4094 | 9569017.9272 | 10099045.7417 | 9890574.6904 | 9977109.8437
|  |  |  | 2.874% | 2.874% | 2.874% | 2.874% | 2.874% | 2.874% | [8 empty] | 0.028741 | 0.028741 | 0.028741 | 0.028741 | 0.028741
| Transformador trifásico - 230/69 kV | [16 empty] | Norte | Nordeste | Centro-Oeste | Sudeste | Sul
[16 empty] | Soma dos itens Rateio |  | 8467935.2232 | 8138417.5464 | 8589204.419 | 8411900.4913 | 8485498.3481
Item | EQUIPAMENTO | Unidade | Quant. | 2017-07-01 | Preço Unitário |  |  |  |  | 2017-07-01 | Preço Total |  |  |  |  | Soma das UARs |  | 5750542.8501 | 5526768.6395 | 5832896.3033 | 5712489.8752 | 5762469.902
|  |  |  | BRASIL | Norte | Nordeste | Centro-Oeste | Sudeste | Sul | BRASIL | Norte | Nordeste | Centro-Oeste | Sudeste | Sul | Taxa de Rateio |  | 0.6791 | 0.6791 | 0.6791 | 0.6791 | 0.6791
1 | Transformador trifásico | unid. | 1 | 5654505.7462 | 5725187.068 | 5502399.5416 | 5807177.4013 | 5687301.8795 | 5737061.53 | 5654505.7462 | 5725187.068 | 5502399.5416 | 5807177.4013 | 5687301.8795 | 5737061.53 | 0.0286 | UAR | 3887952.9297 | 3736658.7614 | 3943632.2556 | 3862225.2412 | 3896016.8321 | 9613139.9977 | 274935.8039 | 9239058.3029 | 264237.0675 | 9750809.6569 | 278873.1562 | 9549527.1206 | 273116.4757 | 9633078.3621 | 275506.0412
2 | Coluna Isolador Pedestal (Alta) | unid. | 0 | 1568.6316 | 1588.2395 | 1526.4354 | 1610.9846 | 1577.7296 | 1591.5336 | 0 | 0 | 0 | 0 | 0 | 0 | 0.027 | COM | 0 | 0 | 0 | 0 | 0 | 0 | 0 | 0 | 0 | 0 | 0 | 0 | 0 | 0 | 0
3 | Coluna Isolador Pedestal (Baixa) | unid. | 0 | 1568.6316 | 1588.2395 | 1526.4354 | 1610.9846 | 1577.7296 | 1591.5336 | 0 | 0 | 0 | 0 | 0 | 0 | 0.027 | COM | 0 | 0 | 0 | 0 | 0 | 0 | 0 | 0 | 0 | 0 | 0 | 0 | 0 | 0 | 0
4 | Sistema de proteção contra incêndio | unid. | 1 | 25042.7478 | 25355.7821 | 24369.0979 | 25718.902 | 25187.9957 | 25408.3719 | 25042.7478 | 25355.7821 | 24369.0979 | 25718.902 | 25187.9957 | 25408.3719 | 0.04 | UAR | 17219.0159 | 16548.9624 | 17465.6093 | 17105.0728 | 17254.7295 | 42574.7981 | 1702.9919 | 40918.0603 | 1636.7224 | 43184.5112 | 1727.3804 | 42293.0686 | 1691.7227 | 42663.1014 | 1706.5241
5 | Cabo Nu / Tubo - Barramento | kg | 0 | 63.1491 | 63.9384 | 61.4504 | 64.8541 | 63.5153 | 64.0711 | 0 | 0 | 0 | 0 | 0 | 0 | 0.025 | UAR | 0 | 0 | 0 | 0 | 0 | 0 | 0 | 0 | 0 | 0 | 0 | 0 | 0 | 0 | 0
6 | Tubo diâmetro 8" | kg | 0 | 50.885 | 51.521 | 49.5162 | 52.2589 | 51.1801 | 51.6279 | 0 | 0 | 0 | 0 | 0 | 0 | Rateio | COM | 0 | 0 | 0 | 0 | 0 | 0 | 0 | 0 | 0 | 0 | 0 | 0 | 0 | 0 | 0
7 | Conectores / Espaçadores | unid. | 0 | 151.6146 | 153.5097 | 147.5361 | 155.7081 | 152.4939 | 153.8281 | 0 | 0 | 0 | 0 | 0 | 0 | 0.025 | COM | 0 | 0 | 0 | 0 | 0 | 0 | 0 | 0 | 0 | 0 | 0 | 0 | 0 | 0 | 0
8 | Suporte - Coluna isolador pedestal (Alta) | kg | 0 | 46.1149 | 46.6913 | 44.8744 | 47.36 | 46.3823 | 46.7882 | 0 | 0 | 0 | 0 | 0 | 0 | 0.0313 | UAR | 0 | 0 | 0 | 0 | 0 | 0 | 0 | 0 | 0 | 0 | 0 | 0 | 0 | 0 | 0
9 | Suporte - Coluna isolador pedestal (Baixa) | kg | 0 | 46.1149 | 46.6913 | 44.8744 | 47.36 | 46.3823 | 46.7882 | 0 | 0 | 0 | 0 | 0 | 0 | 0.0313 | UAR | 0 | 0 | 0 | 0 | 0 | 0 | 0 | 0 | 0 | 0 | 0 | 0 | 0 | 0 | 0
10 | Concreto Estrutural - Transformador trifásico | m³ | 16 | 3532.848 | 3577.0086 | 3437.8144 | 3628.2349 | 3553.3385 | 3584.4276 | 56525.5682 | 57232.1378 | 55005.0304 | 58051.7586 | 56853.4165 | 57350.8415 | 0.0313 | COM | 0 | 0 | 0 | 0 | 0 | 57232.1378 | 1791.3659 | 55005.0304 | 1721.6575 | 58051.7586 | 1817.02 | 56853.4165 | 1779.5119 | 57350.8415 | 1795.0813
11 | Concreto Estrutural - Parede corta-fogo | m³ | 18.98 | 3532.848 | 3577.0086 | 3437.8144 | 3628.2349 | 3553.3385 | 3584.4276 | 67053.4553 | 67891.6235 | 65249.7174 | 68863.8986 | 67442.3653 | 68032.4358 | 0.0313 | COM | 0 | 0 | 0 | 0 | 0 | 67891.6235 | 2125.0078 | 65249.7174 | 2042.3162 | 68863.8986 | 2155.44 | 67442.3653 | 2110.946 | 68032.4358 | 2129.4152
12 | Concreto Estrutural - Coluna isolador de pedestal (Alta) | m³ | 0 | 3532.848 | 3577.0086 | 3437.8144 | 3628.2349 | 3553.3385 | 3584.4276 | 0 | 0 | 0 | 0 | 0 | 0 | 0.0313 | COM | 0 | 0 | 0 | 0 | 0 | 0 | 0 | 0 | 0 | 0 | 0 | 0 | 0 | 0 | 0
13 | Concreto Estrutural - Coluna isolador de pedestal (Baixa) | m³ | 0 | 3532.848 | 3577.0086 | 3437.8144 | 3628.2349 | 3553.3385 | 3584.4276 | 0 | 0 | 0 | 0 | 0 | 0 | 0.0313 | COM | 0 | 0 | 0 | 0 | 0 | 0 | 0 | 0 | 0 | 0 | 0 | 0 | 0 | 0 | 0
14 | Concreto Estrutural - Caixa separadora de óleo | m³ | 60 | 3532.848 | 3577.0086 | 3437.8144 | 3628.2349 | 3553.3385 | 3584.4276 | 211970.8808 | 214620.5169 | 206268.8642 | 217694.0946 | 213200.312 | 215065.6557 | 0.0313 | COM | 0 | 0 | 0 | 0 | 0 | 214620.5169 | 6717.6222 | 206268.8642 | 6456.2154 | 217694.0946 | 6813.8252 | 213200.312 | 6673.1698 | 215065.6557 | 6731.555
| SUBTOTAL | [8 empty] | 6015098.3983 | 6090287.1283 | 5853292.2514 | 6177506.0551 | 6049985.969 | 6102918.8349 |  |  | 287272.7918 | 276093.9789 | 291386.8219 | 285371.8261 | 287868.6168
|  |  |  | BRASIL | Norte | Nordeste | Centro-Oeste | Sudeste | Sul
| CANTEIRO DE OBRAS (R$) - 3,39% (Inst. Novas) e 3,98% (Inst. Existentes) da soma de obras civis e montagem eletromecânica |  |  | #REF! | #REF! | #REF! | #REF! | #REF! | #REF!
| CUSTO DIRETO BÁSICO (R$) |  |  | #REF! | #REF! | #REF! | #REF! | #REF! | #REF!
| COMISSIONAMENTO (R$) - 2,7% do valor do custo direto básico |  |  | #REF! | #REF! | #REF! | #REF! | #REF! | #REF!
| ENGENHARIA (R$) - 1,4% do valor do custo direto básico |  |  | #REF! | #REF! | #REF! | #REF! | #REF! | #REF!
| SOCIOAMBIENTAL (R$) - 1,25% (Inst. Novas) e 3,99% (Inst. Existentes) do valor do custo direto básico |  |  | #REF! | #REF! | #REF! | #REF! | #REF! | #REF!
| ADMINISTRAÇÃO LOCAL (R$) - 2,7% do valor do custo direto básico |  |  | #REF! | #REF! | #REF! | #REF! | #REF! | #REF!
| CUSTO DIRETO (R$) - Soma do custo direto básico, comissionamento, engenharia e administração local |  |  | #REF! | #REF! | #REF! | #REF! | #REF! | #REF!
| EVENTUAIS (R$) - 3% do valor dos custos diretos |  |  | #REF! | #REF! | #REF! | #REF! | #REF! | #REF!
| CUSTO INDIRETO (R$) - Administração central e/ou regional do empreendimento - 2,7% do valor dos custos diretos |  |  | #REF! | #REF! | #REF! | #REF! | #REF! | #REF!
| VALOR TOTAL (R$) |  |  | 8363392.813 | 8467935.2232 | 8138417.5464 | 8589204.419 | 8411900.4913 | 8485498.3481 | [8 empty] | 9995459.0739 | 9606499.9752 | 10138603.9199 | 9929316.283 | 10016190.3965
|  |  |  | 2.874% | 2.874% | 2.874% | 2.874% | 2.874% | 2.874% | [8 empty] | 0.02874 | 0.02874 | 0.02874 | 0.02874 | 0.02874
| Transformador trifásico - 230/138 kV | [16 empty] | Norte | Nordeste | Centro-Oeste | Sudeste | Sul
[16 empty] | Soma dos itens Rateio |  | 8481575.5156 | 8151527.0461 | 8603040.0538 | 8425450.522 | 8499166.9315
Item | EQUIPAMENTO | Unidade | Quant. | 2017-07-01 | Preço Unitário |  |  |  |  | 2017-07-01 | Preço Total |  |  |  |  | Soma das UARs |  | 5760353.187 | 5536197.221 | 5842847.1339 | 5722235.2943 | 5772300.5862
|  |  |  | BRASIL | Norte | Nordeste | Centro-Oeste | Sudeste | Sul | BRASIL | Norte | Nordeste | Centro-Oeste | Sudeste | Sul | Taxa de Rateio |  | 0.67916 | 0.67916 | 0.67916 | 0.67916 | 0.67916
1 | Transformador trifásico | unid. | 1 | 5664194.9678 | 5734997.4049 | 5511828.1231 | 5817128.2319 | 5697047.2986 | 5746892.2143 | 5664194.9678 | 5734997.4049 | 5511828.1231 | 5817128.2319 | 5697047.2986 | 5746892.2143 | 0.0286 | UAR | 3894985.1378 | 3743417.3211 | 3950765.1719 | 3869210.9152 | 3903063.6255 | 9629982.5427 | 275417.5007 | 9255245.4442 | 264700.0197 | 9767893.4038 | 279361.7513 | 9566258.2138 | 273594.9849 | 9649955.8398 | 275988.737
2 | Coluna Isolador Pedestal (Alta) | unid. | 0 | 1568.6316 | 1588.2395 | 1526.4354 | 1610.9846 | 1577.7296 | 1591.5336 | 0 | 0 | 0 | 0 | 0 | 0 | 0.027 | COM | 0 | 0 | 0 | 0 | 0 | 0 | 0 | 0 | 0 | 0 | 0 | 0 | 0 | 0 | 0
3 | Coluna Isolador Pedestal (Baixa) | unid. | 0 | 1568.6316 | 1588.2395 | 1526.4354 | 1610.9846 | 1577.7296 | 1591.5336 | 0 | 0 | 0 | 0 | 0 | 0 | 0.027 | COM | 0 | 0 | 0 | 0 | 0 | 0 | 0 | 0 | 0 | 0 | 0 | 0 | 0 | 0 | 0
4 | Sistema de proteção contra incêndio | unid. | 1 | 25042.7478 | 25355.7821 | 24369.0979 | 25718.902 | 25187.9957 | 25408.3719 | 25042.7478 | 25355.7821 | 24369.0979 | 25718.902 | 25187.9957 | 25408.3719 | 0.04 | UAR | 17220.652 | 16550.5348 | 17467.2688 | 17106.6981 | 17256.3689 | 42576.4341 | 1703.0574 | 40919.6327 | 1636.7853 | 43186.1707 | 1727.4468 | 42294.6938 | 1691.7878 | 42664.7408 | 1706.5896
5 | Cabo Nu / Tubo - Barramento | kg | 0 | 63.1491 | 63.9384 | 61.4504 | 64.8541 | 63.5153 | 64.0711 | 0 | 0 | 0 | 0 | 0 | 0 | 0.025 | UAR | 0 | 0 | 0 | 0 | 0 | 0 | 0 | 0 | 0 | 0 | 0 | 0 | 0 | 0 | 0
6 | Tubo diâmetro 8" | kg | 0 | 50.885 | 51.521 | 49.5162 | 52.2589 | 51.1801 | 51.6279 | 0 | 0 | 0 | 0 | 0 | 0 | Rateio | COM | 0 | 0 | 0 | 0 | 0 | 0 | 0 | 0 | 0 | 0 | 0 | 0 | 0 | 0 | 0
7 | Conectores / Espaçadores | unid. | 0 | 151.6146 | 153.5097 | 147.5361 | 155.7081 | 152.4939 | 153.8281 | 0 | 0 | 0 | 0 | 0 | 0 | 0.025 | COM | 0 | 0 | 0 | 0 | 0 | 0 | 0 | 0 | 0 | 0 | 0 | 0 | 0 | 0 | 0
8 | Suporte - Coluna isolador pedestal (Alta) | kg | 0 | 46.1149 | 46.6913 | 44.8744 | 47.36 | 46.3823 | 46.7882 | 0 | 0 | 0 | 0 | 0 | 0 | 0.0313 | UAR | 0 | 0 | 0 | 0 | 0 | 0 | 0 | 0 | 0 | 0 | 0 | 0 | 0 | 0 | 0
9 | Suporte - Coluna isolador pedestal (Baixa) | kg | 0 | 46.1149 | 46.6913 | 44.8744 | 47.36 | 46.3823 | 46.7882 | 0 | 0 | 0 | 0 | 0 | 0 | 0.0313 | UAR | 0 | 0 | 0 | 0 | 0 | 0 | 0 | 0 | 0 | 0 | 0 | 0 | 0 | 0 | 0
10 | Concreto Estrutural - Transformador trifásico | m³ | 16 | 3532.848 | 3577.0086 | 3437.8144 | 3628.2349 | 3553.3385 | 3584.4276 | 56525.5682 | 57232.1378 | 55005.0304 | 58051.7586 | 56853.4165 | 57350.8415 | 0.0313 | COM | 0 | 0 | 0 | 0 | 0 | 57232.1378 | 1791.3659 | 55005.0304 | 1721.6575 | 58051.7586 | 1817.02 | 56853.4165 | 1779.5119 | 57350.8415 | 1795.0813
11 | Concreto Estrutural - Parede corta-fogo | m³ | 18.98 | 3532.848 | 3577.0086 | 3437.8144 | 3628.2349 | 3553.3385 | 3584.4276 | 67053.4553 | 67891.6235 | 65249.7174 | 68863.8986 | 67442.3653 | 68032.4358 | 0.0313 | COM | 0 | 0 | 0 | 0 | 0 | 67891.6235 | 2125.0078 | 65249.7174 | 2042.3162 | 68863.8986 | 2155.44 | 67442.3653 | 2110.946 | 68032.4358 | 2129.4152
12 | Concreto Estrutural - Coluna isolador de pedestal (Alta) | m³ | 0 | 3532.848 | 3577.0086 | 3437.8144 | 3628.2349 | 3553.3385 | 3584.4276 | 0 | 0 | 0 | 0 | 0 | 0 | 0.0313 | COM | 0 | 0 | 0 | 0 | 0 | 0 | 0 | 0 | 0 | 0 | 0 | 0 | 0 | 0 | 0
13 | Concreto Estrutural - Coluna isolador de pedestal (Baixa) | m³ | 0 | 3532.848 | 3577.0086 | 3437.8144 | 3628.2349 | 3553.3385 | 3584.4276 | 0 | 0 | 0 | 0 | 0 | 0 | 0.0313 | COM | 0 | 0 | 0 | 0 | 0 | 0 | 0 | 0 | 0 | 0 | 0 | 0 | 0 | 0 | 0
14 | Concreto Estrutural - Caixa separadora de óleo | m³ | 60 | 3532.848 | 3577.0086 | 3437.8144 | 3628.2349 | 3553.3385 | 3584.4276 | 211970.8808 | 214620.5169 | 206268.8642 | 217694.0946 | 213200.312 | 215065.6557 | 0.0313 | COM | 0 | 0 | 0 | 0 | 0 | 214620.5169 | 6717.6222 | 206268.8642 | 6456.2154 | 217694.0946 | 6813.8252 | 213200.312 | 6673.1698 | 215065.6557 | 6731.555
| SUBTOTAL | [8 empty] | 6024787.6199 | 6100097.4652 | 5862720.833 | 6187456.8857 | 6059731.3881 | 6112749.5192 |  |  | 287754.554 | 276556.9941 | 291875.4834 | 285850.4004 | 288351.3783
|  |  |  | BRASIL | Norte | Nordeste | Centro-Oeste | Sudeste | Sul
| CANTEIRO DE OBRAS (R$) - 3,39% (Inst. Novas) e 3,98% (Inst. Existentes) da soma de obras civis e montagem eletromecânica |  |  | #REF! | #REF! | #REF! | #REF! | #REF! | #REF!
| CUSTO DIRETO BÁSICO (R$) |  |  | #REF! | #REF! | #REF! | #REF! | #REF! | #REF!
| COMISSIONAMENTO (R$) - 2,7% do valor do custo direto básico |  |  | #REF! | #REF! | #REF! | #REF! | #REF! | #REF!
| ENGENHARIA (R$) - 1,4% do valor do custo direto básico |  |  | #REF! | #REF! | #REF! | #REF! | #REF! | #REF!
| SOCIOAMBIENTAL (R$) - 1,25% (Inst. Novas) e 3,99% (Inst. Existentes) do valor do custo direto básico |  |  | #REF! | #REF! | #REF! | #REF! | #REF! | #REF!
| ADMINISTRAÇÃO LOCAL (R$) - 2,7% do valor do custo direto básico |  |  | #REF! | #REF! | #REF! | #REF! | #REF! | #REF!
| CUSTO DIRETO (R$) - Soma do custo direto básico, comissionamento, engenharia e administração local |  |  | #REF! | #REF! | #REF! | #REF! | #REF! | #REF!
| EVENTUAIS (R$) - 3% do valor dos custos diretos |  |  | #REF! | #REF! | #REF! | #REF! | #REF! | #REF!
| CUSTO INDIRETO (R$) - Administração central e/ou regional do empreendimento - 2,7% do valor dos custos diretos |  |  | #REF! | #REF! | #REF! | #REF! | #REF! | #REF!
| VALOR TOTAL (R$) |  |  | 8376864.7068 | 8481575.5156 | 8151527.0461 | 8603040.0538 | 8425450.522 | 8499166.9315 | [8 empty] | 10012303.255 | 9622688.6888 | 10155689.3263 | 9946049.0014 | 10033069.5136
|  |  |  | 2.874% | 2.874% | 2.874% | 2.874% | 2.874% | 2.874% | [8 empty] | 0.02874 | 0.02874 | 0.02874 | 0.02874 | 0.02874
| Transformador trifásico - 345/13,8 kV | [16 empty] | Norte | Nordeste | Centro-Oeste | Sudeste | Sul
[16 empty] | Soma dos itens Rateio |  | 9776367.2095 | 9395933.7596 | 9916374.4437 | 9711674.2117 | 9796644.1193
Item | EQUIPAMENTO | Unidade | Quant. | 2017-07-01 | Preço Unitário |  |  |  |  | 2017-07-01 | Preço Total |  |  |  |  | Soma das UARs |  | 6685359.6518 | 6425208.3725 | 6781100.6048 | 6641120.7286 | 6699225.5829
|  |  |  | BRASIL | Norte | Nordeste | Centro-Oeste | Sudeste | Sul | BRASIL | Norte | Nordeste | Centro-Oeste | Sudeste | Sul | Taxa de Rateio |  | 0.68383 | 0.68383 | 0.68383 | 0.68383 | 0.68383
1 | Transformador trifásico | unid. | 1 | 6577781.5996 | 6660003.8696 | 6400839.2746 | 6755381.7028 | 6615932.7329 | 6673817.211 | 6577781.5996 | 6660003.8696 | 6400839.2746 | 6755381.7028 | 6615932.7329 | 6673817.211 | 0.0286 | UAR | 4554301.2242 | 4377077.0581 | 4619523.3158 | 4524164.1198 | 4563747.1823 | 11214305.0938 | 320729.1257 | 10777916.3327 | 308248.4071 | 11374905.0186 | 325322.2835 | 11140096.8527 | 318606.77 | 11237564.3933 | 321394.3416
2 | Coluna Isolador Pedestal (Alta) | unid. | 0 | 1568.6316 | 1588.2395 | 1526.4354 | 1610.9846 | 1577.7296 | 1591.5336 | 0 | 0 | 0 | 0 | 0 | 0 | 0.027 | COM | 0 | 0 | 0 | 0 | 0 | 0 | 0 | 0 | 0 | 0 | 0 | 0 | 0 | 0 | 0
3 | Coluna Isolador Pedestal (Baixa) | unid. | 0 | 1568.6316 | 1588.2395 | 1526.4354 | 1610.9846 | 1577.7296 | 1591.5336 | 0 | 0 | 0 | 0 | 0 | 0 | 0.027 | COM | 0 | 0 | 0 | 0 | 0 | 0 | 0 | 0 | 0 | 0 | 0 | 0 | 0 | 0 | 0
4 | Sistema de proteção contra incêndio | unid. | 1 | 25042.7478 | 25355.7821 | 24369.0979 | 25718.902 | 25187.9957 | 25408.3719 | 25042.7478 | 25355.7821 | 24369.0979 | 25718.902 | 25187.9957 | 25408.3719 | 0.04 | UAR | 17339.0094 | 16664.2865 | 17587.3211 | 17224.2722 | 17374.9718 | 42694.7915 | 1707.7917 | 41033.3843 | 1641.3354 | 43306.2231 | 1732.2489 | 42412.268 | 1696.4907 | 42783.3437 | 1711.3337
5 | Cabo Nu / Tubo - Barramento | kg | 0 | 63.1491 | 63.9384 | 61.4504 | 64.8541 | 63.5153 | 64.0711 | 0 | 0 | 0 | 0 | 0 | 0 | 0.025 | UAR | 0 | 0 | 0 | 0 | 0 | 0 | 0 | 0 | 0 | 0 | 0 | 0 | 0 | 0 | 0
6 | Tubo diâmetro 8" | kg | 0 | 50.885 | 51.521 | 49.5162 | 52.2589 | 51.1801 | 51.6279 | 0 | 0 | 0 | 0 | 0 | 0 | Rateio | COM | 0 | 0 | 0 | 0 | 0 | 0 | 0 | 0 | 0 | 0 | 0 | 0 | 0 | 0 | 0
7 | Conectores / Espaçadores | unid. | 0 | 151.6146 | 153.5097 | 147.5361 | 155.7081 | 152.4939 | 153.8281 | 0 | 0 | 0 | 0 | 0 | 0 | 0.025 | COM | 0 | 0 | 0 | 0 | 0 | 0 | 0 | 0 | 0 | 0 | 0 | 0 | 0 | 0 | 0
8 | Suporte - Coluna isolador pedestal (Alta) | kg | 0 | 46.1149 | 46.6913 | 44.8744 | 47.36 | 46.3823 | 46.7882 | 0 | 0 | 0 | 0 | 0 | 0 | 0.0313 | UAR | 0 | 0 | 0 | 0 | 0 | 0 | 0 | 0 | 0 | 0 | 0 | 0 | 0 | 0 | 0
9 | Suporte - Coluna isolador pedestal (Baixa) | kg | 0 | 46.1149 | 46.6913 | 44.8744 | 47.36 | 46.3823 | 46.7882 | 0 | 0 | 0 | 0 | 0 | 0 | 0.0313 | UAR | 0 | 0 | 0 | 0 | 0 | 0 | 0 | 0 | 0 | 0 | 0 | 0 | 0 | 0 | 0
10 | Concreto Estrutural - Transformador trifásico | m³ | 25.2 | 3532.848 | 3577.0086 | 3437.8144 | 3628.2349 | 3553.3385 | 3584.4276 | 89027.77 | 90140.6171 | 86632.9229 | 91431.5197 | 89544.131 | 90327.5754 | 0.0313 | COM | 0 | 0 | 0 | 0 | 0 | 90140.6171 | 2821.4013 | 86632.9229 | 2711.6105 | 91431.5197 | 2861.8066 | 89544.131 | 2802.7313 | 90327.5754 | 2827.2531
11 | Concreto Estrutural - Parede corta-fogo | m³ | 26.91 | 3532.848 | 3577.0086 | 3437.8144 | 3628.2349 | 3553.3385 | 3584.4276 | 95068.9401 | 96257.3018 | 92511.5856 | 97635.8014 | 95620.3399 | 96456.9466 | 0.0313 | COM | 0 | 0 | 0 | 0 | 0 | 96257.3018 | 3012.8535 | 92511.5856 | 2895.6126 | 97635.8014 | 3056.0006 | 95620.3399 | 2992.9166 | 96456.9466 | 3019.1024
12 | Concreto Estrutural - Coluna isolador de pedestal (Alta) | m³ | 0 | 3532.848 | 3577.0086 | 3437.8144 | 3628.2349 | 3553.3385 | 3584.4276 | 0 | 0 | 0 | 0 | 0 | 0 | 0.0313 | COM | 0 | 0 | 0 | 0 | 0 | 0 | 0 | 0 | 0 | 0 | 0 | 0 | 0 | 0 | 0
13 | Concreto Estrutural - Coluna isolador de pedestal (Baixa) | m³ | 0 | 3532.848 | 3577.0086 | 3437.8144 | 3628.2349 | 3553.3385 | 3584.4276 | 0 | 0 | 0 | 0 | 0 | 0 | 0.0313 | COM | 0 | 0 | 0 | 0 | 0 | 0 | 0 | 0 | 0 | 0 | 0 | 0 | 0 | 0 | 0
14 | Concreto Estrutural - Caixa separadora de óleo | m³ | 60 | 3532.848 | 3577.0086 | 3437.8144 | 3628.2349 | 3553.3385 | 3584.4276 | 211970.8808 | 214620.5169 | 206268.8642 | 217694.0946 | 213200.312 | 215065.6557 | 0.0313 | COM | 0 | 0 | 0 | 0 | 0 | 214620.5169 | 6717.6222 | 206268.8642 | 6456.2154 | 217694.0946 | 6813.8252 | 213200.312 | 6673.1698 | 215065.6557 | 6731.555
| SUBTOTAL | [8 empty] | 6998891.9383 | 7086378.0875 | 6810621.7451 | 7187862.0206 | 7039485.5115 | 7101075.7606 |  |  | 334988.7944 | 321953.1811 | 339786.1648 | 332772.0784 | 335683.586
|  |  |  | BRASIL | Norte | Nordeste | Centro-Oeste | Sudeste | Sul
| CANTEIRO DE OBRAS (R$) - 3,39% (Inst. Novas) e 3,98% (Inst. Existentes) da soma de obras civis e montagem eletromecânica |  |  | #REF! | #REF! | #REF! | #REF! | #REF! | #REF!
| CUSTO DIRETO BÁSICO (R$) |  |  | #REF! | #REF! | #REF! | #REF! | #REF! | #REF!
| COMISSIONAMENTO (R$) - 2,7% do valor do custo direto básico |  |  | #REF! | #REF! | #REF! | #REF! | #REF! | #REF!
| ENGENHARIA (R$) - 1,4% do valor do custo direto básico |  |  | #REF! | #REF! | #REF! | #REF! | #REF! | #REF!
| SOCIOAMBIENTAL (R$) - 1,25% (Inst. Novas) e 3,99% (Inst. Existentes) do valor do custo direto básico |  |  | #REF! | #REF! | #REF! | #REF! | #REF! | #REF!
| ADMINISTRAÇÃO LOCAL (R$) - 2,7% do valor do custo direto básico |  |  | #REF! | #REF! | #REF! | #REF! | #REF! | #REF!
| CUSTO DIRETO (R$) - Soma do custo direto básico, comissionamento, engenharia e administração local |  |  | #REF! | #REF! | #REF! | #REF! | #REF! | #REF!
| EVENTUAIS (R$) - 3% do valor dos custos diretos |  |  | #REF! | #REF! | #REF! | #REF! | #REF! | #REF!
| CUSTO INDIRETO (R$) - Administração central e/ou regional do empreendimento - 2,7% do valor dos custos diretos |  |  | #REF! | #REF! | #REF! | #REF! | #REF! | #REF!
| VALOR TOTAL (R$) |  |  | 9655671.3181 | 9776367.2095 | 9395933.7596 | 9916374.4437 | 9711674.2117 | 9796644.1193 | [8 empty] | 11658018.3211 | 11204363.0897 | 11824972.6576 | 11580873.9036 | 11682197.9147
|  |  |  | 2.873% | 2.873% | 2.873% | 2.873% | 2.873% | 2.873% | [8 empty] | 0.028735 | 0.028735 | 0.028735 | 0.028735 | 0.028735
| Transformador trifásico - 345/69 kV | [16 empty] | Norte | Nordeste | Centro-Oeste | Sudeste | Sul
[16 empty] | Soma dos itens Rateio |  | 9812965.6317 | 9431108.0061 | 9953496.9913 | 9748030.4517 | 9833318.4493
Item | EQUIPAMENTO | Unidade | Quant. | 2017-07-01 | Preço Unitário |  |  |  |  | 2017-07-01 | Preço Total |  |  |  |  | Soma das UARs |  | 6711887.9369 | 6450704.347 | 6808008.8011 | 6667473.4685 | 6725808.8896
|  |  |  | BRASIL | Norte | Nordeste | Centro-Oeste | Sudeste | Sul | BRASIL | Norte | Nordeste | Centro-Oeste | Sudeste | Sul | Taxa de Rateio |  | 0.68398 | 0.68398 | 0.68398 | 0.68398 | 0.68398
1 | Transformador trifásico | unid. | 1 | 6603982.375 | 6686532.1547 | 6426335.2492 | 6782289.8992 | 6642285.4728 | 6700400.5177 | 6603982.375 | 6686532.1547 | 6426335.2492 | 6782289.8992 | 6642285.4728 | 6700400.5177 | 0.0286 | UAR | 4573464.9639 | 4395495.0681 | 4638961.4992 | 4543201.0476 | 4582950.6691 | 11259997.1187 | 322035.9176 | 10821830.3172 | 309504.3471 | 11421251.3984 | 326647.79 | 11185486.5205 | 319904.9145 | 11283351.1868 | 322703.8439
2 | Coluna Isolador Pedestal (Alta) | unid. | 0 | 1568.6316 | 1588.2395 | 1526.4354 | 1610.9846 | 1577.7296 | 1591.5336 | 0 | 0 | 0 | 0 | 0 | 0 | 0.027 | COM | 0 | 0 | 0 | 0 | 0 | 0 | 0 | 0 | 0 | 0 | 0 | 0 | 0 | 0 | 0
3 | Coluna Isolador Pedestal (Baixa) | unid. | 0 | 1568.6316 | 1588.2395 | 1526.4354 | 1610.9846 | 1577.7296 | 1591.5336 | 0 | 0 | 0 | 0 | 0 | 0 | 0.027 | COM | 0 | 0 | 0 | 0 | 0 | 0 | 0 | 0 | 0 | 0 | 0 | 0 | 0 | 0 | 0
4 | Sistema de proteção contra incêndio | unid. | 1 | 25042.7478 | 25355.7821 | 24369.0979 | 25718.902 | 25187.9957 | 25408.3719 | 25042.7478 | 25355.7821 | 24369.0979 | 25718.902 | 25187.9957 | 25408.3719 | 0.04 | UAR | 17342.8884 | 16668.0146 | 17591.2557 | 17228.1256 | 17378.8589 | 42698.6706 | 1707.9468 | 41037.1124 | 1641.4845 | 43310.1577 | 1732.4063 | 42416.1213 | 1696.6449 | 42787.2308 | 1711.4892
5 | Cabo Nu / Tubo - Barramento | kg | 0 | 63.1491 | 63.9384 | 61.4504 | 64.8541 | 63.5153 | 64.0711 | 0 | 0 | 0 | 0 | 0 | 0 | 0.025 | UAR | 0 | 0 | 0 | 0 | 0 | 0 | 0 | 0 | 0 | 0 | 0 | 0 | 0 | 0 | 0
6 | Tubo diâmetro 8" | kg | 0 | 50.885 | 51.521 | 49.5162 | 52.2589 | 51.1801 | 51.6279 | 0 | 0 | 0 | 0 | 0 | 0 | Rateio | COM | 0 | 0 | 0 | 0 | 0 | 0 | 0 | 0 | 0 | 0 | 0 | 0 | 0 | 0 | 0
7 | Conectores / Espaçadores | unid. | 0 | 151.6146 | 153.5097 | 147.5361 | 155.7081 | 152.4939 | 153.8281 | 0 | 0 | 0 | 0 | 0 | 0 | 0.025 | COM | 0 | 0 | 0 | 0 | 0 | 0 | 0 | 0 | 0 | 0 | 0 | 0 | 0 | 0 | 0
8 | Suporte - Coluna isolador pedestal (Alta) | kg | 0 | 46.1149 | 46.6913 | 44.8744 | 47.36 | 46.3823 | 46.7882 | 0 | 0 | 0 | 0 | 0 | 0 | 0.0313 | UAR | 0 | 0 | 0 | 0 | 0 | 0 | 0 | 0 | 0 | 0 | 0 | 0 | 0 | 0 | 0
9 | Suporte - Coluna isolador pedestal (Baixa) | kg | 0 | 46.1149 | 46.6913 | 44.8744 | 47.36 | 46.3823 | 46.7882 | 0 | 0 | 0 | 0 | 0 | 0 | 0.0313 | UAR | 0 | 0 | 0 | 0 | 0 | 0 | 0 | 0 | 0 | 0 | 0 | 0 | 0 | 0 | 0
10 | Concreto Estrutural - Transformador trifásico | m³ | 25.2 | 3532.848 | 3577.0086 | 3437.8144 | 3628.2349 | 3553.3385 | 3584.4276 | 89027.77 | 90140.6171 | 86632.9229 | 91431.5197 | 89544.131 | 90327.5754 | 0.0313 | COM | 0 | 0 | 0 | 0 | 0 | 90140.6171 | 2821.4013 | 86632.9229 | 2711.6105 | 91431.5197 | 2861.8066 | 89544.131 | 2802.7313 | 90327.5754 | 2827.2531
11 | Concreto Estrutural - Parede corta-fogo | m³ | 26.91 | 3532.848 | 3577.0086 | 3437.8144 | 3628.2349 | 3553.3385 | 3584.4276 | 95068.9401 | 96257.3018 | 92511.5856 | 97635.8014 | 95620.3399 | 96456.9466 | 0.0313 | COM | 0 | 0 | 0 | 0 | 0 | 96257.3018 | 3012.8535 | 92511.5856 | 2895.6126 | 97635.8014 | 3056.0006 | 95620.3399 | 2992.9166 | 96456.9466 | 3019.1024
12 | Concreto Estrutural - Coluna isolador de pedestal (Alta) | m³ | 0 | 3532.848 | 3577.0086 | 3437.8144 | 3628.2349 | 3553.3385 | 3584.4276 | 0 | 0 | 0 | 0 | 0 | 0 | 0.0313 | COM | 0 | 0 | 0 | 0 | 0 | 0 | 0 | 0 | 0 | 0 | 0 | 0 | 0 | 0 | 0
13 | Concreto Estrutural - Coluna isolador de pedestal (Baixa) | m³ | 0 | 3532.848 | 3577.0086 | 3437.8144 | 3628.2349 | 3553.3385 | 3584.4276 | 0 | 0 | 0 | 0 | 0 | 0 | 0.0313 | COM | 0 | 0 | 0 | 0 | 0 | 0 | 0 | 0 | 0 | 0 | 0 | 0 | 0 | 0 | 0
14 | Concreto Estrutural - Caixa separadora de óleo | m³ | 60 | 3532.848 | 3577.0086 | 3437.8144 | 3628.2349 | 3553.3385 | 3584.4276 | 211970.8808 | 214620.5169 | 206268.8642 | 217694.0946 | 213200.312 | 215065.6557 | 0.0313 | COM | 0 | 0 | 0 | 0 | 0 | 214620.5169 | 6717.6222 | 206268.8642 | 6456.2154 | 217694.0946 | 6813.8252 | 213200.312 | 6673.1698 | 215065.6557 | 6731.555
| SUBTOTAL | [8 empty] | 7025092.7137 | 7112906.3726 | 6836117.7197 | 7214770.217 | 7065838.2514 | 7127659.0673 |  |  | 336295.7415 | 323209.2701 | 341111.8286 | 334070.377 | 336993.2437
|  |  |  | BRASIL | Norte | Nordeste | Centro-Oeste | Sudeste | Sul
| CANTEIRO DE OBRAS (R$) - 3,39% (Inst. Novas) e 3,98% (Inst. Existentes) da soma de obras civis e montagem eletromecânica |  |  | #REF! | #REF! | #REF! | #REF! | #REF! | #REF!
| CUSTO DIRETO BÁSICO (R$) |  |  | #REF! | #REF! | #REF! | #REF! | #REF! | #REF!
| COMISSIONAMENTO (R$) - 2,7% do valor do custo direto básico |  |  | #REF! | #REF! | #REF! | #REF! | #REF! | #REF!
| ENGENHARIA (R$) - 1,4% do valor do custo direto básico |  |  | #REF! | #REF! | #REF! | #REF! | #REF! | #REF!
| SOCIOAMBIENTAL (R$) - 1,25% (Inst. Novas) e 3,99% (Inst. Existentes) do valor do custo direto básico |  |  | #REF! | #REF! | #REF! | #REF! | #REF! | #REF!
| ADMINISTRAÇÃO LOCAL (R$) - 2,7% do valor do custo direto básico |  |  | #REF! | #REF! | #REF! | #REF! | #REF! | #REF!
| CUSTO DIRETO (R$) - Soma do custo direto básico, comissionamento, engenharia e administração local |  |  | #REF! | #REF! | #REF! | #REF! | #REF! | #REF!
| EVENTUAIS (R$) - 3% do valor dos custos diretos |  |  | #REF! | #REF! | #REF! | #REF! | #REF! | #REF!
| CUSTO INDIRETO (R$) - Administração central e/ou regional do empreendimento - 2,7% do valor dos custos diretos |  |  | #REF! | #REF! | #REF! | #REF! | #REF! | #REF!
| VALOR TOTAL (R$) |  |  | 9691817.9078 | 9812965.6317 | 9431108.0061 | 9953496.9913 | 9748030.4517 | 9833318.4493 | [8 empty] | 11703714.225 | 11248280.8023 | 11871322.9719 | 11626267.4247 | 11727988.5952
|  |  |  | 2.873% | 2.873% | 2.873% | 2.873% | 2.873% | 2.873% | [8 empty] | 0.028734 | 0.028734 | 0.028734 | 0.028734 | 0.028734
| Transformador trifásico - 345/138 kV | [16 empty] | Norte | Nordeste | Centro-Oeste | Sudeste | Sul
[16 empty] | Soma dos itens Rateio |  | 9828772.592 | 9446299.861 | 9969530.3229 | 9763732.8128 | 9849158.1944
Item | EQUIPAMENTO | Unidade | Quant. | 2017-07-01 | Preço Unitário |  |  |  |  | 2017-07-01 | Preço Total |  |  |  |  | Soma das UARs |  | 6723345.577 | 6461716.1293 | 6819630.526 | 6678855.2902 | 6737290.2937
|  |  |  | BRASIL | Norte | Nordeste | Centro-Oeste | Sudeste | Sul | BRASIL | Norte | Nordeste | Centro-Oeste | Sudeste | Sul | Taxa de Rateio |  | 0.68405 | 0.68405 | 0.68405 | 0.68405 | 0.68405
1 | Transformador trifásico | unid. | 1 | 6615298.5628 | 6697989.7948 | 6437347.0315 | 6793911.624 | 6653667.2945 | 6711881.9218 | 6615298.5628 | 6697989.7948 | 6437347.0315 | 6793911.624 | 6653667.2945 | 6711881.9218 | 0.0286 | UAR | 4581741.9867 | 4403450.0022 | 4647357.0571 | 4551423.2989 | 4591244.8589 | 11279731.7815 | 322600.329 | 10840797.0337 | 310046.7952 | 11441268.6811 | 327220.2843 | 11205090.5934 | 320465.591 | 11303126.7807 | 323269.4259
2 | Coluna Isolador Pedestal (Alta) | unid. | 0 | 1568.6316 | 1588.2395 | 1526.4354 | 1610.9846 | 1577.7296 | 1591.5336 | 0 | 0 | 0 | 0 | 0 | 0 | 0.027 | COM | 0 | 0 | 0 | 0 | 0 | 0 | 0 | 0 | 0 | 0 | 0 | 0 | 0 | 0 | 0
3 | Coluna Isolador Pedestal (Baixa) | unid. | 0 | 1568.6316 | 1588.2395 | 1526.4354 | 1610.9846 | 1577.7296 | 1591.5336 | 0 | 0 | 0 | 0 | 0 | 0 | 0.027 | COM | 0 | 0 | 0 | 0 | 0 | 0 | 0 | 0 | 0 | 0 | 0 | 0 | 0 | 0 | 0
4 | Sistema de proteção contra incêndio | unid. | 1 | 25042.7478 | 25355.7821 | 24369.0979 | 25718.902 | 25187.9957 | 25408.3719 | 25042.7478 | 25355.7821 | 24369.0979 | 25718.902 | 25187.9957 | 25408.3719 | 0.04 | UAR | 17344.5549 | 16669.6162 | 17592.946 | 17229.781 | 17380.5288 | 42700.337 | 1708.0135 | 41038.714 | 1641.5486 | 43311.848 | 1732.4739 | 42417.7768 | 1696.7111 | 42788.9007 | 1711.556
5 | Cabo Nu / Tubo - Barramento | kg | 0 | 63.1491 | 63.9384 | 61.4504 | 64.8541 | 63.5153 | 64.0711 | 0 | 0 | 0 | 0 | 0 | 0 | 0.025 | UAR | 0 | 0 | 0 | 0 | 0 | 0 | 0 | 0 | 0 | 0 | 0 | 0 | 0 | 0 | 0
6 | Tubo diâmetro 8" | kg | 0 | 50.885 | 51.521 | 49.5162 | 52.2589 | 51.1801 | 51.6279 | 0 | 0 | 0 | 0 | 0 | 0 | Rateio | COM | 0 | 0 | 0 | 0 | 0 | 0 | 0 | 0 | 0 | 0 | 0 | 0 | 0 | 0 | 0
7 | Conectores / Espaçadores | unid. | 0 | 151.6146 | 153.5097 | 147.5361 | 155.7081 | 152.4939 | 153.8281 | 0 | 0 | 0 | 0 | 0 | 0 | 0.025 | COM | 0 | 0 | 0 | 0 | 0 | 0 | 0 | 0 | 0 | 0 | 0 | 0 | 0 | 0 | 0
8 | Suporte - Coluna isolador pedestal (Alta) | kg | 0 | 46.1149 | 46.6913 | 44.8744 | 47.36 | 46.3823 | 46.7882 | 0 | 0 | 0 | 0 | 0 | 0 | 0.0313 | UAR | 0 | 0 | 0 | 0 | 0 | 0 | 0 | 0 | 0 | 0 | 0 | 0 | 0 | 0 | 0
9 | Suporte - Coluna isolador pedestal (Baixa) | kg | 0 | 46.1149 | 46.6913 | 44.8744 | 47.36 | 46.3823 | 46.7882 | 0 | 0 | 0 | 0 | 0 | 0 | 0.0313 | UAR | 0 | 0 | 0 | 0 | 0 | 0 | 0 | 0 | 0 | 0 | 0 | 0 | 0 | 0 | 0
10 | Concreto Estrutural - Transformador trifásico | m³ | 25.2 | 3532.848 | 3577.0086 | 3437.8144 | 3628.2349 | 3553.3385 | 3584.4276 | 89027.77 | 90140.6171 | 86632.9229 | 91431.5197 | 89544.131 | 90327.5754 | 0.0313 | COM | 0 | 0 | 0 | 0 | 0 | 90140.6171 | 2821.4013 | 86632.9229 | 2711.6105 | 91431.5197 | 2861.8066 | 89544.131 | 2802.7313 | 90327.5754 | 2827.2531
11 | Concreto Estrutural - Parede corta-fogo | m³ | 26.91 | 3532.848 | 3577.0086 | 3437.8144 | 3628.2349 | 3553.3385 | 3584.4276 | 95068.9401 | 96257.3018 | 92511.5856 | 97635.8014 | 95620.3399 | 96456.9466 | 0.0313 | COM | 0 | 0 | 0 | 0 | 0 | 96257.3018 | 3012.8535 | 92511.5856 | 2895.6126 | 97635.8014 | 3056.0006 | 95620.3399 | 2992.9166 | 96456.9466 | 3019.1024
12 | Concreto Estrutural - Coluna isolador de pedestal (Alta) | m³ | 0 | 3532.848 | 3577.0086 | 3437.8144 | 3628.2349 | 3553.3385 | 3584.4276 | 0 | 0 | 0 | 0 | 0 | 0 | 0.0313 | COM | 0 | 0 | 0 | 0 | 0 | 0 | 0 | 0 | 0 | 0 | 0 | 0 | 0 | 0 | 0
13 | Concreto Estrutural - Coluna isolador de pedestal (Baixa) | m³ | 0 | 3532.848 | 3577.0086 | 3437.8144 | 3628.2349 | 3553.3385 | 3584.4276 | 0 | 0 | 0 | 0 | 0 | 0 | 0.0313 | COM | 0 | 0 | 0 | 0 | 0 | 0 | 0 | 0 | 0 | 0 | 0 | 0 | 0 | 0 | 0
14 | Concreto Estrutural - Caixa separadora de óleo | m³ | 60 | 3532.848 | 3577.0086 | 3437.8144 | 3628.2349 | 3553.3385 | 3584.4276 | 211970.8808 | 214620.5169 | 206268.8642 | 217694.0946 | 213200.312 | 215065.6557 | 0.0313 | COM | 0 | 0 | 0 | 0 | 0 | 214620.5169 | 6717.6222 | 206268.8642 | 6456.2154 | 217694.0946 | 6813.8252 | 213200.312 | 6673.1698 | 215065.6557 | 6731.555
| SUBTOTAL | [8 empty] | 7036408.9015 | 7124364.0127 | 6847129.502 | 7226391.9418 | 7077220.0731 | 7139140.4714 |  |  | 336860.2195 | 323751.7823 | 341684.3905 | 334631.1197 | 337558.8925
|  |  |  | BRASIL | Norte | Nordeste | Centro-Oeste | Sudeste | Sul
| CANTEIRO DE OBRAS (R$) - 3,39% (Inst. Novas) e 3,98% (Inst. Existentes) da soma de obras civis e montagem eletromecânica |  |  | #REF! | #REF! | #REF! | #REF! | #REF! | #REF!
| CUSTO DIRETO BÁSICO (R$) |  |  | #REF! | #REF! | #REF! | #REF! | #REF! | #REF!
| COMISSIONAMENTO (R$) - 2,7% do valor do custo direto básico |  |  | #REF! | #REF! | #REF! | #REF! | #REF! | #REF!
| ENGENHARIA (R$) - 1,4% do valor do custo direto básico |  |  | #REF! | #REF! | #REF! | #REF! | #REF! | #REF!
| SOCIOAMBIENTAL (R$) - 1,25% (Inst. Novas) e 3,99% (Inst. Existentes) do valor do custo direto básico |  |  | #REF! | #REF! | #REF! | #REF! | #REF! | #REF!
| ADMINISTRAÇÃO LOCAL (R$) - 2,7% do valor do custo direto básico |  |  | #REF! | #REF! | #REF! | #REF! | #REF! | #REF!
| CUSTO DIRETO (R$) - Soma do custo direto básico, comissionamento, engenharia e administração local |  |  | #REF! | #REF! | #REF! | #REF! | #REF! | #REF!
| EVENTUAIS (R$) - 3% do valor dos custos diretos |  |  | #REF! | #REF! | #REF! | #REF! | #REF! | #REF!
| CUSTO INDIRETO (R$) - Administração central e/ou regional do empreendimento - 2,7% do valor dos custos diretos |  |  | #REF! | #REF! | #REF! | #REF! | #REF! | #REF!
| VALOR TOTAL (R$) |  |  | 9707429.7204 | 9828772.592 | 9446299.861 | 9969530.3229 | 9763732.8128 | 9849158.1944 | [8 empty] | 11723450.5543 | 11267249.1203 | 11891341.9449 | 11645873.1531 | 11747765.8591
|  |  |  | 2.873% | 2.873% | 2.873% | 2.873% | 2.873% | 2.873% | [8 empty] | 0.028734 | 0.028734 | 0.028734 | 0.028734 | 0.028734
| Transformador trifásico - 345/230 kV | [16 empty] | Norte | Nordeste | Centro-Oeste | Sudeste | Sul
[16 empty] | Soma dos itens Rateio |  | 9840439.1113 | 9457512.3943 | 9981363.9184 | 9775322.1315 | 9860848.911
Item | EQUIPAMENTO | Unidade | Quant. | 2017-07-01 | Preço Unitário |  |  |  |  | 2017-07-01 | Preço Total |  |  |  |  | Soma das UARs |  | 6731802.0277 | 6469843.5093 | 6828208.0814 | 6687255.7821 | 6745764.2837
|  |  |  | BRASIL | Norte | Nordeste | Centro-Oeste | Sudeste | Sul | BRASIL | Norte | Nordeste | Centro-Oeste | Sudeste | Sul | Taxa de Rateio |  | 0.6841 | 0.6841 | 0.6841 | 0.6841 | 0.6841
1 | Transformador trifásico | unid. | 1 | 6623650.6129 | 6706446.2455 | 6445474.4114 | 6802489.1794 | 6662067.7864 | 6720355.9118 | 6623650.6129 | 6706446.2455 | 6445474.4114 | 6802489.1794 | 6662067.7864 | 6720355.9118 | 0.0286 | UAR | 4587851.0017 | 4409321.2936 | 4653553.5593 | 4557491.8889 | 4597366.5445 | 11294297.2472 | 323016.9013 | 10854795.705 | 310447.1572 | 11456042.7387 | 327642.8223 | 11219559.6753 | 320879.4067 | 11317722.4563 | 323686.8623
2 | Coluna Isolador Pedestal (Alta) | unid. | 0 | 1568.6316 | 1588.2395 | 1526.4354 | 1610.9846 | 1577.7296 | 1591.5336 | 0 | 0 | 0 | 0 | 0 | 0 | 0.027 | COM | 0 | 0 | 0 | 0 | 0 | 0 | 0 | 0 | 0 | 0 | 0 | 0 | 0 | 0 | 0
3 | Coluna Isolador Pedestal (Baixa) | unid. | 0 | 1568.6316 | 1588.2395 | 1526.4354 | 1610.9846 | 1577.7296 | 1591.5336 | 0 | 0 | 0 | 0 | 0 | 0 | 0.027 | COM | 0 | 0 | 0 | 0 | 0 | 0 | 0 | 0 | 0 | 0 | 0 | 0 | 0 | 0 | 0
4 | Sistema de proteção contra incêndio | unid. | 1 | 25042.7478 | 25355.7821 | 24369.0979 | 25718.902 | 25187.9957 | 25408.3719 | 25042.7478 | 25355.7821 | 24369.0979 | 25718.902 | 25187.9957 | 25408.3719 | 0.04 | UAR | 17345.7814 | 16670.7949 | 17594.1901 | 17230.9994 | 17381.7578 | 42701.5635 | 1708.0625 | 41039.8928 | 1641.5957 | 43313.0921 | 1732.5237 | 42418.9951 | 1696.7598 | 42790.1297 | 1711.6052
5 | Cabo Nu / Tubo - Barramento | kg | 0 | 63.1491 | 63.9384 | 61.4504 | 64.8541 | 63.5153 | 64.0711 | 0 | 0 | 0 | 0 | 0 | 0 | 0.025 | UAR | 0 | 0 | 0 | 0 | 0 | 0 | 0 | 0 | 0 | 0 | 0 | 0 | 0 | 0 | 0
6 | Tubo diâmetro 8" | kg | 0 | 50.885 | 51.521 | 49.5162 | 52.2589 | 51.1801 | 51.6279 | 0 | 0 | 0 | 0 | 0 | 0 | Rateio | COM | 0 | 0 | 0 | 0 | 0 | 0 | 0 | 0 | 0 | 0 | 0 | 0 | 0 | 0 | 0
7 | Conectores / Espaçadores | unid. | 0 | 151.6146 | 153.5097 | 147.5361 | 155.7081 | 152.4939 | 153.8281 | 0 | 0 | 0 | 0 | 0 | 0 | 0.025 | COM | 0 | 0 | 0 | 0 | 0 | 0 | 0 | 0 | 0 | 0 | 0 | 0 | 0 | 0 | 0
8 | Suporte - Coluna isolador pedestal (Alta) | kg | 0 | 46.1149 | 46.6913 | 44.8744 | 47.36 | 46.3823 | 46.7882 | 0 | 0 | 0 | 0 | 0 | 0 | 0.0313 | UAR | 0 | 0 | 0 | 0 | 0 | 0 | 0 | 0 | 0 | 0 | 0 | 0 | 0 | 0 | 0
9 | Suporte - Coluna isolador pedestal (Baixa) | kg | 0 | 46.1149 | 46.6913 | 44.8744 | 47.36 | 46.3823 | 46.7882 | 0 | 0 | 0 | 0 | 0 | 0 | 0.0313 | UAR | 0 | 0 | 0 | 0 | 0 | 0 | 0 | 0 | 0 | 0 | 0 | 0 | 0 | 0 | 0
10 | Concreto Estrutural - Transformador trifásico | m³ | 25.2 | 3532.848 | 3577.0086 | 3437.8144 | 3628.2349 | 3553.3385 | 3584.4276 | 89027.77 | 90140.6171 | 86632.9229 | 91431.5197 | 89544.131 | 90327.5754 | 0.0313 | COM | 0 | 0 | 0 | 0 | 0 | 90140.6171 | 2821.4013 | 86632.9229 | 2711.6105 | 91431.5197 | 2861.8066 | 89544.131 | 2802.7313 | 90327.5754 | 2827.2531
11 | Concreto Estrutural - Parede corta-fogo | m³ | 26.91 | 3532.848 | 3577.0086 | 3437.8144 | 3628.2349 | 3553.3385 | 3584.4276 | 95068.9401 | 96257.3018 | 92511.5856 | 97635.8014 | 95620.3399 | 96456.9466 | 0.0313 | COM | 0 | 0 | 0 | 0 | 0 | 96257.3018 | 3012.8535 | 92511.5856 | 2895.6126 | 97635.8014 | 3056.0006 | 95620.3399 | 2992.9166 | 96456.9466 | 3019.1024
12 | Concreto Estrutural - Coluna isolador de pedestal (Alta) | m³ | 0 | 3532.848 | 3577.0086 | 3437.8144 | 3628.2349 | 3553.3385 | 3584.4276 | 0 | 0 | 0 | 0 | 0 | 0 | 0.0313 | COM | 0 | 0 | 0 | 0 | 0 | 0 | 0 | 0 | 0 | 0 | 0 | 0 | 0 | 0 | 0
13 | Concreto Estrutural - Coluna isolador de pedestal (Baixa) | m³ | 0 | 3532.848 | 3577.0086 | 3437.8144 | 3628.2349 | 3553.3385 | 3584.4276 | 0 | 0 | 0 | 0 | 0 | 0 | 0.0313 | COM | 0 | 0 | 0 | 0 | 0 | 0 | 0 | 0 | 0 | 0 | 0 | 0 | 0 | 0 | 0
14 | Concreto Estrutural - Caixa separadora de óleo | m³ | 60 | 3532.848 | 3577.0086 | 3437.8144 | 3628.2349 | 3553.3385 | 3584.4276 | 211970.8808 | 214620.5169 | 206268.8642 | 217694.0946 | 213200.312 | 215065.6557 | 0.0313 | COM | 0 | 0 | 0 | 0 | 0 | 214620.5169 | 6717.6222 | 206268.8642 | 6456.2154 | 217694.0946 | 6813.8252 | 213200.312 | 6673.1698 | 215065.6557 | 6731.555
| SUBTOTAL | [8 empty] | 7044760.9515 | 7132820.4634 | 6855256.8819 | 7234969.4972 | 7085620.565 | 7147614.4614 |  |  | 337276.8409 | 324152.1914 | 342106.9783 | 335044.9842 | 337976.378
|  |  |  | BRASIL | Norte | Nordeste | Centro-Oeste | Sudeste | Sul
| CANTEIRO DE OBRAS (R$) - 3,39% (Inst. Novas) e 3,98% (Inst. Existentes) da soma de obras civis e montagem eletromecânica |  |  | #REF! | #REF! | #REF! | #REF! | #REF! | #REF!
| CUSTO DIRETO BÁSICO (R$) |  |  | #REF! | #REF! | #REF! | #REF! | #REF! | #REF!
| COMISSIONAMENTO (R$) - 2,7% do valor do custo direto básico |  |  | #REF! | #REF! | #REF! | #REF! | #REF! | #REF!
| ENGENHARIA (R$) - 1,4% do valor do custo direto básico |  |  | #REF! | #REF! | #REF! | #REF! | #REF! | #REF!
| SOCIOAMBIENTAL (R$) - 1,25% (Inst. Novas) e 3,99% (Inst. Existentes) do valor do custo direto básico |  |  | #REF! | #REF! | #REF! | #REF! | #REF! | #REF!
| ADMINISTRAÇÃO LOCAL (R$) - 2,7% do valor do custo direto básico |  |  | #REF! | #REF! | #REF! | #REF! | #REF! | #REF!
| CUSTO DIRETO (R$) - Soma do custo direto básico, comissionamento, engenharia e administração local |  |  | #REF! | #REF! | #REF! | #REF! | #REF! | #REF!
| EVENTUAIS (R$) - 3% do valor dos custos diretos |  |  | #REF! | #REF! | #REF! | #REF! | #REF! | #REF!
| CUSTO INDIRETO (R$) - Administração central e/ou regional do empreendimento - 2,7% do valor dos custos diretos |  |  | #REF! | #REF! | #REF! | #REF! | #REF! | #REF!
| VALOR TOTAL (R$) |  |  | 9718952.2087 | 9840439.1113 | 9457512.3943 | 9981363.9184 | 9775322.1315 | 9860848.911 | [8 empty] | 11738017.2465 | 11281248.9704 | 11906117.2466 | 11660343.4534 | 11762362.7638
|  |  |  | 2.873% | 2.873% | 2.873% | 2.873% | 2.873% | 2.873% | [8 empty] | 0.028734 | 0.028734 | 0.028734 | 0.028734 | 0.028734
| Transformador trifásico - 500/69 kV | [16 empty] | Norte | Nordeste | Centro-Oeste | Sudeste | Sul
[16 empty] | Soma dos itens Rateio |  | 11255389.8564 | 10817402.3401 | 11416578.1556 | 11180909.7458 | 11278734.3687
Item | EQUIPAMENTO | Unidade | Quant. | 2017-07-01 | Preço Unitário |  |  |  |  | 2017-07-01 | Preço Total |  |  |  |  | Soma das UARs |  | 7732486.5628 | 7431587.8265 | 7843223.4074 | 7681318.5036 | 7748524.3127
|  |  |  | BRASIL | Norte | Nordeste | Centro-Oeste | Sudeste | Sul | BRASIL | Norte | Nordeste | Centro-Oeste | Sudeste | Sul | Taxa de Rateio |  | 0.687 | 0.687 | 0.687 | 0.687 | 0.687
1 | Transformador trifásico | unid. | 1 | 7611981.018 | 7707130.7807 | 7407218.7286 | 7817504.5055 | 7656130.5079 | 7723115.9408 | 7611981.018 | 7707130.7807 | 7407218.7286 | 7817504.5055 | 7656130.5079 | 7723115.9408 | 0.0286 | UAR | 5294821.944 | 5088781.4654 | 5370649.0237 | 5259784.6037 | 5305803.7969 | 13001952.7247 | 371855.8479 | 12496000.194 | 357385.6055 | 13188153.5291 | 377181.1909 | 12915915.1116 | 369395.1722 | 13028919.7377 | 372627.1045
2 | Coluna Isolador Pedestal (Alta) | unid. | 0 | 1568.6316 | 1588.2395 | 1526.4354 | 1610.9846 | 1577.7296 | 1591.5336 | 0 | 0 | 0 | 0 | 0 | 0 | 0.027 | COM | 0 | 0 | 0 | 0 | 0 | 0 | 0 | 0 | 0 | 0 | 0 | 0 | 0 | 0 | 0
3 | Coluna Isolador Pedestal (Baixa) | unid. | 0 | 1568.6316 | 1588.2395 | 1526.4354 | 1610.9846 | 1577.7296 | 1591.5336 | 0 | 0 | 0 | 0 | 0 | 0 | 0.027 | COM | 0 | 0 | 0 | 0 | 0 | 0 | 0 | 0 | 0 | 0 | 0 | 0 | 0 | 0 | 0
4 | Sistema de proteção contra incêndio | unid. | 1 | 25042.7478 | 25355.7821 | 24369.0979 | 25718.902 | 25187.9957 | 25408.3719 | 25042.7478 | 25355.7821 | 24369.0979 | 25718.902 | 25187.9957 | 25408.3719 | 0.04 | UAR | 17419.4983 | 16741.6433 | 17668.9627 | 17304.2285 | 17455.6276 | 42775.2804 | 1711.0112 | 41110.7411 | 1644.4296 | 43387.8647 | 1735.5146 | 42492.2243 | 1699.689 | 42863.9995 | 1714.56
5 | Cabo Nu / Tubo - Barramento | kg | 0 | 63.1491 | 63.9384 | 61.4504 | 64.8541 | 63.5153 | 64.0711 | 0 | 0 | 0 | 0 | 0 | 0 | 0.025 | UAR | 0 | 0 | 0 | 0 | 0 | 0 | 0 | 0 | 0 | 0 | 0 | 0 | 0 | 0 | 0
6 | Tubo diâmetro 8" | kg | 0 | 50.885 | 51.521 | 49.5162 | 52.2589 | 51.1801 | 51.6279 | 0 | 0 | 0 | 0 | 0 | 0 | Rateio | COM | 0 | 0 | 0 | 0 | 0 | 0 | 0 | 0 | 0 | 0 | 0 | 0 | 0 | 0 | 0
7 | Conectores / Espaçadores | unid. | 0 | 151.6146 | 153.5097 | 147.5361 | 155.7081 | 152.4939 | 153.8281 | 0 | 0 | 0 | 0 | 0 | 0 | 0.025 | COM | 0 | 0 | 0 | 0 | 0 | 0 | 0 | 0 | 0 | 0 | 0 | 0 | 0 | 0 | 0
8 | Suporte - Coluna isolador pedestal (Alta) | kg | 0 | 46.1149 | 46.6913 | 44.8744 | 47.36 | 46.3823 | 46.7882 | 0 | 0 | 0 | 0 | 0 | 0 | 0.0313 | UAR | 0 | 0 | 0 | 0 | 0 | 0 | 0 | 0 | 0 | 0 | 0 | 0 | 0 | 0 | 0
9 | Suporte - Coluna isolador pedestal (Baixa) | kg | 0 | 46.1149 | 46.6913 | 44.8744 | 47.36 | 46.3823 | 46.7882 | 0 | 0 | 0 | 0 | 0 | 0 | 0.0313 | UAR | 0 | 0 | 0 | 0 | 0 | 0 | 0 | 0 | 0 | 0 | 0 | 0 | 0 | 0 | 0
10 | Concreto Estrutural - Transformador trifásico | m³ | 38.4 | 3532.848 | 3577.0086 | 3437.8144 | 3628.2349 | 3553.3385 | 3584.4276 | 135661.3637 | 137357.1308 | 132012.0731 | 139324.2206 | 136448.1997 | 137642.0197 | 0.0313 | COM | 0 | 0 | 0 | 0 | 0 | 137357.1308 | 4299.2782 | 132012.0731 | 4131.9779 | 139324.2206 | 4360.8481 | 136448.1997 | 4270.8286 | 137642.0197 | 4308.1952
11 | Concreto Estrutural - Parede corta-fogo | m³ | 38.51 | 3532.848 | 3577.0086 | 3437.8144 | 3628.2349 | 3553.3385 | 3584.4276 | 136049.977 | 137750.6017 | 132390.2326 | 139723.3264 | 136839.0669 | 138036.3067 | 0.0313 | COM | 0 | 0 | 0 | 0 | 0 | 137750.6017 | 4311.5938 | 132390.2326 | 4143.8143 | 139723.3264 | 4373.3401 | 136839.0669 | 4283.0628 | 138036.3067 | 4320.5364
12 | Concreto Estrutural - Coluna isolador de pedestal (Alta) | m³ | 0 | 3532.848 | 3577.0086 | 3437.8144 | 3628.2349 | 3553.3385 | 3584.4276 | 0 | 0 | 0 | 0 | 0 | 0 | 0.0313 | COM | 0 | 0 | 0 | 0 | 0 | 0 | 0 | 0 | 0 | 0 | 0 | 0 | 0 | 0 | 0
13 | Concreto Estrutural - Coluna isolador de pedestal (Baixa) | m³ | 0 | 3532.848 | 3577.0086 | 3437.8144 | 3628.2349 | 3553.3385 | 3584.4276 | 0 | 0 | 0 | 0 | 0 | 0 | 0.0313 | COM | 0 | 0 | 0 | 0 | 0 | 0 | 0 | 0 | 0 | 0 | 0 | 0 | 0 | 0 | 0
14 | Concreto Estrutural - Caixa separadora de óleo | m³ | 60 | 3532.848 | 3577.0086 | 3437.8144 | 3628.2349 | 3553.3385 | 3584.4276 | 211970.8808 | 214620.5169 | 206268.8642 | 217694.0946 | 213200.312 | 215065.6557 | 0.0313 | COM | 0 | 0 | 0 | 0 | 0 | 214620.5169 | 6717.6222 | 206268.8642 | 6456.2154 | 217694.0946 | 6813.8252 | 213200.312 | 6673.1698 | 215065.6557 | 6731.555
| SUBTOTAL | [8 empty] | 8120705.9874 | 8222214.8122 | 7902258.9963 | 8339965.049 | 8167806.0821 | 8239268.2948 |  |  | 388895.3533 | 373762.0428 | 394464.7189 | 386321.9224 | 389701.9511
|  |  |  | BRASIL | Norte | Nordeste | Centro-Oeste | Sudeste | Sul
| CANTEIRO DE OBRAS (R$) - 3,39% (Inst. Novas) e 3,98% (Inst. Existentes) da soma de obras civis e montagem eletromecânica |  |  | #REF! | #REF! | #REF! | #REF! | #REF! | #REF!
| CUSTO DIRETO BÁSICO (R$) |  |  | #REF! | #REF! | #REF! | #REF! | #REF! | #REF!
| COMISSIONAMENTO (R$) - 2,7% do valor do custo direto básico |  |  | #REF! | #REF! | #REF! | #REF! | #REF! | #REF!
| ENGENHARIA (R$) - 1,4% do valor do custo direto básico |  |  | #REF! | #REF! | #REF! | #REF! | #REF! | #REF!
| SOCIOAMBIENTAL (R$) - 1,25% (Inst. Novas) e 3,99% (Inst. Existentes) do valor do custo direto básico |  |  | #REF! | #REF! | #REF! | #REF! | #REF! | #REF!
| ADMINISTRAÇÃO LOCAL (R$) - 2,7% do valor do custo direto básico |  |  | #REF! | #REF! | #REF! | #REF! | #REF! | #REF!
| CUSTO DIRETO (R$) - Soma do custo direto básico, comissionamento, engenharia e administração local |  |  | #REF! | #REF! | #REF! | #REF! | #REF! | #REF!
| EVENTUAIS (R$) - 3% do valor dos custos diretos |  |  | #REF! | #REF! | #REF! | #REF! | #REF! | #REF!
| CUSTO INDIRETO (R$) - Administração central e/ou regional do empreendimento - 2,7% do valor dos custos diretos |  |  | #REF! | #REF! | #REF! | #REF! | #REF! | #REF!
| VALOR TOTAL (R$) |  |  | 11116434.4261 | 11255389.8564 | 10817402.3401 | 11416578.1556 | 11180909.7458 | 11278734.3687 | [8 empty] | 13534456.2545 | 13007782.1049 | 13728283.0354 | 13444894.9143 | 13562527.7193
|  |  |  | 2.873% | 2.873% | 2.873% | 2.873% | 2.873% | 2.873% | [8 empty] | 0.028734 | 0.028734 | 0.028734 | 0.028734 | 0.028734
| Transformador trifásico - 500/138 kV | [16 empty] | Norte | Nordeste | Centro-Oeste | Sudeste | Sul
[16 empty] | Soma dos itens Rateio |  | 11273468.2023 | 10834777.1928 | 11434915.4013 | 11198868.4621 | 11296850.2105
Item | EQUIPAMENTO | Unidade | Quant. | 2017-07-01 | Preço Unitário |  |  |  |  | 2017-07-01 | Preço Total |  |  |  |  | Soma das UARs |  | 7745693.0395 | 7444280.3918 | 7856619.0139 | 7694437.5893 | 7761758.1806
|  |  |  | BRASIL | Norte | Nordeste | Centro-Oeste | Sudeste | Sul | BRASIL | Norte | Nordeste | Centro-Oeste | Sudeste | Sul | Taxa de Rateio |  | 0.68707 | 0.68707 | 0.68707 | 0.68707 | 0.68707
1 | Transformador trifásico | unid. | 1 | 7625024.4517 | 7720337.2574 | 7419911.294 | 7830900.1119 | 7669249.5935 | 7736349.8087 | 7625024.4517 | 7720337.2574 | 7419911.294 | 7830900.1119 | 7669249.5935 | 7736349.8087 | 0.0286 | UAR | 5304433.5145 | 5098019.0152 | 5380398.2413 | 5269332.5717 | 5315435.3025 | 13024770.7718 | 372508.4441 | 12517930.3092 | 358012.8068 | 13211298.3533 | 377843.1329 | 12938582.1652 | 370043.4499 | 13051785.1112 | 373281.0542
2 | Coluna Isolador Pedestal (Alta) | unid. | 0 | 1568.6316 | 1588.2395 | 1526.4354 | 1610.9846 | 1577.7296 | 1591.5336 | 0 | 0 | 0 | 0 | 0 | 0 | 0.027 | COM | 0 | 0 | 0 | 0 | 0 | 0 | 0 | 0 | 0 | 0 | 0 | 0 | 0 | 0 | 0
3 | Coluna Isolador Pedestal (Baixa) | unid. | 0 | 1568.6316 | 1588.2395 | 1526.4354 | 1610.9846 | 1577.7296 | 1591.5336 | 0 | 0 | 0 | 0 | 0 | 0 | 0.027 | COM | 0 | 0 | 0 | 0 | 0 | 0 | 0 | 0 | 0 | 0 | 0 | 0 | 0 | 0 | 0
4 | Sistema de proteção contra incêndio | unid. | 1 | 25042.7478 | 25355.7821 | 24369.0979 | 25718.902 | 25187.9957 | 25408.3719 | 25042.7478 | 25355.7821 | 24369.0979 | 25718.902 | 25187.9957 | 25408.3719 | 0.04 | UAR | 17421.2675 | 16743.3436 | 17670.7573 | 17305.986 | 17457.4005 | 42777.0496 | 1711.082 | 41112.4415 | 1644.4977 | 43389.6592 | 1735.5864 | 42493.9817 | 1699.7593 | 42865.7724 | 1714.6309
5 | Cabo Nu / Tubo - Barramento | kg | 0 | 63.1491 | 63.9384 | 61.4504 | 64.8541 | 63.5153 | 64.0711 | 0 | 0 | 0 | 0 | 0 | 0 | 0.025 | UAR | 0 | 0 | 0 | 0 | 0 | 0 | 0 | 0 | 0 | 0 | 0 | 0 | 0 | 0 | 0
6 | Tubo diâmetro 8" | kg | 0 | 50.885 | 51.521 | 49.5162 | 52.2589 | 51.1801 | 51.6279 | 0 | 0 | 0 | 0 | 0 | 0 | Rateio | COM | 0 | 0 | 0 | 0 | 0 | 0 | 0 | 0 | 0 | 0 | 0 | 0 | 0 | 0 | 0
7 | Conectores / Espaçadores | unid. | 0 | 151.6146 | 153.5097 | 147.5361 | 155.7081 | 152.4939 | 153.8281 | 0 | 0 | 0 | 0 | 0 | 0 | 0.025 | COM | 0 | 0 | 0 | 0 | 0 | 0 | 0 | 0 | 0 | 0 | 0 | 0 | 0 | 0 | 0
8 | Suporte - Coluna isolador pedestal (Alta) | kg | 0 | 46.1149 | 46.6913 | 44.8744 | 47.36 | 46.3823 | 46.7882 | 0 | 0 | 0 | 0 | 0 | 0 | 0.0313 | UAR | 0 | 0 | 0 | 0 | 0 | 0 | 0 | 0 | 0 | 0 | 0 | 0 | 0 | 0 | 0
9 | Suporte - Coluna isolador pedestal (Baixa) | kg | 0 | 46.1149 | 46.6913 | 44.8744 | 47.36 | 46.3823 | 46.7882 | 0 | 0 | 0 | 0 | 0 | 0 | 0.0313 | UAR | 0 | 0 | 0 | 0 | 0 | 0 | 0 | 0 | 0 | 0 | 0 | 0 | 0 | 0 | 0
10 | Concreto Estrutural - Transformador trifásico | m³ | 38.4 | 3532.848 | 3577.0086 | 3437.8144 | 3628.2349 | 3553.3385 | 3584.4276 | 135661.3637 | 137357.1308 | 132012.0731 | 139324.2206 | 136448.1997 | 137642.0197 | 0.0313 | COM | 0 | 0 | 0 | 0 | 0 | 137357.1308 | 4299.2782 | 132012.0731 | 4131.9779 | 139324.2206 | 4360.8481 | 136448.1997 | 4270.8286 | 137642.0197 | 4308.1952
11 | Concreto Estrutural - Parede corta-fogo | m³ | 38.51 | 3532.848 | 3577.0086 | 3437.8144 | 3628.2349 | 3553.3385 | 3584.4276 | 136049.977 | 137750.6017 | 132390.2326 | 139723.3264 | 136839.0669 | 138036.3067 | 0.0313 | COM | 0 | 0 | 0 | 0 | 0 | 137750.6017 | 4311.5938 | 132390.2326 | 4143.8143 | 139723.3264 | 4373.3401 | 136839.0669 | 4283.0628 | 138036.3067 | 4320.5364
12 | Concreto Estrutural - Coluna isolador de pedestal (Alta) | m³ | 0 | 3532.848 | 3577.0086 | 3437.8144 | 3628.2349 | 3553.3385 | 3584.4276 | 0 | 0 | 0 | 0 | 0 | 0 | 0.0313 | COM | 0 | 0 | 0 | 0 | 0 | 0 | 0 | 0 | 0 | 0 | 0 | 0 | 0 | 0 | 0
13 | Concreto Estrutural - Coluna isolador de pedestal (Baixa) | m³ | 0 | 3532.848 | 3577.0086 | 3437.8144 | 3628.2349 | 3553.3385 | 3584.4276 | 0 | 0 | 0 | 0 | 0 | 0 | 0.0313 | COM | 0 | 0 | 0 | 0 | 0 | 0 | 0 | 0 | 0 | 0 | 0 | 0 | 0 | 0 | 0
14 | Concreto Estrutural - Caixa separadora de óleo | m³ | 60 | 3532.848 | 3577.0086 | 3437.8144 | 3628.2349 | 3553.3385 | 3584.4276 | 211970.8808 | 214620.5169 | 206268.8642 | 217694.0946 | 213200.312 | 215065.6557 | 0.0313 | COM | 0 | 0 | 0 | 0 | 0 | 214620.5169 | 6717.6222 | 206268.8642 | 6456.2154 | 217694.0946 | 6813.8252 | 213200.312 | 6673.1698 | 215065.6557 | 6731.555
| SUBTOTAL | [8 empty] | 8133749.4211 | 8235421.2889 | 7914951.5617 | 8353360.6555 | 8180925.1677 | 8252502.1627 |  |  | 389548.0203 | 374389.3121 | 395126.7327 | 386970.2704 | 390355.9717
|  |  |  | BRASIL | Norte | Nordeste | Centro-Oeste | Sudeste | Sul
| CANTEIRO DE OBRAS (R$) - 3,39% (Inst. Novas) e 3,98% (Inst. Existentes) da soma de obras civis e montagem eletromecânica |  |  | #REF! | #REF! | #REF! | #REF! | #REF! | #REF!
| CUSTO DIRETO BÁSICO (R$) |  |  | #REF! | #REF! | #REF! | #REF! | #REF! | #REF!
| COMISSIONAMENTO (R$) - 2,7% do valor do custo direto básico |  |  | #REF! | #REF! | #REF! | #REF! | #REF! | #REF!
| ENGENHARIA (R$) - 1,4% do valor do custo direto básico |  |  | #REF! | #REF! | #REF! | #REF! | #REF! | #REF!
| SOCIOAMBIENTAL (R$) - 1,25% (Inst. Novas) e 3,99% (Inst. Existentes) do valor do custo direto básico |  |  | #REF! | #REF! | #REF! | #REF! | #REF! | #REF!
| ADMINISTRAÇÃO LOCAL (R$) - 2,7% do valor do custo direto básico |  |  | #REF! | #REF! | #REF! | #REF! | #REF! | #REF!
| CUSTO DIRETO (R$) - Soma do custo direto básico, comissionamento, engenharia e administração local |  |  | #REF! | #REF! | #REF! | #REF! | #REF! | #REF!
| EVENTUAIS (R$) - 3% do valor dos custos diretos |  |  | #REF! | #REF! | #REF! | #REF! | #REF! | #REF!
| CUSTO INDIRETO (R$) - Administração central e/ou regional do empreendimento - 2,7% do valor dos custos diretos |  |  | #REF! | #REF! | #REF! | #REF! | #REF! | #REF!
| VALOR TOTAL (R$) |  |  | 11134289.5826 | 11273468.2023 | 10834777.1928 | 11434915.4013 | 11198868.4621 | 11296850.2105 | [8 empty] | 13557276.0708 | 13029713.9205 | 13751429.6541 | 13467563.7255 | 13585394.8657
|  |  |  | 2.873% | 2.873% | 2.873% | 2.873% | 2.873% | 2.873% | [8 empty] | 0.028734 | 0.028734 | 0.028734 | 0.028734 | 0.028734
| Transformador trifásico - 500/230 kV | [16 empty] | Norte | Nordeste | Centro-Oeste | Sudeste | Sul
[16 empty] | Soma dos itens Rateio |  | 11286811.1455 | 10847600.9142 | 11448449.4285 | 11212123.1112 | 11310220.8279
Item | EQUIPAMENTO | Unidade | Quant. | 2017-07-01 | Preço Unitário |  |  |  |  | 2017-07-01 | Preço Total |  |  |  |  | Soma das UARs |  | 7755440.2403 | 7453648.2941 | 7866505.8042 | 7704120.29 | 7771525.5978
|  |  |  | BRASIL | Norte | Nordeste | Centro-Oeste | Sudeste | Sul | BRASIL | Norte | Nordeste | Centro-Oeste | Sudeste | Sul | Taxa de Rateio |  | 0.68712 | 0.68712 | 0.68712 | 0.68712 | 0.68712
1 | Transformador trifásico | unid. | 1 | 7634651.3167 | 7730084.4581 | 7429279.1963 | 7840786.9022 | 7678932.2943 | 7746117.2259 | 7634651.3167 | 7730084.4581 | 7429279.1963 | 7840786.9022 | 7678932.2943 | 7746117.2259 | 0.0286 | UAR | 5311527.5249 | 5104836.9723 | 5387593.845 | 5276379.639 | 5322544.0264 | 13041611.983 | 372990.1027 | 12534116.1686 | 358475.7224 | 13228380.7472 | 378331.6894 | 12955311.9333 | 370521.9213 | 13068661.2523 | 373763.7118
2 | Coluna Isolador Pedestal (Alta) | unid. | 0 | 1568.6316 | 1588.2395 | 1526.4354 | 1610.9846 | 1577.7296 | 1591.5336 | 0 | 0 | 0 | 0 | 0 | 0 | 0.027 | COM | 0 | 0 | 0 | 0 | 0 | 0 | 0 | 0 | 0 | 0 | 0 | 0 | 0 | 0 | 0
3 | Coluna Isolador Pedestal (Baixa) | unid. | 0 | 1568.6316 | 1588.2395 | 1526.4354 | 1610.9846 | 1577.7296 | 1591.5336 | 0 | 0 | 0 | 0 | 0 | 0 | 0.027 | COM | 0 | 0 | 0 | 0 | 0 | 0 | 0 | 0 | 0 | 0 | 0 | 0 | 0 | 0 | 0
4 | Sistema de proteção contra incêndio | unid. | 1 | 25042.7478 | 25355.7821 | 24369.0979 | 25718.902 | 25187.9957 | 25408.3719 | 25042.7478 | 25355.7821 | 24369.0979 | 25718.902 | 25187.9957 | 25408.3719 | 0.04 | UAR | 17422.5696 | 16744.5951 | 17672.078 | 17307.2795 | 17458.7053 | 42778.3518 | 1711.1341 | 41113.6929 | 1644.5477 | 43390.98 | 1735.6392 | 42495.2753 | 1699.811 | 42867.0772 | 1714.6831
5 | Cabo Nu / Tubo - Barramento | kg | 0 | 63.1491 | 63.9384 | 61.4504 | 64.8541 | 63.5153 | 64.0711 | 0 | 0 | 0 | 0 | 0 | 0 | 0.025 | UAR | 0 | 0 | 0 | 0 | 0 | 0 | 0 | 0 | 0 | 0 | 0 | 0 | 0 | 0 | 0
6 | Tubo diâmetro 8" | kg | 0 | 50.885 | 51.521 | 49.5162 | 52.2589 | 51.1801 | 51.6279 | 0 | 0 | 0 | 0 | 0 | 0 | Rateio | COM | 0 | 0 | 0 | 0 | 0 | 0 | 0 | 0 | 0 | 0 | 0 | 0 | 0 | 0 | 0
7 | Conectores / Espaçadores | unid. | 0 | 151.6146 | 153.5097 | 147.5361 | 155.7081 | 152.4939 | 153.8281 | 0 | 0 | 0 | 0 | 0 | 0 | 0.025 | COM | 0 | 0 | 0 | 0 | 0 | 0 | 0 | 0 | 0 | 0 | 0 | 0 | 0 | 0 | 0
8 | Suporte - Coluna isolador pedestal (Alta) | kg | 0 | 46.1149 | 46.6913 | 44.8744 | 47.36 | 46.3823 | 46.7882 | 0 | 0 | 0 | 0 | 0 | 0 | 0.0313 | UAR | 0 | 0 | 0 | 0 | 0 | 0 | 0 | 0 | 0 | 0 | 0 | 0 | 0 | 0 | 0
9 | Suporte - Coluna isolador pedestal (Baixa) | kg | 0 | 46.1149 | 46.6913 | 44.8744 | 47.36 | 46.3823 | 46.7882 | 0 | 0 | 0 | 0 | 0 | 0 | 0.0313 | UAR | 0 | 0 | 0 | 0 | 0 | 0 | 0 | 0 | 0 | 0 | 0 | 0 | 0 | 0 | 0
10 | Concreto Estrutural - Transformador trifásico | m³ | 38.4 | 3532.848 | 3577.0086 | 3437.8144 | 3628.2349 | 3553.3385 | 3584.4276 | 135661.3637 | 137357.1308 | 132012.0731 | 139324.2206 | 136448.1997 | 137642.0197 | 0.0313 | COM | 0 | 0 | 0 | 0 | 0 | 137357.1308 | 4299.2782 | 132012.0731 | 4131.9779 | 139324.2206 | 4360.8481 | 136448.1997 | 4270.8286 | 137642.0197 | 4308.1952
11 | Concreto Estrutural - Parede corta-fogo | m³ | 38.51 | 3532.848 | 3577.0086 | 3437.8144 | 3628.2349 | 3553.3385 | 3584.4276 | 136049.977 | 137750.6017 | 132390.2326 | 139723.3264 | 136839.0669 | 138036.3067 | 0.0313 | COM | 0 | 0 | 0 | 0 | 0 | 137750.6017 | 4311.5938 | 132390.2326 | 4143.8143 | 139723.3264 | 4373.3401 | 136839.0669 | 4283.0628 | 138036.3067 | 4320.5364
12 | Concreto Estrutural - Coluna isolador de pedestal (Alta) | m³ | 0 | 3532.848 | 3577.0086 | 3437.8144 | 3628.2349 | 3553.3385 | 3584.4276 | 0 | 0 | 0 | 0 | 0 | 0 | 0.0313 | COM | 0 | 0 | 0 | 0 | 0 | 0 | 0 | 0 | 0 | 0 | 0 | 0 | 0 | 0 | 0
13 | Concreto Estrutural - Coluna isolador de pedestal (Baixa) | m³ | 0 | 3532.848 | 3577.0086 | 3437.8144 | 3628.2349 | 3553.3385 | 3584.4276 | 0 | 0 | 0 | 0 | 0 | 0 | 0.0313 | COM | 0 | 0 | 0 | 0 | 0 | 0 | 0 | 0 | 0 | 0 | 0 | 0 | 0 | 0 | 0
14 | Concreto Estrutural - Caixa separadora de óleo | m³ | 60 | 3532.848 | 3577.0086 | 3437.8144 | 3628.2349 | 3553.3385 | 3584.4276 | 211970.8808 | 214620.5169 | 206268.8642 | 217694.0946 | 213200.312 | 215065.6557 | 0.0313 | COM | 0 | 0 | 0 | 0 | 0 | 214620.5169 | 6717.6222 | 206268.8642 | 6456.2154 | 217694.0946 | 6813.8252 | 213200.312 | 6673.1698 | 215065.6557 | 6731.555
| SUBTOTAL | [8 empty] | 8143376.2861 | 8245168.4896 | 7924319.464 | 8363247.4458 | 8190607.8685 | 8262269.5798 |  |  | 390029.731 | 374852.2778 | 395615.342 | 387448.7935 | 390838.6815
|  |  |  | BRASIL | Norte | Nordeste | Centro-Oeste | Sudeste | Sul
| CANTEIRO DE OBRAS (R$) - 3,39% (Inst. Novas) e 3,98% (Inst. Existentes) da soma de obras civis e montagem eletromecânica |  |  | #REF! | #REF! | #REF! | #REF! | #REF! | #REF!
| CUSTO DIRETO BÁSICO (R$) |  |  | #REF! | #REF! | #REF! | #REF! | #REF! | #REF!
| COMISSIONAMENTO (R$) - 2,7% do valor do custo direto básico |  |  | #REF! | #REF! | #REF! | #REF! | #REF! | #REF!
| ENGENHARIA (R$) - 1,4% do valor do custo direto básico |  |  | #REF! | #REF! | #REF! | #REF! | #REF! | #REF!
| SOCIOAMBIENTAL (R$) - 1,25% (Inst. Novas) e 3,99% (Inst. Existentes) do valor do custo direto básico |  |  | #REF! | #REF! | #REF! | #REF! | #REF! | #REF!
| ADMINISTRAÇÃO LOCAL (R$) - 2,7% do valor do custo direto básico |  |  | #REF! | #REF! | #REF! | #REF! | #REF! | #REF!
| CUSTO DIRETO (R$) - Soma do custo direto básico, comissionamento, engenharia e administração local |  |  | #REF! | #REF! | #REF! | #REF! | #REF! | #REF!
| EVENTUAIS (R$) - 3% do valor dos custos diretos |  |  | #REF! | #REF! | #REF! | #REF! | #REF! | #REF!
| CUSTO INDIRETO (R$) - Administração central e/ou regional do empreendimento - 2,7% do valor dos custos diretos |  |  | #REF! | #REF! | #REF! | #REF! | #REF! | #REF!
| VALOR TOTAL (R$) |  |  | 11147467.798 | 11286811.1455 | 10847600.9142 | 11448449.4285 | 11212123.1112 | 11310220.8279 | [8 empty] | 13574118.5841 | 13045901.0313 | 13768513.3688 | 13484294.7871 | 13602272.3116
|  |  |  | 2.873% | 2.873% | 2.873% | 2.873% | 2.873% | 2.873% | [8 empty] | 0.028733 | 0.028733 | 0.028733 | 0.028733 | 0.028733
| Transformador trifásico - 500/345 kV | [16 empty] | Norte | Nordeste | Centro-Oeste | Sudeste | Sul
[16 empty] | Soma dos itens Rateio |  | 11297414.0266 | 10857791.1993 | 11459204.1534 | 11222655.8301 | 11320845.7002
Item | EQUIPAMENTO | Unidade | Quant. | 2017-07-01 | Preço Unitário |  |  |  |  | 2017-07-01 | Preço Total |  |  |  |  | Soma das UARs |  | 7763185.7886 | 7461092.4355 | 7874362.2765 | 7711814.5839 | 7779287.211
|  |  |  | BRASIL | Norte | Nordeste | Centro-Oeste | Sudeste | Sul | BRASIL | Norte | Nordeste | Centro-Oeste | Sudeste | Sul | Taxa de Rateio |  | 0.68716 | 0.68716 | 0.68716 | 0.68716 | 0.68716
1 | Transformador trifásico | unid. | 1 | 7642301.241 | 7737830.0065 | 7436723.3376 | 7848643.3745 | 7686626.5882 | 7753878.8391 | 7642301.241 | 7737830.0065 | 7436723.3376 | 7848643.3745 | 7686626.5882 | 7753878.8391 | 0.0286 | UAR | 5317164.7777 | 5110254.8594 | 5393311.8288 | 5281979.5885 | 5328192.9713 | 13054994.7842 | 373372.8508 | 12546978.197 | 358843.5764 | 13241955.2033 | 378719.9188 | 12968606.1767 | 370902.1367 | 13082071.8104 | 374147.2538
2 | Coluna Isolador Pedestal (Alta) | unid. | 0 | 1568.6316 | 1588.2395 | 1526.4354 | 1610.9846 | 1577.7296 | 1591.5336 | 0 | 0 | 0 | 0 | 0 | 0 | 0.027 | COM | 0 | 0 | 0 | 0 | 0 | 0 | 0 | 0 | 0 | 0 | 0 | 0 | 0 | 0 | 0
3 | Coluna Isolador Pedestal (Baixa) | unid. | 0 | 1568.6316 | 1588.2395 | 1526.4354 | 1610.9846 | 1577.7296 | 1591.5336 | 0 | 0 | 0 | 0 | 0 | 0 | 0.027 | COM | 0 | 0 | 0 | 0 | 0 | 0 | 0 | 0 | 0 | 0 | 0 | 0 | 0 | 0 | 0
4 | Sistema de proteção contra incêndio | unid. | 1 | 25042.7478 | 25355.7821 | 24369.0979 | 25718.902 | 25187.9957 | 25408.3719 | 25042.7478 | 25355.7821 | 24369.0979 | 25718.902 | 25187.9957 | 25408.3719 | 0.04 | UAR | 17423.6022 | 16745.5874 | 17673.1254 | 17308.3052 | 17459.74 | 42779.3843 | 1711.1754 | 41114.6853 | 1644.5874 | 43392.0273 | 1735.6811 | 42496.301 | 1699.852 | 42868.1119 | 1714.7245
5 | Cabo Nu / Tubo - Barramento | kg | 0 | 63.1491 | 63.9384 | 61.4504 | 64.8541 | 63.5153 | 64.0711 | 0 | 0 | 0 | 0 | 0 | 0 | 0.025 | UAR | 0 | 0 | 0 | 0 | 0 | 0 | 0 | 0 | 0 | 0 | 0 | 0 | 0 | 0 | 0
6 | Tubo diâmetro 8" | kg | 0 | 50.885 | 51.521 | 49.5162 | 52.2589 | 51.1801 | 51.6279 | 0 | 0 | 0 | 0 | 0 | 0 | Rateio | COM | 0 | 0 | 0 | 0 | 0 | 0 | 0 | 0 | 0 | 0 | 0 | 0 | 0 | 0 | 0
7 | Conectores / Espaçadores | unid. | 0 | 151.6146 | 153.5097 | 147.5361 | 155.7081 | 152.4939 | 153.8281 | 0 | 0 | 0 | 0 | 0 | 0 | 0.025 | COM | 0 | 0 | 0 | 0 | 0 | 0 | 0 | 0 | 0 | 0 | 0 | 0 | 0 | 0 | 0
8 | Suporte - Coluna isolador pedestal (Alta) | kg | 0 | 46.1149 | 46.6913 | 44.8744 | 47.36 | 46.3823 | 46.7882 | 0 | 0 | 0 | 0 | 0 | 0 | 0.0313 | UAR | 0 | 0 | 0 | 0 | 0 | 0 | 0 | 0 | 0 | 0 | 0 | 0 | 0 | 0 | 0
9 | Suporte - Coluna isolador pedestal (Baixa) | kg | 0 | 46.1149 | 46.6913 | 44.8744 | 47.36 | 46.3823 | 46.7882 | 0 | 0 | 0 | 0 | 0 | 0 | 0.0313 | UAR | 0 | 0 | 0 | 0 | 0 | 0 | 0 | 0 | 0 | 0 | 0 | 0 | 0 | 0 | 0
10 | Concreto Estrutural - Transformador trifásico | m³ | 38.4 | 3532.848 | 3577.0086 | 3437.8144 | 3628.2349 | 3553.3385 | 3584.4276 | 135661.3637 | 137357.1308 | 132012.0731 | 139324.2206 | 136448.1997 | 137642.0197 | 0.0313 | COM | 0 | 0 | 0 | 0 | 0 | 137357.1308 | 4299.2782 | 132012.0731 | 4131.9779 | 139324.2206 | 4360.8481 | 136448.1997 | 4270.8286 | 137642.0197 | 4308.1952
11 | Concreto Estrutural - Parede corta-fogo | m³ | 38.51 | 3532.848 | 3577.0086 | 3437.8144 | 3628.2349 | 3553.3385 | 3584.4276 | 136049.977 | 137750.6017 | 132390.2326 | 139723.3264 | 136839.0669 | 138036.3067 | 0.0313 | COM | 0 | 0 | 0 | 0 | 0 | 137750.6017 | 4311.5938 | 132390.2326 | 4143.8143 | 139723.3264 | 4373.3401 | 136839.0669 | 4283.0628 | 138036.3067 | 4320.5364
12 | Concreto Estrutural - Coluna isolador de pedestal (Alta) | m³ | 0 | 3532.848 | 3577.0086 | 3437.8144 | 3628.2349 | 3553.3385 | 3584.4276 | 0 | 0 | 0 | 0 | 0 | 0 | 0.0313 | COM | 0 | 0 | 0 | 0 | 0 | 0 | 0 | 0 | 0 | 0 | 0 | 0 | 0 | 0 | 0
13 | Concreto Estrutural - Coluna isolador de pedestal (Baixa) | m³ | 0 | 3532.848 | 3577.0086 | 3437.8144 | 3628.2349 | 3553.3385 | 3584.4276 | 0 | 0 | 0 | 0 | 0 | 0 | 0.0313 | COM | 0 | 0 | 0 | 0 | 0 | 0 | 0 | 0 | 0 | 0 | 0 | 0 | 0 | 0 | 0
14 | Concreto Estrutural - Caixa separadora de óleo | m³ | 60 | 3532.848 | 3577.0086 | 3437.8144 | 3628.2349 | 3553.3385 | 3584.4276 | 211970.8808 | 214620.5169 | 206268.8642 | 217694.0946 | 213200.312 | 215065.6557 | 0.0313 | COM | 0 | 0 | 0 | 0 | 0 | 214620.5169 | 6717.6222 | 206268.8642 | 6456.2154 | 217694.0946 | 6813.8252 | 213200.312 | 6673.1698 | 215065.6557 | 6731.555
| SUBTOTAL | [8 empty] | 8151026.2104 | 8252914.038 | 7931763.6053 | 8371103.9181 | 8198302.1624 | 8270031.1931 |  |  | 390412.5204 | 375220.1715 | 396003.6133 | 387829.0499 | 391222.2649
|  |  |  | BRASIL | Norte | Nordeste | Centro-Oeste | Sudeste | Sul
| CANTEIRO DE OBRAS (R$) - 3,39% (Inst. Novas) e 3,98% (Inst. Existentes) da soma de obras civis e montagem eletromecânica |  |  | #REF! | #REF! | #REF! | #REF! | #REF! | #REF!
| CUSTO DIRETO BÁSICO (R$) |  |  | #REF! | #REF! | #REF! | #REF! | #REF! | #REF!
| COMISSIONAMENTO (R$) - 2,7% do valor do custo direto básico |  |  | #REF! | #REF! | #REF! | #REF! | #REF! | #REF!
| ENGENHARIA (R$) - 1,4% do valor do custo direto básico |  |  | #REF! | #REF! | #REF! | #REF! | #REF! | #REF!
| SOCIOAMBIENTAL (R$) - 1,25% (Inst. Novas) e 3,99% (Inst. Existentes) do valor do custo direto básico |  |  | #REF! | #REF! | #REF! | #REF! | #REF! | #REF!
| ADMINISTRAÇÃO LOCAL (R$) - 2,7% do valor do custo direto básico |  |  | #REF! | #REF! | #REF! | #REF! | #REF! | #REF!
| CUSTO DIRETO (R$) - Soma do custo direto básico, comissionamento, engenharia e administração local |  |  | #REF! | #REF! | #REF! | #REF! | #REF! | #REF!
| EVENTUAIS (R$) - 3% do valor dos custos diretos |  |  | #REF! | #REF! | #REF! | #REF! | #REF! | #REF!
| CUSTO INDIRETO (R$) - Administração central e/ou regional do empreendimento - 2,7% do valor dos custos diretos |  |  | #REF! | #REF! | #REF! | #REF! | #REF! | #REF!
| VALOR TOTAL (R$) |  |  | 11157939.7794 | 11297414.0266 | 10857791.1993 | 11459204.1534 | 11222655.8301 | 11320845.7002 | [8 empty] | 13587502.4179 | 13058764.0522 | 13782088.8722 | 13497590.0562 | 13615683.9044
|  |  |  | 2.873% | 2.873% | 2.873% | 2.873% | 2.873% | 2.873% | [8 empty] | 0.028733 | 0.028733 | 0.028733 | 0.028733 | 0.028733

## TD
Planilha de Apoio ANEEL - Ref. 07/2017 (Atualizada para 05/2019)
Equipamentos - Transformador Defasador
| Transformador trifásico - 138/138 kV | [16 empty] | Norte | Nordeste | Centro-Oeste | Sudeste | Sul | Norte | Nordeste | Centro-Oeste | Sudeste | Sul | Norte | Nordeste | Centro-Oeste | Sudeste | Sul
[16 empty] | Soma dos itens Rateio |  | 9954611.3604 | 9567241.7924 | 10097171.2268 | 9888738.8704 | 9975257.9617
Item | EQUIPAMENTO | Unidade | Quant. | 2017-07-01 | Preço Unitário |  |  |  |  | 2017-07-01 | Preço Total |  |  |  |  | Soma das UARs |  | 6765110.0223 | 6501855.3706 | 6861993.0794 | 6720343.3683 | 6779141.3616
|  |  |  | BRASIL | Norte | Nordeste | Centro-Oeste | Sudeste | Sul | BRASIL | Norte | Nordeste | Centro-Oeste | Sudeste | Sul | Taxa de Rateio |  | 0.6796 | 0.6796 | 0.6796 | 0.6796 | 0.6796
1 | Transformador Defasador | unid. | 1 | 6656547.3977 | 6739754.2402 | 6477486.2727 | 6836274.1774 | 6695155.3726 | 6753732.9897 | 6656547.3977 | 6739754.2402 | 6477486.2727 | 6836274.1774 | 6695155.3726 | 6753732.9897 | 0.0333 | UAR | 4580307.2875 | 4402071.1323 | 4645901.8116 | 4549998.0936 | 4589807.1841 | 11320061.5276 | 10879557.405 | 11482175.989 | 11245153.4662 | 11343540.1738 | 376958.0489 | 362289.2616 | 382356.4604 | 374463.6104 | 377739.8878
2 | Para-raios primário | unid. | 0 | 0 | 0 | 0 | 0 | 0 | 0 | 0 | 0 | 0 | 0 | 0 | 0 | 0.0313 | UAR | 0 | 0 | 0 | 0 | 0 | 0 | 0 | 0 | 0 | 0 | 0 | 0 | 0 | 0 | 0
3 | Para-raios secundário | unid. | 0 | 0 | 0 | 0 | 0 | 0 | 0 | 0 | 0 | 0 | 0 | 0 | 0 | 0.0313 | UAR | 0 | 0 | 0 | 0 | 0 | 0 | 0 | 0 | 0 | 0 | 0 | 0 | 0 | 0 | 0
4 | Para-raios terciário | unid. | 0 | 0 | 0 | 0 | 0 | 0 | 0 | 0 | 0 | 0 | 0 | 0 | 0 | 0.0313 | UAR | 0 | 0 | 0 | 0 | 0 | 0 | 0 | 0 | 0 | 0 | 0 | 0 | 0 | 0 | 0
5 | Sistema de proteção contra incêndio | unid. | 1 | 25042.7478 | 25355.7821 | 24369.0979 | 25718.902 | 25187.9957 | 25408.3719 | 25042.7478 | 25355.7821 | 24369.0979 | 25718.902 | 25187.9957 | 25408.3719 | 0.04 | UAR | 17231.6778 | 16561.1315 | 17478.4525 | 17117.6509 | 17267.4176 | 42587.46 | 40930.2294 | 43197.3544 | 42305.6466 | 42675.7895 | 1703.4984 | 1637.2092 | 1727.8942 | 1692.2259 | 1707.0316
6 | Suporte - Estrutura e suporte Para-raios primário | kg | 0 | 46.1149 | 46.6913 | 44.8744 | 47.36 | 46.3823 | 46.7882 | 0 | 0 | 0 | 0 | 0 | 0 | 0.0313 | UAR | 0 | 0 | 0 | 0 | 0 | 0 | 0 | 0 | 0 | 0 | 0 | 0 | 0 | 0 | 0
7 | Suporte - Estrutura e suporte Para-raios secundário | kg | 0 | 46.1149 | 46.6913 | 44.8744 | 47.36 | 46.3823 | 46.7882 | 0 | 0 | 0 | 0 | 0 | 0 | 0.0313 | UAR | 0 | 0 | 0 | 0 | 0 | 0 | 0 | 0 | 0 | 0 | 0 | 0 | 0 | 0 | 0
8 | Suporte - Estrutura e suporte Para-raios terciário | kg | 0 | 46.1149 | 46.6913 | 44.8744 | 47.36 | 46.3823 | 46.7882 | 0 | 0 | 0 | 0 | 0 | 0 | 0.0313 | UAR | 0 | 0 | 0 | 0 | 0 | 0 | 0 | 0 | 0 | 0 | 0 | 0 | 0 | 0 | 0
9 | Concreto estrutural - Parede corta-fogo | m³ | 18.98 | 3532.848 | 3577.0086 | 3437.8144 | 3628.2349 | 3553.3385 | 3584.4276 | 67053.4553 | 67891.6235 | 65249.7174 | 68863.8986 | 67442.3653 | 68032.4358 | 0.0313 | COM | 0 | 0 | 0 | 0 | 0 | 67891.6235 | 65249.7174 | 68863.8986 | 67442.3653 | 68032.4358 | 2125.0078 | 2042.3162 | 2155.44 | 2110.946 | 2129.4152
10 | Concreto estrutural - Para-raios | m³ | 0 | 3532.848 | 3577.0086 | 3437.8144 | 3628.2349 | 3553.3385 | 3584.4276 | 0 | 0 | 0 | 0 | 0 | 0 | 0.0313 | COM | 0 | 0 | 0 | 0 | 0 | 0 | 0 | 0 | 0 | 0 | 0 | 0 | 0 | 0 | 0
11 | Concreto estrutural - Transformador Defasador | m³ | 16 | 3532.848 | 3577.0086 | 3437.8144 | 3628.2349 | 3553.3385 | 3584.4276 | 56525.5682 | 57232.1378 | 55005.0304 | 58051.7586 | 56853.4165 | 57350.8415 | 0.0313 | COM | 0 | 0 | 0 | 0 | 0 | 57232.1378 | 55005.0304 | 58051.7586 | 56853.4165 | 57350.8415 | 1791.3659 | 1721.6575 | 1817.02 | 1779.5119 | 1795.0813
12 | Concreto estrutural - Caixa separadora de óleo | m³ | 60 | 3532.848 | 3577.0086 | 3437.8144 | 3628.2349 | 3553.3385 | 3584.4276 | 211970.8808 | 214620.5169 | 206268.8642 | 217694.0946 | 213200.312 | 215065.6557 | 0.0313 | COM | 0 | 0 | 0 | 0 | 0 | 214620.5169 | 206268.8642 | 217694.0946 | 213200.312 | 215065.6557 | 6717.6222 | 6456.2154 | 6813.8252 | 6673.1698 | 6731.555
| SUBTOTAL | [8 empty] | 7017140.0499 | 7104854.3005 | 6828378.9825 | 7206602.8312 | 7057839.4621 | 7119590.2946 |  |  | 378661.5473 | 363926.4708 | 384084.3546 | 376155.8363 | 379446.9194
|  |  |  | BRASIL | Norte | Nordeste | Centro-Oeste | Sudeste | Sul
| CANTEIRO DE OBRAS (R$) - 3,39% (Inst. Novas) e 3,98% (Inst. Existentes) da soma de obras civis e montagem eletromecânica |  |  | #REF! | #REF! | #REF! | #REF! | #REF! | #REF!
| CUSTO DIRETO BÁSICO (R$) |  |  | #REF! | #REF! | #REF! | #REF! | #REF! | #REF!
| COMISSIONAMENTO (R$) - 2,7% do valor do custo direto básico |  |  | #REF! | #REF! | #REF! | #REF! | #REF! | #REF!
| ENGENHARIA (R$) - 1,4% do valor do custo direto básico |  |  | #REF! | #REF! | #REF! | #REF! | #REF! | #REF!
| SOCIOAMBIENTAL (R$) - 1,25% (Inst. Novas) e 3,99% (Inst. Existentes) do valor do custo direto básico |  |  | #REF! | #REF! | #REF! | #REF! | #REF! | #REF!
| ADMINISTRAÇÃO LOCAL (R$) - 2,7% do valor do custo direto básico |  |  | #REF! | #REF! | #REF! | #REF! | #REF! | #REF!
| CUSTO DIRETO (R$) - Soma do custo direto básico, comissionamento, engenharia e administração local |  |  | #REF! | #REF! | #REF! | #REF! | #REF! | #REF!
| EVENTUAIS (R$) - 3% do valor dos custos diretos |  |  | #REF! | #REF! | #REF! | #REF! | #REF! | #REF!
| CUSTO INDIRETO (R$) - Administração central e/ou regional do empreendimento - 2,7% do valor dos custos diretos |  |  | #REF! | #REF! | #REF! | #REF! | #REF! | #REF!
| VALOR TOTAL (R$) |  |  | 9831714.9239 | 9954611.3604 | 9567241.7924 | 10097171.2268 | 9888738.8704 | 9975257.9617 | [8 empty] | 11362648.9876 | 10920487.6344 | 11525373.3435 | 11287459.1128 | 11386215.9633
|  |  |  | 3.333% | 3.333% | 3.333% | 3.333% | 3.333% | 3.333% | [8 empty] | 0.033325 | 0.033325 | 0.033325 | 0.033325 | 0.033325
| Transformador trifásico - 345/345 kV | [16 empty] | Norte | Nordeste | Centro-Oeste | Sudeste | Sul | Norte | Nordeste | Centro-Oeste | Sudeste | Sul | Norte | Nordeste | Centro-Oeste | Sudeste | Sul
[16 empty] | Soma dos itens Rateio |  | 13954531.9962 | 13411511.1956 | 14154374.6767 | 13862190.8956 | 13983474.7293
Item | EQUIPAMENTO | Unidade | Quant. | 2017-07-01 | Preço Unitário |  |  |  |  | 2017-07-01 | Preço Total |  |  |  |  | Soma das UARs |  | 9625183.3165 | 9250632.9731 | 9763025.4479 | 9561490.7454 | 9645146.6596
|  |  |  | BRASIL | Norte | Nordeste | Centro-Oeste | Sudeste | Sul | BRASIL | Norte | Nordeste | Centro-Oeste | Sudeste | Sul | Taxa de Rateio |  | 0.68975 | 0.68975 | 0.68975 | 0.68975 | 0.68975
1 | Transformador Defasador | unid. | 1 | 9481311.145 | 9599827.5343 | 9226263.8752 | 9737306.5459 | 9536302.7497 | 9619738.2877 | 9481311.145 | 9599827.5343 | 9226263.8752 | 9737306.5459 | 9536302.7497 | 9619738.2877 | 0.0333 | UAR | 6621511.9109 | 6363845.1758 | 6716338.5012 | 6577695.4864 | 6635245.4171 | 16221339.4452 | 15590109.051 | 16453645.0472 | 16113998.2361 | 16254983.7048 | 540170.6035 | 519150.6314 | 547906.3801 | 536596.1413 | 541290.9574
2 | Para-raios primário | unid. | 0 | 0 | 0 | 0 | 0 | 0 | 0 | 0 | 0 | 0 | 0 | 0 | 0 | 0.0313 | UAR | 0 | 0 | 0 | 0 | 0 | 0 | 0 | 0 | 0 | 0 | 0 | 0 | 0 | 0 | 0
3 | Para-raios secundário | unid. | 0 | 0 | 0 | 0 | 0 | 0 | 0 | 0 | 0 | 0 | 0 | 0 | 0 | 0.0313 | UAR | 0 | 0 | 0 | 0 | 0 | 0 | 0 | 0 | 0 | 0 | 0 | 0 | 0 | 0 | 0
4 | Para-raios terciário | unid. | 0 | 0 | 0 | 0 | 0 | 0 | 0 | 0 | 0 | 0 | 0 | 0 | 0 | 0.0313 | UAR | 0 | 0 | 0 | 0 | 0 | 0 | 0 | 0 | 0 | 0 | 0 | 0 | 0 | 0 | 0
5 | Sistema de proteção contra incêndio | unid. | 1 | 25042.7478 | 25355.7821 | 24369.0979 | 25718.902 | 25187.9957 | 25408.3719 | 25042.7478 | 25355.7821 | 24369.0979 | 25718.902 | 25187.9957 | 25408.3719 | 0.04 | UAR | 17489.2323 | 16808.6636 | 17739.6953 | 17373.501 | 17525.5062 | 42845.0144 | 41177.7615 | 43458.5973 | 42561.4968 | 42933.8781 | 1713.8006 | 1647.1105 | 1738.3439 | 1702.4599 | 1717.3551
6 | Suporte - Estrutura e suporte Para-raios primário | kg | 0 | 46.1149 | 46.6913 | 44.8744 | 47.36 | 46.3823 | 46.7882 | 0 | 0 | 0 | 0 | 0 | 0 | 0.0313 | UAR | 0 | 0 | 0 | 0 | 0 | 0 | 0 | 0 | 0 | 0 | 0 | 0 | 0 | 0 | 0
7 | Suporte - Estrutura e suporte Para-raios secundário | kg | 0 | 46.1149 | 46.6913 | 44.8744 | 47.36 | 46.3823 | 46.7882 | 0 | 0 | 0 | 0 | 0 | 0 | 0.0313 | UAR | 0 | 0 | 0 | 0 | 0 | 0 | 0 | 0 | 0 | 0 | 0 | 0 | 0 | 0 | 0
8 | Suporte - Estrutura e suporte Para-raios terciário | kg | 0 | 46.1149 | 46.6913 | 44.8744 | 47.36 | 46.3823 | 46.7882 | 0 | 0 | 0 | 0 | 0 | 0 | 0.0313 | UAR | 0 | 0 | 0 | 0 | 0 | 0 | 0 | 0 | 0 | 0 | 0 | 0 | 0 | 0 | 0
9 | Concreto estrutural - Parede corta-fogo | m³ | 38.51 | 3532.848 | 3577.0086 | 3437.8144 | 3628.2349 | 3553.3385 | 3584.4276 | 136049.977 | 137750.6017 | 132390.2326 | 139723.3264 | 136839.0669 | 138036.3067 | 0.0313 | COM | 0 | 0 | 0 | 0 | 0 | 137750.6017 | 132390.2326 | 139723.3264 | 136839.0669 | 138036.3067 | 4311.5938 | 4143.8143 | 4373.3401 | 4283.0628 | 4320.5364
10 | Concreto estrutural - Para-raios | m³ | 0 | 3532.848 | 3577.0086 | 3437.8144 | 3628.2349 | 3553.3385 | 3584.4276 | 0 | 0 | 0 | 0 | 0 | 0 | 0.0313 | COM | 0 | 0 | 0 | 0 | 0 | 0 | 0 | 0 | 0 | 0 | 0 | 0 | 0 | 0 | 0
11 | Concreto estrutural - Transformador Defasador | m³ | 38.4 | 3532.848 | 3577.0086 | 3437.8144 | 3628.2349 | 3553.3385 | 3584.4276 | 135661.3637 | 137357.1308 | 132012.0731 | 139324.2206 | 136448.1997 | 137642.0197 | 0.0313 | COM | 0 | 0 | 0 | 0 | 0 | 137357.1308 | 132012.0731 | 139324.2206 | 136448.1997 | 137642.0197 | 4299.2782 | 4131.9779 | 4360.8481 | 4270.8286 | 4308.1952
12 | Concreto estrutural - Caixa separadora de óleo | m³ | 60 | 3532.848 | 3577.0086 | 3437.8144 | 3628.2349 | 3553.3385 | 3584.4276 | 211970.8808 | 214620.5169 | 206268.8642 | 217694.0946 | 213200.312 | 215065.6557 | 0.0313 | COM | 0 | 0 | 0 | 0 | 0 | 214620.5169 | 206268.8642 | 217694.0946 | 213200.312 | 215065.6557 | 6717.6222 | 6456.2154 | 6813.8252 | 6673.1698 | 6731.555
| SUBTOTAL | [8 empty] | 9990036.1144 | 10114911.5658 | 9721304.1429 | 10259767.0895 | 10047978.3239 | 10135890.6417 |  |  | 541884.4041 | 520797.7419 | 549644.724 | 538298.6011 | 543008.3125
|  |  |  | BRASIL | Norte | Nordeste | Centro-Oeste | Sudeste | Sul
| CANTEIRO DE OBRAS (R$) - 3,39% (Inst. Novas) e 3,98% (Inst. Existentes) da soma de obras civis e montagem eletromecânica |  |  | #REF! | #REF! | #REF! | #REF! | #REF! | #REF!
| CUSTO DIRETO BÁSICO (R$) |  |  | #REF! | #REF! | #REF! | #REF! | #REF! | #REF!
| COMISSIONAMENTO (R$) - 2,7% do valor do custo direto básico |  |  | #REF! | #REF! | #REF! | #REF! | #REF! | #REF!
| ENGENHARIA (R$) - 1,4% do valor do custo direto básico |  |  | #REF! | #REF! | #REF! | #REF! | #REF! | #REF!
| SOCIOAMBIENTAL (R$) - 1,25% (Inst. Novas) e 3,99% (Inst. Existentes) do valor do custo direto básico |  |  | #REF! | #REF! | #REF! | #REF! | #REF! | #REF!
| ADMINISTRAÇÃO LOCAL (R$) - 2,7% do valor do custo direto básico |  |  | #REF! | #REF! | #REF! | #REF! | #REF! | #REF!
| CUSTO DIRETO (R$) - Soma do custo direto básico, comissionamento, engenharia e administração local |  |  | #REF! | #REF! | #REF! | #REF! | #REF! | #REF!
| EVENTUAIS (R$) - 3% do valor dos custos diretos |  |  | #REF! | #REF! | #REF! | #REF! | #REF! | #REF!
| CUSTO INDIRETO (R$) - Administração central e/ou regional do empreendimento - 2,7% do valor dos custos diretos |  |  | #REF! | #REF! | #REF! | #REF! | #REF! | #REF!
| VALOR TOTAL (R$) |  |  | 13782253.8234 | 13954531.9962 | 13411511.1956 | 14154374.6767 | 13862190.8956 | 13983474.7293 | [8 empty] | 16264184.4596 | 15631286.8125 | 16497103.6445 | 16156559.7328 | 16297917.583
|  |  |  | 3.332% | 3.332% | 3.332% | 3.332% | 3.332% | 3.332% | [8 empty] | 0.033318 | 0.033318 | 0.033318 | 0.033318 | 0.033318

## ATM
Planilha de Apoio ANEEL - Ref. 07/2017 (Atualizada para 05/2019)
|  | Equipamentos - Autotransformador Monofásico | [13 empty] | Pot. Trafo Aterram. 13,8 kV
[16 empty] | 5 | MVA
| Autotransformador monofásico - 230/13,8 kV | [16 empty] | Norte | Nordeste | Centro-Oeste | Sudeste | Sul
[16 empty] | Soma dos itens Rateio |  | 6429162.1964 | 6178980.4774 | 6521234.1489 | 6386618.6046 | 6442496.755
Item | EQUIPAMENTO | Unidade | Quant. | 2017-07-01 | Preço Unitário |  |  |  |  | 2017-07-01 | Preço Total |  |  |  |  | Soma das UARs |  | 4323106.0486 | 4154878.5144 | 4385017.1969 | 4294498.8283 | 4332072.4908
|  |  |  | BRASIL | Norte | Nordeste | Centro-Oeste | Sudeste | Sul | BRASIL | Norte | Nordeste | Centro-Oeste | Sudeste | Sul | Taxa de Rateio |  | 0.67242 | 0.67242 | 0.67242 | 0.67242 | 0.67242
1 | Autotransformador monofásico | unid. | 1 | 4105267.0583 | 4156582.8965 | 3994835.3744 | 4216109.2689 | 4129077.6072 | 4165203.9574 | 4105267.0583 | 4156582.8965 | 3994835.3744 | 4216109.2689 | 4129077.6072 | 4165203.9574 | 0.0286 | UAR | 2794975.1636 | 2686212.6732 | 2835001.9684 | 2776480.0193 | 2800772.1491 | 6951558.0601 | 198814.5605 | 6681048.0477 | 191077.9742 | 7051111.2372 | 201661.7814 | 6905557.6265 | 197498.9481 | 6965976.1064 | 199226.9166
2 | Cubículos de Fechamento Delta 13,8 kV | unid. | 0.333 | 86511.5828 | 87592.9776 | 84184.4212 | 88847.3955 | 87013.35 | 87774.6519 | 28808.3571 | 29168.4615 | 28033.4123 | 29586.1827 | 28975.4455 | 29228.9591 | 0.0357 | UAR | 19613.4968 | 18850.2655 | 19894.3815 | 19483.7088 | 19654.1767 | 48781.9584 | 1741.5159 | 46883.6777 | 1673.7473 | 49480.5642 | 1766.4561 | 48459.1543 | 1729.9918 | 48883.1358 | 1745.1279
3 | Coluna Isolador Pedestal (Alta) | unid. | 1 | 1568.6316 | 1588.2395 | 1526.4354 | 1610.9846 | 1577.7296 | 1591.5336 | 1568.6316 | 1588.2395 | 1526.4354 | 1610.9846 | 1577.7296 | 1591.5336 | 0.027 | COM | 0 | 0 | 0 | 0 | 0 | 1588.2395 | 42.8825 | 1526.4354 | 41.2138 | 1610.9846 | 43.4966 | 1577.7296 | 42.5987 | 1591.5336 | 42.9714
4 | Coluna Isolador Pedestal (Baixa) | unid. | 0 | 1568.6316 | 1588.2395 | 1526.4354 | 1610.9846 | 1577.7296 | 1591.5336 | 0 | 0 | 0 | 0 | 0 | 0 | 0.027 | COM | 0 | 0 | 0 | 0 | 0 | 0 | 0 | 0 | 0 | 0 | 0 | 0 | 0 | 0 | 0
6 | Sistema de proteção contra incêndio | unid. | 1 | 25042.7478 | 25355.7821 | 24369.0979 | 25718.902 | 25187.9957 | 25408.3719 | 25042.7478 | 25355.7821 | 24369.0979 | 25718.902 | 25187.9957 | 25408.3719 | 0.04 | UAR | 17049.7697 | 16386.3022 | 17293.9393 | 16936.9466 | 17085.1322 | 42405.5519 | 1696.2221 | 40755.4 | 1630.216 | 43012.8413 | 1720.5137 | 42124.9423 | 1684.9977 | 42493.5041 | 1699.7402
7 | Transformador de aterramento 13,8 kV | unid. | 0.33 | 231416.5799 | 234309.2871 | 225191.4739 | 237664.8275 | 232758.7961 | 234795.262 | 76367.4714 | 77322.0648 | 74313.1864 | 78429.3931 | 76810.4027 | 77482.4364 | 0.0333 | UAR | 51993.0087 | 49969.7746 | 52737.5999 | 51648.9562 | 52100.846 | 129315.0734 | 4306.1919 | 124282.9609 | 4138.6226 | 131166.993 | 4367.8609 | 128459.3589 | 4277.6967 | 129583.2825 | 4315.1233
8 | Resistor de Aterramento | unid. | 0.33 | 33913.0128 | 34336.9255 | 33000.7528 | 34828.6642 | 34109.7083 | 34408.1428 | 11191.2942 | 11331.1854 | 10890.2484 | 11493.4592 | 11256.2037 | 11354.6871 | 0.0278 | UAR | 7619.3312 | 7322.8358 | 7728.4476 | 7568.9119 | 7635.1343 | 18950.5166 | 526.8244 | 18213.0842 | 506.3237 | 19221.9067 | 534.369 | 18825.1157 | 523.3382 | 18989.8214 | 527.917
9 | Cabo Nu / Tubo - Barramento | kg | 0 | 63.1491 | 63.9384 | 61.4504 | 64.8541 | 63.5153 | 64.0711 | 0 | 0 | 0 | 0 | 0 | 0 | 0.025 | UAR | 0 | 0 | 0 | 0 | 0 | 0 | 0 | 0 | 0 | 0 | 0 | 0 | 0 | 0 | 0
10 | Tubo diâmetro 8" | kg | 146 | 50.885 | 51.521 | 49.5162 | 52.2589 | 51.1801 | 51.6279 | 7429.2076 | 7522.0727 | 7229.3619 | 7629.7962 | 7472.297 | 7537.674 | Rateio | COM | 0 | 0 | 0 | 0 | 0 | 7522.0727 | 0 | 7229.3619 | 0 | 7629.7962 | 0 | 7472.297 | 0 | 7537.674 | 0
11 | Conectores / Espaçadores | unid. | 0 | 151.6146 | 153.5097 | 147.5361 | 155.7081 | 152.4939 | 153.8281 | 0 | 0 | 0 | 0 | 0 | 0 | 0.025 | COM | 0 | 0 | 0 | 0 | 0 | 0 | 0 | 0 | 0 | 0 | 0 | 0 | 0 | 0 | 0
15 | Suporte - Coluna isolador pedestal (Alta) | kg | 500 | 46.1149 | 46.6913 | 44.8744 | 47.36 | 46.3823 | 46.7882 | 23057.4402 | 23345.6582 | 22437.1951 | 23679.9911 | 23191.1734 | 23394.0788 | 0.0313 | UAR | 15698.1195 | 15087.2494 | 15922.932 | 15594.2406 | 15730.6785 | 39043.7777 | 1222.0702 | 37524.4445 | 1174.5151 | 39602.9231 | 1239.5715 | 38785.4139 | 1213.9835 | 39124.7574 | 1224.6049
16 | Suporte - Coluna isolador pedestal (Baixa) | kg | 0 | 46.1149 | 46.6913 | 44.8744 | 47.36 | 46.3823 | 46.7882 | 0 | 0 | 0 | 0 | 0 | 0 | 0.0313 | UAR | 0 | 0 | 0 | 0 | 0 | 0 | 0 | 0 | 0 | 0 | 0 | 0 | 0 | 0 | 0
17 | Concreto Estrutural - Autotransformador monofásico | m³ | 10.1 | 3532.848 | 3577.0086 | 3437.8144 | 3628.2349 | 3553.3385 | 3584.4276 | 35681.7649 | 36127.787 | 34721.9255 | 36645.1726 | 35888.7192 | 36202.7187 | 0.0313 | COM | 0 | 0 | 0 | 0 | 0 | 36127.787 | 1130.7997 | 34721.9255 | 1086.7963 | 36645.1726 | 1146.9939 | 35888.7192 | 1123.3169 | 36202.7187 | 1133.1451
18 | Concreto Estrutural - Parede corta-fogo | m³ | 48 | 3532.848 | 3577.0086 | 3437.8144 | 3628.2349 | 3553.3385 | 3584.4276 | 169576.7047 | 171696.4135 | 165015.0913 | 174155.2757 | 170560.2496 | 172052.5246 | 0.0313 | COM | 0 | 0 | 0 | 0 | 0 | 171696.4135 | 5374.0977 | 165015.0913 | 5164.9724 | 174155.2757 | 5451.0601 | 170560.2496 | 5338.5358 | 172052.5246 | 5385.244
19 | Concreto Estrutural - Cubículos de Fech. Delta 13,8 kV | m³ | 0.2 | 3532.848 | 3577.0086 | 3437.8144 | 3628.2349 | 3553.3385 | 3584.4276 | 706.5696 | 715.4017 | 687.5629 | 725.647 | 710.6677 | 716.8855 | 0.0313 | COM | 0 | 0 | 0 | 0 | 0 | 715.4017 | 22.3921 | 687.5629 | 21.5207 | 725.647 | 22.7128 | 710.6677 | 22.2439 | 716.8855 | 22.4385
20 | Concreto Estrutural - Para-raios | m³ | 0 | 3532.848 | 3577.0086 | 3437.8144 | 3628.2349 | 3553.3385 | 3584.4276 | 0 | 0 | 0 | 0 | 0 | 0 | 0.0313 | COM | 0 | 0 | 0 | 0 | 0 | 0 | 0 | 0 | 0 | 0 | 0 | 0 | 0 | 0 | 0
21 | Concreto Estrutural - Coluna isolador de pedestal (Alta) | m³ | 1.75 | 3532.848 | 3577.0086 | 3437.8144 | 3628.2349 | 3553.3385 | 3584.4276 | 6182.484 | 6259.7651 | 6016.1752 | 6349.4111 | 6218.3424 | 6272.7483 | 0.0313 | COM | 0 | 0 | 0 | 0 | 0 | 6259.7651 | 195.9306 | 6016.1752 | 188.3063 | 6349.4111 | 198.7366 | 6218.3424 | 194.6341 | 6272.7483 | 196.337
22 | Concreto Estrutural - Coluna isolador de pedestal (Baixa) | m³ | 0 | 3532.848 | 3577.0086 | 3437.8144 | 3628.2349 | 3553.3385 | 3584.4276 | 0 | 0 | 0 | 0 | 0 | 0 | 0.0313 | COM | 0 | 0 | 0 | 0 | 0 | 0 | 0 | 0 | 0 | 0 | 0 | 0 | 0 | 0 | 0
23 | Concreto Estrutural - Caixa separadora de óleo | m³ | 20 | 3532.848 | 3577.0086 | 3437.8144 | 3628.2349 | 3553.3385 | 3584.4276 | 70656.9603 | 71540.1723 | 68756.2881 | 72564.6982 | 71066.7707 | 71688.5519 | 0.0313 | COM | 0 | 0 | 0 | 0 | 0 | 71540.1723 | 2239.2074 | 68756.2881 | 2152.0718 | 72564.6982 | 2271.2751 | 71066.7707 | 2224.3899 | 71688.5519 | 2243.8517
| SUBTOTAL | [8 empty] | 4561536.6916 | 4618555.9003 | 4438831.3546 | 4684698.1823 | 4587993.6044 | 4628135.1273 |  |  | 217312.6951 | 208856.2801 | 220424.8275 | 215874.6753 | 217763.4177
|  |  |  | BRASIL | Norte | Nordeste | Centro-Oeste | Sudeste | Sul
| CANTEIRO DE OBRAS (R$) - 3,39% (Inst. Novas) e 3,98% (Inst. Existentes) da soma de obras civis e montagem eletromecânica |  |  | #REF! | #REF! | #REF! | #REF! | #REF! | #REF!
| CUSTO DIRETO BÁSICO (R$) |  |  | #REF! | #REF! | #REF! | #REF! | #REF! | #REF!
| COMISSIONAMENTO (R$) - 2,7% do valor do custo direto básico |  |  | #REF! | #REF! | #REF! | #REF! | #REF! | #REF!
| ENGENHARIA (R$) - 1,4% do valor do custo direto básico |  |  | #REF! | #REF! | #REF! | #REF! | #REF! | #REF!
| SOCIOAMBIENTAL (R$) - 1,25% (Inst. Novas) e 3,99% (Inst. Existentes) do valor do custo direto básico |  |  | #REF! | #REF! | #REF! | #REF! | #REF! | #REF!
| ADMINISTRAÇÃO LOCAL (R$) - 2,7% do valor do custo direto básico |  |  | #REF! | #REF! | #REF! | #REF! | #REF! | #REF!
| CUSTO DIRETO (R$) - Soma do custo direto básico, comissionamento, engenharia e administração local |  |  | #REF! | #REF! | #REF! | #REF! | #REF! | #REF!
| EVENTUAIS (R$) - 3% do valor dos custos diretos |  |  | #REF! | #REF! | #REF! | #REF! | #REF! | #REF!
| CUSTO INDIRETO (R$) - Administração central e/ou regional do empreendimento - 2,7% do valor dos custos diretos |  |  | #REF! | #REF! | #REF! | #REF! | #REF! | #REF!
| VALOR TOTAL (R$) |  |  | 6342360.616 | 6421640.1237 | 6171751.1155 | 6513604.3527 | 6379146.3076 | 6434959.081 | [8 empty] | 7517982.7171 | 7225431.0934 | 7625647.6548 | 7468234.0907 | 7533575.5702
|  |  |  | 2.891% | 2.891% | 2.891% | 2.891% | 2.891% | 2.891% | [8 empty] | 0.028906 | 0.028906 | 0.028906 | 0.028906 | 0.028906
| Autotransformador monofásico - 230/69 kV | [16 empty] | Norte | Nordeste | Centro-Oeste | Sudeste | Sul
[16 empty] | Soma dos itens Rateio |  | 6491819.0943 | 6239199.171 | 6584788.3554 | 6448860.884 | 6505283.6079
Item | EQUIPAMENTO | Unidade | Quant. | 2017-07-01 | Preço Unitário |  |  |  |  | 2017-07-01 | Preço Total |  |  |  |  | Soma das UARs |  | 4368169.9855 | 4198188.8522 | 4430726.4939 | 4339264.5643 | 4377229.8936
|  |  |  | BRASIL | Norte | Nordeste | Centro-Oeste | Sudeste | Sul | BRASIL | Norte | Nordeste | Centro-Oeste | Sudeste | Sul | Taxa de Rateio |  | 0.67287 | 0.67287 | 0.67287 | 0.67287 | 0.67287
1 | Autotransformador monofásico | unid. | 1 | 4149774.6503 | 4201646.8334 | 4038145.7122 | 4261818.5659 | 4173843.3433 | 4210361.3602 | 4149774.6503 | 4201646.8334 | 4038145.7122 | 4261818.5659 | 4173843.3433 | 4210361.3602 | 0.0286 | UAR | 2827174.8366 | 2717159.3418 | 2867662.7726 | 2808466.618 | 2833038.6067 | 7028821.6701 | 201024.2998 | 6755305.054 | 193201.7245 | 7129481.3384 | 203903.1663 | 6982309.9612 | 199694.0649 | 7043399.9669 | 201441.2391
2 | Cubículos de Fechamento Delta 13,8 kV | unid. | 0.333 | 86511.5828 | 87592.9776 | 84184.4212 | 88847.3955 | 87013.35 | 87774.6519 | 28808.3571 | 29168.4615 | 28033.4123 | 29586.1827 | 28975.4455 | 29228.9591 | 0.0357 | UAR | 19626.6711 | 18862.9271 | 19907.7444 | 19496.7958 | 19667.3783 | 48795.1326 | 1741.9862 | 46896.3393 | 1674.1993 | 49493.9271 | 1766.9332 | 48472.2414 | 1730.459 | 48896.3373 | 1745.5992
3 | Coluna Isolador Pedestal (Alta) | unid. | 1 | 1568.6316 | 1588.2395 | 1526.4354 | 1610.9846 | 1577.7296 | 1591.5336 | 1568.6316 | 1588.2395 | 1526.4354 | 1610.9846 | 1577.7296 | 1591.5336 | 0.027 | COM | 0 | 0 | 0 | 0 | 0 | 1588.2395 | 42.8825 | 1526.4354 | 41.2138 | 1610.9846 | 43.4966 | 1577.7296 | 42.5987 | 1591.5336 | 42.9714
4 | Coluna Isolador Pedestal (Baixa) | unid. | 0 | 1568.6316 | 1588.2395 | 1526.4354 | 1610.9846 | 1577.7296 | 1591.5336 | 0 | 0 | 0 | 0 | 0 | 0 | 0.027 | COM | 0 | 0 | 0 | 0 | 0 | 0 | 0 | 0 | 0 | 0 | 0 | 0 | 0 | 0 | 0
5 | Sistema de proteção contra incêndio | unid. | 1 | 25042.7478 | 25355.7821 | 24369.0979 | 25718.902 | 25187.9957 | 25408.3719 | 25042.7478 | 25355.7821 | 24369.0979 | 25718.902 | 25187.9957 | 25408.3719 | 0.04 | UAR | 17061.222 | 16397.3087 | 17305.5555 | 16948.323 | 17096.6082 | 42417.0041 | 1696.6802 | 40766.4066 | 1630.6563 | 43024.4575 | 1720.9783 | 42136.3187 | 1685.4527 | 42504.9801 | 1700.1992
6 | Transformador de aterramento 13,8 kV | unid. | 0.33 | 231416.5799 | 234309.2871 | 225191.4739 | 237664.8275 | 232758.7961 | 234795.262 | 76367.4714 | 77322.0648 | 74313.1864 | 78429.3931 | 76810.4027 | 77482.4364 | 0.0333 | UAR | 52027.932 | 50003.3389 | 52773.0234 | 51683.6484 | 52135.8418 | 129349.9968 | 4307.3549 | 124316.5253 | 4139.7403 | 131202.4165 | 4369.0405 | 128494.0511 | 4278.8519 | 129618.2782 | 4316.2887
7 | Resistor de Aterramento | unid. | 0.33 | 33913.0128 | 34336.9255 | 33000.7528 | 34828.6642 | 34109.7083 | 34408.1428 | 11191.2942 | 11331.1854 | 10890.2484 | 11493.4592 | 11256.2037 | 11354.6871 | 0.0278 | UAR | 7624.4491 | 7327.7545 | 7733.6387 | 7573.9959 | 7640.2627 | 18955.6345 | 526.9666 | 18218.0029 | 506.4605 | 19227.0979 | 534.5133 | 18830.1997 | 523.4796 | 18994.9499 | 528.0596
8 | Cabo Nu / Tubo - Barramento | kg | 0 | 63.1491 | 63.9384 | 61.4504 | 64.8541 | 63.5153 | 64.0711 | 0 | 0 | 0 | 0 | 0 | 0 | 0.025 | UAR | 0 | 0 | 0 | 0 | 0 | 0 | 0 | 0 | 0 | 0 | 0 | 0 | 0 | 0 | 0
9 | Tubo diâmetro 8" | kg | 146 | 50.885 | 51.521 | 49.5162 | 52.2589 | 51.1801 | 51.6279 | 7429.2076 | 7522.0727 | 7229.3619 | 7629.7962 | 7472.297 | 7537.674 | Rateio | COM | 0 | 0 | 0 | 0 | 0 | 7522.0727 | 0 | 7229.3619 | 0 | 7629.7962 | 0 | 7472.297 | 0 | 7537.674 | 0
10 | Conectores / Espaçadores | unid. | 0 | 151.6146 | 153.5097 | 147.5361 | 155.7081 | 152.4939 | 153.8281 | 0 | 0 | 0 | 0 | 0 | 0 | 0.025 | COM | 0 | 0 | 0 | 0 | 0 | 0 | 0 | 0 | 0 | 0 | 0 | 0 | 0 | 0 | 0
11 | Suporte - Coluna isolador pedestal (Alta) | kg | 500 | 46.1149 | 46.6913 | 44.8744 | 47.36 | 46.3823 | 46.7882 | 23057.4402 | 23345.6582 | 22437.1951 | 23679.9911 | 23191.1734 | 23394.0788 | 0.0313 | UAR | 15708.6638 | 15097.3834 | 15933.6274 | 15604.7151 | 15741.2447 | 39054.322 | 1222.4003 | 37534.5785 | 1174.8323 | 39613.6185 | 1239.9063 | 38795.8885 | 1214.3113 | 39135.3236 | 1224.9356
12 | Suporte - Coluna isolador pedestal (Baixa) | kg | 0 | 46.1149 | 46.6913 | 44.8744 | 47.36 | 46.3823 | 46.7882 | 0 | 0 | 0 | 0 | 0 | 0 | 0.0313 | UAR | 0 | 0 | 0 | 0 | 0 | 0 | 0 | 0 | 0 | 0 | 0 | 0 | 0 | 0 | 0
13 | Concreto Estrutural - Autotransformador monofásico | m³ | 10.1 | 3532.848 | 3577.0086 | 3437.8144 | 3628.2349 | 3553.3385 | 3584.4276 | 35681.7649 | 36127.787 | 34721.9255 | 36645.1726 | 35888.7192 | 36202.7187 | 0.0313 | COM | 0 | 0 | 0 | 0 | 0 | 36127.787 | 1130.7997 | 34721.9255 | 1086.7963 | 36645.1726 | 1146.9939 | 35888.7192 | 1123.3169 | 36202.7187 | 1133.1451
14 | Concreto Estrutural - Parede corta-fogo | m³ | 48 | 3532.848 | 3577.0086 | 3437.8144 | 3628.2349 | 3553.3385 | 3584.4276 | 169576.7047 | 171696.4135 | 165015.0913 | 174155.2757 | 170560.2496 | 172052.5246 | 0.0313 | COM | 0 | 0 | 0 | 0 | 0 | 171696.4135 | 5374.0977 | 165015.0913 | 5164.9724 | 174155.2757 | 5451.0601 | 170560.2496 | 5338.5358 | 172052.5246 | 5385.244
15 | Concreto Estrutural - Cubículos de Fech. Delta 13,8 kV | m³ | 0.2 | 3532.848 | 3577.0086 | 3437.8144 | 3628.2349 | 3553.3385 | 3584.4276 | 706.5696 | 715.4017 | 687.5629 | 725.647 | 710.6677 | 716.8855 | 0.0313 | COM | 0 | 0 | 0 | 0 | 0 | 715.4017 | 22.3921 | 687.5629 | 21.5207 | 725.647 | 22.7128 | 710.6677 | 22.2439 | 716.8855 | 22.4385
16 | Concreto Estrutural - Para-raios | m³ | 0 | 3532.848 | 3577.0086 | 3437.8144 | 3628.2349 | 3553.3385 | 3584.4276 | 0 | 0 | 0 | 0 | 0 | 0 | 0.0313 | COM | 0 | 0 | 0 | 0 | 0 | 0 | 0 | 0 | 0 | 0 | 0 | 0 | 0 | 0 | 0
17 | Concreto Estrutural - Coluna isolador de pedestal (Alta) | m³ | 1.75 | 3532.848 | 3577.0086 | 3437.8144 | 3628.2349 | 3553.3385 | 3584.4276 | 6182.484 | 6259.7651 | 6016.1752 | 6349.4111 | 6218.3424 | 6272.7483 | 0.0313 | COM | 0 | 0 | 0 | 0 | 0 | 6259.7651 | 195.9306 | 6016.1752 | 188.3063 | 6349.4111 | 198.7366 | 6218.3424 | 194.6341 | 6272.7483 | 196.337
18 | Concreto Estrutural - Coluna isolador de pedestal (Baixa) | m³ | 0 | 3532.848 | 3577.0086 | 3437.8144 | 3628.2349 | 3553.3385 | 3584.4276 | 0 | 0 | 0 | 0 | 0 | 0 | 0.0313 | COM | 0 | 0 | 0 | 0 | 0 | 0 | 0 | 0 | 0 | 0 | 0 | 0 | 0 | 0 | 0
19 | Concreto Estrutural - Caixa separadora de óleo | m³ | 20 | 3532.848 | 3577.0086 | 3437.8144 | 3628.2349 | 3553.3385 | 3584.4276 | 70656.9603 | 71540.1723 | 68756.2881 | 72564.6982 | 71066.7707 | 71688.5519 | 0.0313 | COM | 0 | 0 | 0 | 0 | 0 | 71540.1723 | 2239.2074 | 68756.2881 | 2152.0718 | 72564.6982 | 2271.2751 | 71066.7707 | 2224.3899 | 71688.5519 | 2243.8517
| SUBTOTAL | [8 empty] | 4606044.2836 | 4663619.8372 | 4482141.6924 | 4730407.4793 | 4632759.3405 | 4673292.5302 |  |  | 219524.998 | 210982.4944 | 222668.8128 | 218072.3388 | 219980.3091
|  |  |  | BRASIL | Norte | Nordeste | Centro-Oeste | Sudeste | Sul
| CANTEIRO DE OBRAS (R$) - 3,39% (Inst. Novas) e 3,98% (Inst. Existentes) da soma de obras civis e montagem eletromecânica |  |  | #REF! | #REF! | #REF! | #REF! | #REF! | #REF!
| CUSTO DIRETO BÁSICO (R$) |  |  | #REF! | #REF! | #REF! | #REF! | #REF! | #REF!
| COMISSIONAMENTO (R$) - 2,7% do valor do custo direto básico |  |  | #REF! | #REF! | #REF! | #REF! | #REF! | #REF!
| ENGENHARIA (R$) - 1,4% do valor do custo direto básico |  |  | #REF! | #REF! | #REF! | #REF! | #REF! | #REF!
| SOCIOAMBIENTAL (R$) - 1,25% (Inst. Novas) e 3,99% (Inst. Existentes) do valor do custo direto básico |  |  | #REF! | #REF! | #REF! | #REF! | #REF! | #REF!
| ADMINISTRAÇÃO LOCAL (R$) - 2,7% do valor do custo direto básico |  |  | #REF! | #REF! | #REF! | #REF! | #REF! | #REF!
| CUSTO DIRETO (R$) - Soma do custo direto básico, comissionamento, engenharia e administração local |  |  | #REF! | #REF! | #REF! | #REF! | #REF! | #REF!
| EVENTUAIS (R$) - 3% do valor dos custos diretos |  |  | #REF! | #REF! | #REF! | #REF! | #REF! | #REF!
| CUSTO INDIRETO (R$) - Administração central e/ou regional do empreendimento - 2,7% do valor dos custos diretos |  |  | #REF! | #REF! | #REF! | #REF! | #REF! | #REF!
| VALOR TOTAL (R$) |  |  | 6404243.972 | 6484297.0216 | 6231969.8091 | 6577158.5592 | 6441388.587 | 6497745.9339 | [8 empty] | 7595321.5391 | 7299760.3849 | 7704094.0451 | 7545061.1397 | 7611074.7986
|  |  |  | 2.89% | 2.89% | 2.89% | 2.89% | 2.89% | 2.89% | [8 empty] | 0.028903 | 0.028903 | 0.028903 | 0.028903 | 0.028903
| Autotransformador monofásico - 230/138 kV | [16 empty] | Norte | Nordeste | Centro-Oeste | Sudeste | Sul
[16 empty] | Soma dos itens Rateio |  | 6519012.801 | 6265334.6732 | 6612371.5028 | 6475874.6422 | 6532533.7164
Item | EQUIPAMENTO | Unidade | Quant. | 2017-07-01 | Preço Unitário |  |  |  |  | 2017-07-01 | Preço Total |  |  |  |  | Soma das UARs |  | 4387728.175 | 4216985.9625 | 4450564.776 | 4358693.3318 | 4396828.6482
|  |  |  | BRASIL | Norte | Nordeste | Centro-Oeste | Sudeste | Sul | BRASIL | Norte | Nordeste | Centro-Oeste | Sudeste | Sul | Taxa de Rateio |  | 0.67307 | 0.67307 | 0.67307 | 0.67307 | 0.67307
1 | Autotransformador monofásico | unid. | 1 | 4169091.3807 | 4221205.0229 | 4056942.8225 | 4281656.848 | 4193272.1107 | 4229960.1148 | 4169091.3807 | 4221205.0229 | 4056942.8225 | 4281656.848 | 4193272.1107 | 4229960.1148 | 0.0286 | UAR | 2841151.0726 | 2730591.7123 | 2881839.162 | 2822350.3692 | 2847043.8303 | 7062356.0955 | 201983.3843 | 6787534.5348 | 194123.4877 | 7163496.01 | 204875.9859 | 7015622.4799 | 200646.8029 | 7077003.9452 | 202402.3128
2 | Cubículos de Fechamento Delta 13,8 kV | unid. | 0.333 | 86511.5828 | 87592.9776 | 84184.4212 | 88847.3955 | 87013.35 | 87774.6519 | 28808.3571 | 29168.4615 | 28033.4123 | 29586.1827 | 28975.4455 | 29228.9591 | 0.0357 | UAR | 19632.31 | 18868.3466 | 19913.4641 | 19502.3975 | 19673.0289 | 48800.7716 | 1742.1875 | 46901.7588 | 1674.3928 | 49499.6468 | 1767.1374 | 48477.843 | 1730.659 | 48901.988 | 1745.801
3 | Coluna Isolador Pedestal (Alta) | unid. | 1 | 1568.6316 | 1588.2395 | 1526.4354 | 1610.9846 | 1577.7296 | 1591.5336 | 1568.6316 | 1588.2395 | 1526.4354 | 1610.9846 | 1577.7296 | 1591.5336 | 0.027 | COM | 0 | 0 | 0 | 0 | 0 | 1588.2395 | 42.8825 | 1526.4354 | 41.2138 | 1610.9846 | 43.4966 | 1577.7296 | 42.5987 | 1591.5336 | 42.9714
4 | Coluna Isolador Pedestal (Baixa) | unid. | 0 | 1568.6316 | 1588.2395 | 1526.4354 | 1610.9846 | 1577.7296 | 1591.5336 | 0 | 0 | 0 | 0 | 0 | 0 | 0.027 | COM | 0 | 0 | 0 | 0 | 0 | 0 | 0 | 0 | 0 | 0 | 0 | 0 | 0 | 0 | 0
5 | Sistema de proteção contra incêndio | unid. | 1 | 25042.7478 | 25355.7821 | 24369.0979 | 25718.902 | 25187.9957 | 25408.3719 | 25042.7478 | 25355.7821 | 24369.0979 | 25718.902 | 25187.9957 | 25408.3719 | 0.04 | UAR | 17066.1238 | 16402.0198 | 17310.5276 | 16953.1924 | 17101.5202 | 42421.906 | 1696.8762 | 40771.1177 | 1630.8447 | 43029.4295 | 1721.1772 | 42141.1882 | 1685.6475 | 42509.8921 | 1700.3957
6 | Transformador de aterramento 13,8 kV | unid. | 0.33 | 231416.5799 | 234309.2871 | 225191.4739 | 237664.8275 | 232758.7961 | 234795.262 | 76367.4714 | 77322.0648 | 74313.1864 | 78429.3931 | 76810.4027 | 77482.4364 | 0.0333 | UAR | 52042.8802 | 50017.7054 | 52788.1856 | 51698.4977 | 52150.821 | 129364.9449 | 4307.8527 | 124330.8918 | 4140.2187 | 131217.5787 | 4369.5454 | 128508.9004 | 4279.3464 | 129633.2574 | 4316.7875
7 | Resistor de Aterramento | unid. | 0.33 | 33913.0128 | 34336.9255 | 33000.7528 | 34828.6642 | 34109.7083 | 34408.1428 | 11191.2942 | 11331.1854 | 10890.2484 | 11493.4592 | 11256.2037 | 11354.6871 | 0.0278 | UAR | 7626.6396 | 7329.8598 | 7735.8607 | 7576.172 | 7642.4579 | 18957.8251 | 527.0275 | 18220.1082 | 506.519 | 19229.3198 | 534.5751 | 18832.3757 | 523.54 | 18997.145 | 528.1206
8 | Cabo Nu / Tubo - Barramento | kg | 0 | 63.1491 | 63.9384 | 61.4504 | 64.8541 | 63.5153 | 64.0711 | 0 | 0 | 0 | 0 | 0 | 0 | 0.025 | UAR | 0 | 0 | 0 | 0 | 0 | 0 | 0 | 0 | 0 | 0 | 0 | 0 | 0 | 0 | 0
9 | Tubo diâmetro 8" | kg | 146 | 50.885 | 51.521 | 49.5162 | 52.2589 | 51.1801 | 51.6279 | 7429.2076 | 7522.0727 | 7229.3619 | 7629.7962 | 7472.297 | 7537.674 | Rateio | COM | 0 | 0 | 0 | 0 | 0 | 7522.0727 | 0 | 7229.3619 | 0 | 7629.7962 | 0 | 7472.297 | 0 | 7537.674 | 0
10 | Conectores / Espaçadores | unid. | 0 | 151.6146 | 153.5097 | 147.5361 | 155.7081 | 152.4939 | 153.8281 | 0 | 0 | 0 | 0 | 0 | 0 | 0.025 | COM | 0 | 0 | 0 | 0 | 0 | 0 | 0 | 0 | 0 | 0 | 0 | 0 | 0 | 0 | 0
11 | Suporte - Coluna isolador pedestal (Alta) | kg | 500 | 46.1149 | 46.6913 | 44.8744 | 47.36 | 46.3823 | 46.7882 | 23057.4402 | 23345.6582 | 22437.1951 | 23679.9911 | 23191.1734 | 23394.0788 | 0.0313 | UAR | 15713.177 | 15101.7211 | 15938.2053 | 15609.1985 | 15745.7673 | 39058.8353 | 1222.5415 | 37538.9161 | 1174.9681 | 39618.1964 | 1240.0495 | 38800.3719 | 1214.4516 | 39139.8462 | 1225.0772
12 | Suporte - Coluna isolador pedestal (Baixa) | kg | 0 | 46.1149 | 46.6913 | 44.8744 | 47.36 | 46.3823 | 46.7882 | 0 | 0 | 0 | 0 | 0 | 0 | 0.0313 | UAR | 0 | 0 | 0 | 0 | 0 | 0 | 0 | 0 | 0 | 0 | 0 | 0 | 0 | 0 | 0
13 | Concreto Estrutural - Autotransformador monofásico | m³ | 10.1 | 3532.848 | 3577.0086 | 3437.8144 | 3628.2349 | 3553.3385 | 3584.4276 | 35681.7649 | 36127.787 | 34721.9255 | 36645.1726 | 35888.7192 | 36202.7187 | 0.0313 | COM | 0 | 0 | 0 | 0 | 0 | 36127.787 | 1130.7997 | 34721.9255 | 1086.7963 | 36645.1726 | 1146.9939 | 35888.7192 | 1123.3169 | 36202.7187 | 1133.1451
14 | Concreto Estrutural - Parede corta-fogo | m³ | 48 | 3532.848 | 3577.0086 | 3437.8144 | 3628.2349 | 3553.3385 | 3584.4276 | 169576.7047 | 171696.4135 | 165015.0913 | 174155.2757 | 170560.2496 | 172052.5246 | 0.0313 | COM | 0 | 0 | 0 | 0 | 0 | 171696.4135 | 5374.0977 | 165015.0913 | 5164.9724 | 174155.2757 | 5451.0601 | 170560.2496 | 5338.5358 | 172052.5246 | 5385.244
15 | Concreto Estrutural - Cubículos de Fech. Delta 13,8 kV | m³ | 0.2 | 3532.848 | 3577.0086 | 3437.8144 | 3628.2349 | 3553.3385 | 3584.4276 | 706.5696 | 715.4017 | 687.5629 | 725.647 | 710.6677 | 716.8855 | 0.0313 | COM | 0 | 0 | 0 | 0 | 0 | 715.4017 | 22.3921 | 687.5629 | 21.5207 | 725.647 | 22.7128 | 710.6677 | 22.2439 | 716.8855 | 22.4385
16 | Concreto Estrutural - Para-raios | m³ | 0 | 3532.848 | 3577.0086 | 3437.8144 | 3628.2349 | 3553.3385 | 3584.4276 | 0 | 0 | 0 | 0 | 0 | 0 | 0.0313 | COM | 0 | 0 | 0 | 0 | 0 | 0 | 0 | 0 | 0 | 0 | 0 | 0 | 0 | 0 | 0
17 | Concreto Estrutural - Coluna isolador de pedestal (Alta) | m³ | 1.75 | 3532.848 | 3577.0086 | 3437.8144 | 3628.2349 | 3553.3385 | 3584.4276 | 6182.484 | 6259.7651 | 6016.1752 | 6349.4111 | 6218.3424 | 6272.7483 | 0.0313 | COM | 0 | 0 | 0 | 0 | 0 | 6259.7651 | 195.9306 | 6016.1752 | 188.3063 | 6349.4111 | 198.7366 | 6218.3424 | 194.6341 | 6272.7483 | 196.337
18 | Concreto Estrutural - Coluna isolador de pedestal (Baixa) | m³ | 0 | 3532.848 | 3577.0086 | 3437.8144 | 3628.2349 | 3553.3385 | 3584.4276 | 0 | 0 | 0 | 0 | 0 | 0 | 0.0313 | COM | 0 | 0 | 0 | 0 | 0 | 0 | 0 | 0 | 0 | 0 | 0 | 0 | 0 | 0 | 0
19 | Concreto Estrutural - Caixa separadora de óleo | m³ | 20 | 3532.848 | 3577.0086 | 3437.8144 | 3628.2349 | 3553.3385 | 3584.4276 | 70656.9603 | 71540.1723 | 68756.2881 | 72564.6982 | 71066.7707 | 71688.5519 | 0.0313 | COM | 0 | 0 | 0 | 0 | 0 | 71540.1723 | 2239.2074 | 68756.2881 | 2152.0718 | 72564.6982 | 2271.2751 | 71066.7707 | 2224.3899 | 71688.5519 | 2243.8517
| SUBTOTAL | [8 empty] | 4625361.014 | 4683178.0267 | 4500938.8027 | 4750245.7614 | 4652188.1079 | 4692891.2848 |  |  | 220485.1799 | 211905.3122 | 223642.7455 | 219026.1669 | 220942.4825
|  |  |  | BRASIL | Norte | Nordeste | Centro-Oeste | Sudeste | Sul
| CANTEIRO DE OBRAS (R$) - 3,39% (Inst. Novas) e 3,98% (Inst. Existentes) da soma de obras civis e montagem eletromecânica |  |  | #REF! | #REF! | #REF! | #REF! | #REF! | #REF!
| CUSTO DIRETO BÁSICO (R$) |  |  | #REF! | #REF! | #REF! | #REF! | #REF! | #REF!
| COMISSIONAMENTO (R$) - 2,7% do valor do custo direto básico |  |  | #REF! | #REF! | #REF! | #REF! | #REF! | #REF!
| ENGENHARIA (R$) - 1,4% do valor do custo direto básico |  |  | #REF! | #REF! | #REF! | #REF! | #REF! | #REF!
| SOCIOAMBIENTAL (R$) - 1,25% (Inst. Novas) e 3,99% (Inst. Existentes) do valor do custo direto básico |  |  | #REF! | #REF! | #REF! | #REF! | #REF! | #REF!
| ADMINISTRAÇÃO LOCAL (R$) - 2,7% do valor do custo direto básico |  |  | #REF! | #REF! | #REF! | #REF! | #REF! | #REF!
| CUSTO DIRETO (R$) - Soma do custo direto básico, comissionamento, engenharia e administração local |  |  | #REF! | #REF! | #REF! | #REF! | #REF! | #REF!
| EVENTUAIS (R$) - 3% do valor dos custos diretos |  |  | #REF! | #REF! | #REF! | #REF! | #REF! | #REF!
| CUSTO INDIRETO (R$) - Administração central e/ou regional do empreendimento - 2,7% do valor dos custos diretos |  |  | #REF! | #REF! | #REF! | #REF! | #REF! | #REF!
| VALOR TOTAL (R$) |  |  | 6431101.9539 | 6511490.7283 | 6258105.3113 | 6604741.7066 | 6468402.3452 | 6524996.0424 | [8 empty] | 7628888.1573 | 7332020.8058 | 7738141.3704 | 7578405.6381 | 7644711.0365
|  |  |  | 2.89% | 2.89% | 2.89% | 2.89% | 2.89% | 2.89% | [8 empty] | 0.028901 | 0.028901 | 0.028901 | 0.028901 | 0.028901
| Autotransformador monofásico - 345/13,8 kV | [16 empty] | Norte | Nordeste | Centro-Oeste | Sudeste | Sul
[16 empty] | Soma dos itens Rateio |  | 6418219.4453 | 6168463.5479 | 6507992.4846 | 6375748.2648 | 6431531.3079
Item | EQUIPAMENTO | Unidade | Quant. | 2017-07-01 | Preço Unitário |  |  |  |  | 2017-07-01 | Preço Total |  |  |  |  | Soma das UARs |  | 4351329.9197 | 4182004.0937 | 4412092.4913 | 4322535.9341 | 4360354.9003
|  |  |  | BRASIL | Norte | Nordeste | Centro-Oeste | Sudeste | Sul | BRASIL | Norte | Nordeste | Centro-Oeste | Sudeste | Sul | Taxa de Rateio |  | 0.67797 | 0.67797 | 0.67795 | 0.67797 | 0.67797
1 | Autotransformador monofásico | unid. | 1 | 4133142.4866 | 4184806.7677 | 4021960.9537 | 4244737.3337 | 4157114.713 | 4193486.3669 | 4133142.4866 | 4184806.7677 | 4021960.9537 | 4244737.3337 | 4157114.713 | 4193486.3669 | 0.0286 | UAR | 2837153.6766 | 2726749.8693 | 2877719.0143 | 2818379.4251 | 2843038.1435 | 7021960.4443 | 200828.0687 | 6748710.823 | 193013.1295 | 7122456.348 | 203702.2516 | 6975494.1381 | 199499.1323 | 7036524.5104 | 201244.601
2 | Cubículos de Fechamento Delta 13,8 kV | unid. | 0.333 | 86511.5828 | 87592.9776 | 84184.4212 | 88847.3955 | 87013.35 | 87774.6519 | 28808.3571 | 29168.4615 | 28033.4123 | 28033.4123 | 28975.4455 | 29228.9591 | 0.0357 | UAR | 19775.2041 | 19005.6801 | 19005.2475 | 19644.3459 | 19816.2193 | 48943.6656 | 1747.2889 | 47039.0923 | 1679.2956 | 47038.6597 | 1679.2802 | 48619.7915 | 1735.7266 | 49045.1784 | 1750.9129
3 | Coluna Isolador Pedestal (Alta) | unid. | 1 | 1568.6316 | 1588.2395 | 1526.4354 | 1610.9846 | 1577.7296 | 1591.5336 | 1568.6316 | 1588.2395 | 1526.4354 | 1610.9846 | 1577.7296 | 1591.5336 | 0.027 | COM | 0 | 0 | 0 | 0 | 0 | 1588.2395 | 42.8825 | 1526.4354 | 41.2138 | 1610.9846 | 43.4966 | 1577.7296 | 42.5987 | 1591.5336 | 42.9714
4 | Coluna Isolador Pedestal (Baixa) | unid. | 0 | 1568.6316 | 1588.2395 | 1526.4354 | 1610.9846 | 1577.7296 | 1591.5336 | 0 | 0 | 0 | 0 | 0 | 0 | 0.027 | COM | 0 | 0 | 0 | 0 | 0 | 0 | 0 | 0 | 0 | 0 | 0 | 0 | 0 | 0 | 0
5 | Sistema de proteção contra incêndio | unid. | 1 | 25042.7478 | 25355.7821 | 24369.0979 | 25718.902 | 25187.9957 | 25408.3719 | 25042.7478 | 25355.7821 | 24369.0979 | 25718.902 | 25187.9957 | 25408.3719 | 0.04 | UAR | 17190.3398 | 16521.4022 | 17436.1256 | 17076.5865 | 17225.9939 | 42546.122 | 1701.8449 | 40890.5 | 1635.62 | 43155.0276 | 1726.2011 | 42264.5822 | 1690.5833 | 42634.3658 | 1705.3746
6 | Transformador de aterramento 13,8 kV | unid. | 0.33 | 231416.5799 | 234309.2871 | 225191.4739 | 237664.8275 | 232758.7961 | 234795.262 | 76367.4714 | 77322.0648 | 74313.1864 | 78429.3931 | 76810.4027 | 77482.4364 | 0.0333 | UAR | 52421.675 | 50381.7599 | 53171.1948 | 52074.7859 | 52530.4014 | 129743.7398 | 4320.4665 | 124694.9463 | 4152.3417 | 131600.5879 | 4382.2996 | 128885.1886 | 4291.8768 | 130012.8379 | 4329.4275
7 | Resistor de Aterramento | unid. | 0.33 | 33913.0128 | 34336.9255 | 33000.7528 | 34828.6642 | 34109.7083 | 34408.1428 | 11191.2942 | 11331.1854 | 10890.2484 | 11493.4592 | 11256.2037 | 11354.6871 | 0.0278 | UAR | 7682.1502 | 7383.2103 | 7791.9889 | 7631.3153 | 7698.0836 | 19013.3357 | 528.5707 | 18273.4587 | 508.0022 | 19285.448 | 536.1355 | 18887.519 | 525.073 | 19052.7707 | 529.667
8 | Cabo Nu / Tubo - Barramento | kg | 0 | 63.1491 | 63.9384 | 61.4504 | 64.8541 | 63.5153 | 64.0711 | 0 | 0 | 0 | 0 | 0 | 0 | 0.025 | UAR | 0 | 0 | 0 | 0 | 0 | 0 | 0 | 0 | 0 | 0 | 0 | 0 | 0 | 0 | 0
9 | Tubo diâmetro 8" | kg | 146 | 50.885 | 51.521 | 49.5162 | 52.2589 | 51.1801 | 51.6279 | 7429.2076 | 7522.0727 | 7229.3619 | 7629.7962 | 7472.297 | 7537.674 | Rateio | COM | 0 | 0 | 0 | 0 | 0 | 7522.0727 | 0 | 7229.3619 | 0 | 7629.7962 | 0 | 7472.297 | 0 | 7537.674 | 0
10 | Conectores / Espaçadores | unid. | 0 | 151.6146 | 153.5097 | 147.5361 | 155.7081 | 152.4939 | 153.8281 | 0 | 0 | 0 | 0 | 0 | 0 | 0.025 | COM | 0 | 0 | 0 | 0 | 0 | 0 | 0 | 0 | 0 | 0 | 0 | 0 | 0 | 0 | 0
11 | Suporte - Coluna isolador pedestal (Alta) | kg | 500 | 46.1149 | 46.6913 | 44.8744 | 47.36 | 46.3823 | 46.7882 | 23057.4402 | 23345.6582 | 22437.1951 | 23679.9911 | 23191.1734 | 23394.0788 | 0.0313 | UAR | 15827.5456 | 15211.6392 | 16053.8463 | 15722.8103 | 15860.3731 | 39173.2038 | 1226.1213 | 37648.8342 | 1178.4085 | 39733.8374 | 1243.6691 | 38913.9836 | 1218.0077 | 39254.452 | 1228.6643
12 | Suporte - Coluna isolador pedestal (Baixa) | kg | 0 | 46.1149 | 46.6913 | 44.8744 | 47.36 | 46.3823 | 46.7882 | 0 | 0 | 0 | 0 | 0 | 0 | 0.0313 | UAR | 0 | 0 | 0 | 0 | 0 | 0 | 0 | 0 | 0 | 0 | 0 | 0 | 0 | 0 | 0
13 | Concreto Estrutural - Autotransformador monofásico | m³ | 10.1 | 3532.848 | 3577.0086 | 3437.8144 | 3628.2349 | 3553.3385 | 3584.4276 | 35681.7649 | 36127.787 | 34721.9255 | 36645.1726 | 35888.7192 | 36202.7187 | 0.0313 | COM | 0 | 0 | 0 | 0 | 0 | 36127.787 | 1130.7997 | 34721.9255 | 1086.7963 | 36645.1726 | 1146.9939 | 35888.7192 | 1123.3169 | 36202.7187 | 1133.1451
14 | Concreto Estrutural - Parede corta-fogo | m³ | 48 | 3532.848 | 3577.0086 | 3437.8144 | 3628.2349 | 3553.3385 | 3584.4276 | 169576.7047 | 171696.4135 | 165015.0913 | 174155.2757 | 170560.2496 | 172052.5246 | 0.0313 | COM | 0 | 0 | 0 | 0 | 0 | 171696.4135 | 5374.0977 | 165015.0913 | 5164.9724 | 174155.2757 | 5451.0601 | 170560.2496 | 5338.5358 | 172052.5246 | 5385.244
15 | Concreto Estrutural - Cubículos de Fech. Delta 13,8 kV | m³ | 0.2 | 3532.848 | 3577.0086 | 3437.8144 | 3628.2349 | 3553.3385 | 3584.4276 | 706.5696 | 715.4017 | 687.5629 | 725.647 | 710.6677 | 716.8855 | 0.0313 | COM | 0 | 0 | 0 | 0 | 0 | 715.4017 | 22.3921 | 687.5629 | 21.5207 | 725.647 | 22.7128 | 710.6677 | 22.2439 | 716.8855 | 22.4385
16 | Concreto Estrutural - Para-raios | m³ | 0 | 3532.848 | 3577.0086 | 3437.8144 | 3628.2349 | 3553.3385 | 3584.4276 | 0 | 0 | 0 | 0 | 0 | 0 | 0.0313 | COM | 0 | 0 | 0 | 0 | 0 | 0 | 0 | 0 | 0 | 0 | 0 | 0 | 0 | 0 | 0
17 | Concreto Estrutural - Coluna isolador de pedestal (Alta) | m³ | 1.75 | 3532.848 | 3577.0086 | 3437.8144 | 3628.2349 | 3553.3385 | 3584.4276 | 6182.484 | 6259.7651 | 6016.1752 | 6349.4111 | 6218.3424 | 6272.7483 | 0.0313 | COM | 0 | 0 | 0 | 0 | 0 | 6259.7651 | 195.9306 | 6016.1752 | 188.3063 | 6349.4111 | 198.7366 | 6218.3424 | 194.6341 | 6272.7483 | 196.337
18 | Concreto Estrutural - Coluna isolador de pedestal (Baixa) | m³ | 0 | 3532.848 | 3577.0086 | 3437.8144 | 3628.2349 | 3553.3385 | 3584.4276 | 0 | 0 | 0 | 0 | 0 | 0 | 0.0313 | COM | 0 | 0 | 0 | 0 | 0 | 0 | 0 | 0 | 0 | 0 | 0 | 0 | 0 | 0 | 0
19 | Concreto Estrutural - Caixa separadora de óleo | m³ | 20 | 3532.848 | 3577.0086 | 3437.8144 | 3628.2349 | 3553.3385 | 3584.4276 | 70656.9603 | 71540.1723 | 68756.2881 | 72564.6982 | 71066.7707 | 71688.5519 | 0.0313 | COM | 0 | 0 | 0 | 0 | 0 | 71540.1723 | 2239.2074 | 68756.2881 | 2152.0718 | 72564.6982 | 2271.2751 | 71066.7707 | 2224.3899 | 71688.5519 | 2243.8517
| SUBTOTAL | [8 empty] | 4589412.1199 | 4646779.7714 | 4465956.9339 | 4711773.4767 | 4616030.7102 | 4656417.5369 |  |  | 219357.671 | 210821.6787 | 222404.1119 | 217906.1191 | 219812.6351
|  |  |  | BRASIL | Norte | Nordeste | Centro-Oeste | Sudeste | Sul
| CANTEIRO DE OBRAS (R$) - 3,39% (Inst. Novas) e 3,98% (Inst. Existentes) da soma de obras civis e montagem eletromecânica |  |  | #REF! | #REF! | #REF! | #REF! | #REF! | #REF!
| CUSTO DIRETO BÁSICO (R$) |  |  | #REF! | #REF! | #REF! | #REF! | #REF! | #REF!
| COMISSIONAMENTO (R$) - 2,7% do valor do custo direto básico |  |  | #REF! | #REF! | #REF! | #REF! | #REF! | #REF!
| ENGENHARIA (R$) - 1,4% do valor do custo direto básico |  |  | #REF! | #REF! | #REF! | #REF! | #REF! | #REF!
| SOCIOAMBIENTAL (R$) - 1,25% (Inst. Novas) e 3,99% (Inst. Existentes) do valor do custo direto básico |  |  | #REF! | #REF! | #REF! | #REF! | #REF! | #REF!
| ADMINISTRAÇÃO LOCAL (R$) - 2,7% do valor do custo direto básico |  |  | #REF! | #REF! | #REF! | #REF! | #REF! | #REF!
| CUSTO DIRETO (R$) - Soma do custo direto básico, comissionamento, engenharia e administração local |  |  | #REF! | #REF! | #REF! | #REF! | #REF! | #REF!
| EVENTUAIS (R$) - 3% do valor dos custos diretos |  |  | #REF! | #REF! | #REF! | #REF! | #REF! | #REF!
| CUSTO INDIRETO (R$) - Administração central e/ou regional do empreendimento - 2,7% do valor dos custos diretos |  |  | #REF! | #REF! | #REF! | #REF! | #REF! | #REF!
| VALOR TOTAL (R$) |  |  | 6331552.9606 | 6410697.3726 | 6161234.186 | 6500362.6885 | 6368275.9678 | 6423993.6339 | [8 empty] | 7589308.2901 | 7293981.133 | 7695321.0978 | 7539087.6822 | 7605049.0777
|  |  |  | 2.89% | 2.89% | 2.89% | 2.89% | 2.89% | 2.89% | [8 empty] | 0.028904 | 0.028904 | 0.028901 | 0.028904 | 0.028904
| Autotransformador monofásico - 345/69 kV | [16 empty] | Norte | Nordeste | Centro-Oeste | Sudeste | Sul
[16 empty] | Soma dos itens Rateio |  | 6480811.7984 | 6228620.2084 | 6571481.2221 | 6437926.4265 | 6494253.4822
Item | EQUIPAMENTO | Unidade | Quant. | 2017-07-01 | Preço Unitário |  |  |  |  | 2017-07-01 | Preço Total |  |  |  |  | Soma das UARs |  | 4396699.848 | 4225608.5157 | 4458112.1618 | 4367605.6367 | 4405818.9292
|  |  |  | BRASIL | Norte | Nordeste | Centro-Oeste | Sudeste | Sul | BRASIL | Norte | Nordeste | Centro-Oeste | Sudeste | Sul | Taxa de Rateio |  | 0.67842 | 0.67842 | 0.6784 | 0.67842 | 0.67842
1 | Autotransformador monofásico | unid. | 1 | 4177952.2923 | 4230176.696 | 4065565.3757 | 4290757.0042 | 4202184.4156 | 4238950.3958 | 4177952.2923 | 4230176.696 | 4065565.3757 | 4290757.0042 | 4202184.4156 | 4238950.3958 | 0.0286 | UAR | 2869828.3201 | 2758153.0255 | 2910862.1539 | 2850837.8512 | 2875780.5566 | 7100005.0161 | 203060.1435 | 6823718.4012 | 195158.3463 | 7201619.1581 | 205966.3079 | 7053022.2669 | 201716.4368 | 7114730.9524 | 203481.3052
2 | Cubículos de Fechamento Delta 13,8 kV | unid. | 0.333 | 86511.5828 | 87592.9776 | 84184.4212 | 88847.3955 | 87013.35 | 87774.6519 | 28808.3571 | 29168.4615 | 28033.4123 | 28033.4123 | 28975.4455 | 29228.9591 | 0.0357 | UAR | 19788.4114 | 19018.3735 | 19017.9492 | 19657.4659 | 19829.4541 | 48956.873 | 1747.7604 | 47051.7858 | 1679.7488 | 47051.3615 | 1679.7336 | 48632.9114 | 1736.1949 | 49058.4132 | 1751.3853
3 | Coluna Isolador Pedestal (Alta) | unid. | 1 | 1568.6316 | 1588.2395 | 1526.4354 | 1610.9846 | 1577.7296 | 1591.5336 | 1568.6316 | 1588.2395 | 1526.4354 | 1610.9846 | 1577.7296 | 1591.5336 | 0.027 | COM | 0 | 0 | 0 | 0 | 0 | 1588.2395 | 42.8825 | 1526.4354 | 41.2138 | 1610.9846 | 43.4966 | 1577.7296 | 42.5987 | 1591.5336 | 42.9714
4 | Coluna Isolador Pedestal (Baixa) | unid. | 0 | 1568.6316 | 1588.2395 | 1526.4354 | 1610.9846 | 1577.7296 | 1591.5336 | 0 | 0 | 0 | 0 | 0 | 0 | 0.027 | COM | 0 | 0 | 0 | 0 | 0 | 0 | 0 | 0 | 0 | 0 | 0 | 0 | 0 | 0 | 0
5 | Sistema de proteção contra incêndio | unid. | 1 | 25042.7478 | 25355.7821 | 24369.0979 | 25718.902 | 25187.9957 | 25408.3719 | 25042.7478 | 25355.7821 | 24369.0979 | 25718.902 | 25187.9957 | 25408.3719 | 0.04 | UAR | 17201.8208 | 16532.4364 | 17447.7786 | 17087.9915 | 17237.4987 | 42557.603 | 1702.3041 | 40901.5343 | 1636.0614 | 43166.6806 | 1726.6672 | 42275.9872 | 1691.0395 | 42645.8706 | 1705.8348
6 | Transformador de aterramento 13,8 kV | unid. | 0.33 | 231416.5799 | 234309.2871 | 225191.4739 | 237664.8275 | 232758.7961 | 234795.262 | 76367.4714 | 77322.0648 | 74313.1864 | 78429.3931 | 76810.4027 | 77482.4364 | 0.0333 | UAR | 52456.6861 | 50415.4087 | 53206.7306 | 52109.5653 | 52565.4852 | 129778.7509 | 4321.6324 | 124728.595 | 4153.4622 | 131636.1237 | 4383.4829 | 128919.968 | 4293.0349 | 130047.9216 | 4330.5958
7 | Resistor de Aterramento | unid. | 0.33 | 33913.0128 | 34336.9255 | 33000.7528 | 34828.6642 | 34109.7083 | 34408.1428 | 11191.2942 | 11331.1854 | 10890.2484 | 11493.4592 | 11256.2037 | 11354.6871 | 0.0278 | UAR | 7687.281 | 7388.1413 | 7797.1965 | 7636.412 | 7703.225 | 19018.4664 | 528.7134 | 18278.3898 | 508.1392 | 19290.6556 | 536.2802 | 18892.6158 | 525.2147 | 19057.9121 | 529.81
8 | Cabo Nu / Tubo - Barramento | kg | 0 | 63.1491 | 63.9384 | 61.4504 | 64.8541 | 63.5153 | 64.0711 | 0 | 0 | 0 | 0 | 0 | 0 | 0.025 | UAR | 0 | 0 | 0 | 0 | 0 | 0 | 0 | 0 | 0 | 0 | 0 | 0 | 0 | 0 | 0
9 | Tubo diâmetro 8" | kg | 146 | 50.885 | 51.521 | 49.5162 | 52.2589 | 51.1801 | 51.6279 | 7429.2076 | 7522.0727 | 7229.3619 | 7629.7962 | 7472.297 | 7537.674 | Rateio | COM | 0 | 0 | 0 | 0 | 0 | 7522.0727 | 0 | 7229.3619 | 0 | 7629.7962 | 0 | 7472.297 | 0 | 7537.674 | 0
10 | Conectores / Espaçadores | unid. | 0 | 151.6146 | 153.5097 | 147.5361 | 155.7081 | 152.4939 | 153.8281 | 0 | 0 | 0 | 0 | 0 | 0 | 0.025 | COM | 0 | 0 | 0 | 0 | 0 | 0 | 0 | 0 | 0 | 0 | 0 | 0 | 0 | 0 | 0
11 | Suporte - Coluna isolador pedestal (Alta) | kg | 500 | 46.1149 | 46.6913 | 44.8744 | 47.36 | 46.3823 | 46.7882 | 23057.4402 | 23345.6582 | 22437.1951 | 23679.9911 | 23191.1734 | 23394.0788 | 0.0313 | UAR | 15838.1164 | 15221.7986 | 16064.5755 | 15733.3111 | 15870.9659 | 39183.7747 | 1226.4521 | 37658.9937 | 1178.7265 | 39744.5666 | 1244.0049 | 38924.4845 | 1218.3364 | 39265.0447 | 1228.9959
12 | Suporte - Coluna isolador pedestal (Baixa) | kg | 0 | 46.1149 | 46.6913 | 44.8744 | 47.36 | 46.3823 | 46.7882 | 0 | 0 | 0 | 0 | 0 | 0 | 0.0313 | UAR | 0 | 0 | 0 | 0 | 0 | 0 | 0 | 0 | 0 | 0 | 0 | 0 | 0 | 0 | 0
13 | Concreto Estrutural - Autotransformador monofásico | m³ | 10.1 | 3532.848 | 3577.0086 | 3437.8144 | 3628.2349 | 3553.3385 | 3584.4276 | 35681.7649 | 36127.787 | 34721.9255 | 36645.1726 | 35888.7192 | 36202.7187 | 0.0313 | COM | 0 | 0 | 0 | 0 | 0 | 36127.787 | 1130.7997 | 34721.9255 | 1086.7963 | 36645.1726 | 1146.9939 | 35888.7192 | 1123.3169 | 36202.7187 | 1133.1451
14 | Concreto Estrutural - Parede corta-fogo | m³ | 48 | 3532.848 | 3577.0086 | 3437.8144 | 3628.2349 | 3553.3385 | 3584.4276 | 169576.7047 | 171696.4135 | 165015.0913 | 174155.2757 | 170560.2496 | 172052.5246 | 0.0313 | COM | 0 | 0 | 0 | 0 | 0 | 171696.4135 | 5374.0977 | 165015.0913 | 5164.9724 | 174155.2757 | 5451.0601 | 170560.2496 | 5338.5358 | 172052.5246 | 5385.244
15 | Concreto Estrutural - Cubículos de Fech. Delta 13,8 kV | m³ | 0.2 | 3532.848 | 3577.0086 | 3437.8144 | 3628.2349 | 3553.3385 | 3584.4276 | 706.5696 | 715.4017 | 687.5629 | 725.647 | 710.6677 | 716.8855 | 0.0313 | COM | 0 | 0 | 0 | 0 | 0 | 715.4017 | 22.3921 | 687.5629 | 21.5207 | 725.647 | 22.7128 | 710.6677 | 22.2439 | 716.8855 | 22.4385
16 | Concreto Estrutural - Para-raios | m³ | 0 | 3532.848 | 3577.0086 | 3437.8144 | 3628.2349 | 3553.3385 | 3584.4276 | 0 | 0 | 0 | 0 | 0 | 0 | 0.0313 | COM | 0 | 0 | 0 | 0 | 0 | 0 | 0 | 0 | 0 | 0 | 0 | 0 | 0 | 0 | 0
17 | Concreto Estrutural - Coluna isolador de pedestal (Alta) | m³ | 1.75 | 3532.848 | 3577.0086 | 3437.8144 | 3628.2349 | 3553.3385 | 3584.4276 | 6182.484 | 6259.7651 | 6016.1752 | 6349.4111 | 6218.3424 | 6272.7483 | 0.0313 | COM | 0 | 0 | 0 | 0 | 0 | 6259.7651 | 195.9306 | 6016.1752 | 188.3063 | 6349.4111 | 198.7366 | 6218.3424 | 194.6341 | 6272.7483 | 196.337
18 | Concreto Estrutural - Coluna isolador de pedestal (Baixa) | m³ | 0 | 3532.848 | 3577.0086 | 3437.8144 | 3628.2349 | 3553.3385 | 3584.4276 | 0 | 0 | 0 | 0 | 0 | 0 | 0.0313 | COM | 0 | 0 | 0 | 0 | 0 | 0 | 0 | 0 | 0 | 0 | 0 | 0 | 0 | 0 | 0
19 | Concreto Estrutural - Caixa separadora de óleo | m³ | 20 | 3532.848 | 3577.0086 | 3437.8144 | 3628.2349 | 3553.3385 | 3584.4276 | 70656.9603 | 71540.1723 | 68756.2881 | 72564.6982 | 71066.7707 | 71688.5519 | 0.0313 | COM | 0 | 0 | 0 | 0 | 0 | 71540.1723 | 2239.2074 | 68756.2881 | 2152.0718 | 72564.6982 | 2271.2751 | 71066.7707 | 2224.3899 | 71688.5519 | 2243.8517
| SUBTOTAL | [8 empty] | 4634221.9257 | 4692149.6997 | 4509561.3559 | 4757793.1472 | 4661100.4128 | 4701881.5658 |  |  | 221592.3159 | 212969.3655 | 224670.7518 | 220125.9766 | 222051.9148
|  |  |  | BRASIL | Norte | Nordeste | Centro-Oeste | Sudeste | Sul
| CANTEIRO DE OBRAS (R$) - 3,39% (Inst. Novas) e 3,98% (Inst. Existentes) da soma de obras civis e montagem eletromecânica |  |  | #REF! | #REF! | #REF! | #REF! | #REF! | #REF!
| CUSTO DIRETO BÁSICO (R$) |  |  | #REF! | #REF! | #REF! | #REF! | #REF! | #REF!
| COMISSIONAMENTO (R$) - 2,7% do valor do custo direto básico |  |  | #REF! | #REF! | #REF! | #REF! | #REF! | #REF!
| ENGENHARIA (R$) - 1,4% do valor do custo direto básico |  |  | #REF! | #REF! | #REF! | #REF! | #REF! | #REF!
| SOCIOAMBIENTAL (R$) - 1,25% (Inst. Novas) e 3,99% (Inst. Existentes) do valor do custo direto básico |  |  | #REF! | #REF! | #REF! | #REF! | #REF! | #REF!
| ADMINISTRAÇÃO LOCAL (R$) - 2,7% do valor do custo direto básico |  |  | #REF! | #REF! | #REF! | #REF! | #REF! | #REF!
| CUSTO DIRETO (R$) - Soma do custo direto básico, comissionamento, engenharia e administração local |  |  | #REF! | #REF! | #REF! | #REF! | #REF! | #REF!
| EVENTUAIS (R$) - 3% do valor dos custos diretos |  |  | #REF! | #REF! | #REF! | #REF! | #REF! | #REF!
| CUSTO INDIRETO (R$) - Administração central e/ou regional do empreendimento - 2,7% do valor dos custos diretos |  |  | #REF! | #REF! | #REF! | #REF! | #REF! | #REF!
| VALOR TOTAL (R$) |  |  | 6393372.5686 | 6473289.7258 | 6221390.8466 | 6563851.4259 | 6430454.1295 | 6486715.8082 | [8 empty] | 7667428.263 | 7369061.178 | 7774559.7353 | 7616690.713 | 7683331.0772
|  |  |  | 2.89% | 2.89% | 2.89% | 2.89% | 2.89% | 2.89% | [8 empty] | 0.0289 | 0.0289 | 0.028898 | 0.0289 | 0.0289
| Autotransformador monofásico - 345/138 kV | [16 empty] | Norte | Nordeste | Centro-Oeste | Sudeste | Sul
[16 empty] | Soma dos itens Rateio |  | 6507977.4921 | 6254728.7877 | 6601178.1574 | 6464912.3571 | 6521475.5195
Item | EQUIPAMENTO | Unidade | Quant. | 2017-07-01 | Preço Unitário |  |  |  |  | 2017-07-01 | Preço Total |  |  |  |  | Soma das UARs |  | 4416390.8408 | 4244533.2614 | 4479637.9195 | 4387166.3286 | 4425550.7626
|  |  |  | BRASIL | Norte | Nordeste | Centro-Oeste | Sudeste | Sul | BRASIL | Norte | Nordeste | Centro-Oeste | Sudeste | Sul | Taxa de Rateio |  | 0.67861 | 0.67861 | 0.67861 | 0.67861 | 0.67861
1 | Autotransformador monofásico | unid. | 1 | 4197400.1864 | 4249867.6888 | 4084490.1214 | 4310729.9915 | 4221745.1075 | 4258682.2292 | 4197400.1864 | 4249867.6888 | 4084490.1214 | 4310729.9915 | 4221745.1075 | 4258682.2292 | 0.0286 | UAR | 2884010.702 | 2771783.5201 | 2925312.5836 | 2864926.3843 | 2889992.3538 | 7133878.3908 | 204028.922 | 6856273.6415 | 196089.4261 | 7236042.5751 | 206950.8176 | 7086671.4918 | 202678.8047 | 7148674.583 | 204452.0931
2 | Cubículos de Fechamento Delta 13,8 kV | unid. | 0.333 | 86511.5828 | 87592.9776 | 84184.4212 | 88847.3955 | 87013.35 | 87774.6519 | 28808.3571 | 29168.4615 | 28033.4123 | 29586.1827 | 28975.4455 | 29228.9591 | 0.0357 | UAR | 19794.0645 | 19023.8066 | 20077.5351 | 19663.0816 | 19835.1189 | 48962.526 | 1747.9622 | 47057.2189 | 1679.9427 | 49663.7178 | 1772.9947 | 48638.5271 | 1736.3954 | 49064.0779 | 1751.5876
3 | Coluna Isolador Pedestal (Alta) | unid. | 1 | 1568.6316 | 1588.2395 | 1526.4354 | 1610.9846 | 1577.7296 | 1591.5336 | 1568.6316 | 1588.2395 | 1526.4354 | 1610.9846 | 1577.7296 | 1591.5336 | 0.027 | COM | 0 | 0 | 0 | 0 | 0 | 1588.2395 | 42.8825 | 1526.4354 | 41.2138 | 1610.9846 | 43.4966 | 1577.7296 | 42.5987 | 1591.5336 | 42.9714
4 | Coluna Isolador Pedestal (Baixa) | unid. | 0 | 1568.6316 | 1588.2395 | 1526.4354 | 1610.9846 | 1577.7296 | 1591.5336 | 0 | 0 | 0 | 0 | 0 | 0 | 0.027 | COM | 0 | 0 | 0 | 0 | 0 | 0 | 0 | 0 | 0 | 0 | 0 | 0 | 0 | 0 | 0
5 | Sistema de proteção contra incêndio | unid. | 1 | 25042.7478 | 25355.7821 | 24369.0979 | 25718.902 | 25187.9957 | 25408.3719 | 25042.7478 | 25355.7821 | 24369.0979 | 25718.902 | 25187.9957 | 25408.3719 | 0.04 | UAR | 17206.735 | 16537.1593 | 17453.1524 | 17092.8731 | 17242.423 | 42562.5171 | 1702.5007 | 40906.2572 | 1636.2503 | 43172.0544 | 1726.8822 | 42280.8689 | 1691.2348 | 42650.7949 | 1706.0318
6 | Transformador de aterramento 13,8 kV | unid. | 0.33 | 231416.5799 | 234309.2871 | 225191.4739 | 237664.8275 | 232758.7961 | 234795.262 | 76367.4714 | 77322.0648 | 74313.1864 | 78429.3931 | 76810.4027 | 77482.4364 | 0.0333 | UAR | 52471.6717 | 50429.8111 | 53223.1179 | 52124.4518 | 52580.5019 | 129793.7365 | 4322.1314 | 124742.9975 | 4153.9418 | 131652.511 | 4384.0286 | 128934.8545 | 4293.5307 | 130062.9383 | 4331.0958
7 | Resistor de Aterramento | unid. | 0.33 | 33913.0128 | 34336.9255 | 33000.7528 | 34828.6642 | 34109.7083 | 34408.1428 | 11191.2942 | 11331.1854 | 10890.2484 | 11493.4592 | 11256.2037 | 11354.6871 | 0.0278 | UAR | 7689.477 | 7390.252 | 7799.5979 | 7638.5936 | 7705.4256 | 19020.6624 | 528.7744 | 18280.5004 | 508.1979 | 19293.0571 | 536.347 | 18894.7973 | 525.2754 | 19060.1127 | 529.8711
8 | Cabo Nu / Tubo - Barramento | kg | 0 | 63.1491 | 63.9384 | 61.4504 | 64.8541 | 63.5153 | 64.0711 | 0 | 0 | 0 | 0 | 0 | 0 | 0.025 | UAR | 0 | 0 | 0 | 0 | 0 | 0 | 0 | 0 | 0 | 0 | 0 | 0 | 0 | 0 | 0
9 | Tubo diâmetro 8" | kg | 146 | 50.885 | 51.521 | 49.5162 | 52.2589 | 51.1801 | 51.6279 | 7429.2076 | 7522.0727 | 7229.3619 | 7629.7962 | 7472.297 | 7537.674 | Rateio | COM | 0 | 0 | 0 | 0 | 0 | 7522.0727 | 0 | 7229.3619 | 0 | 7629.7962 | 0 | 7472.297 | 0 | 7537.674 | 0
10 | Conectores / Espaçadores | unid. | 0 | 151.6146 | 153.5097 | 147.5361 | 155.7081 | 152.4939 | 153.8281 | 0 | 0 | 0 | 0 | 0 | 0 | 0.025 | COM | 0 | 0 | 0 | 0 | 0 | 0 | 0 | 0 | 0 | 0 | 0 | 0 | 0 | 0 | 0
11 | Suporte - Coluna isolador pedestal (Alta) | kg | 500 | 46.1149 | 46.6913 | 44.8744 | 47.36 | 46.3823 | 46.7882 | 23057.4402 | 23345.6582 | 22437.1951 | 23679.9911 | 23191.1734 | 23394.0788 | 0.0313 | UAR | 15842.641 | 15226.1471 | 16069.5233 | 15737.8058 | 15875.4998 | 39188.2992 | 1226.5938 | 37663.3422 | 1178.8626 | 39749.5144 | 1244.1598 | 38928.9791 | 1218.477 | 39269.5787 | 1229.1378
12 | Suporte - Coluna isolador pedestal (Baixa) | kg | 0 | 46.1149 | 46.6913 | 44.8744 | 47.36 | 46.3823 | 46.7882 | 0 | 0 | 0 | 0 | 0 | 0 | 0.0313 | UAR | 0 | 0 | 0 | 0 | 0 | 0 | 0 | 0 | 0 | 0 | 0 | 0 | 0 | 0 | 0
13 | Concreto Estrutural - Autotransformador monofásico | m³ | 10.1 | 3532.848 | 3577.0086 | 3437.8144 | 3628.2349 | 3553.3385 | 3584.4276 | 35681.7649 | 36127.787 | 34721.9255 | 36645.1726 | 35888.7192 | 36202.7187 | 0.0313 | COM | 0 | 0 | 0 | 0 | 0 | 36127.787 | 1130.7997 | 34721.9255 | 1086.7963 | 36645.1726 | 1146.9939 | 35888.7192 | 1123.3169 | 36202.7187 | 1133.1451
14 | Concreto Estrutural - Parede corta-fogo | m³ | 48 | 3532.848 | 3577.0086 | 3437.8144 | 3628.2349 | 3553.3385 | 3584.4276 | 169576.7047 | 171696.4135 | 165015.0913 | 174155.2757 | 170560.2496 | 172052.5246 | 0.0313 | COM | 0 | 0 | 0 | 0 | 0 | 171696.4135 | 5374.0977 | 165015.0913 | 5164.9724 | 174155.2757 | 5451.0601 | 170560.2496 | 5338.5358 | 172052.5246 | 5385.244
15 | Concreto Estrutural - Cubículos de Fech. Delta 13,8 kV | m³ | 0.2 | 3532.848 | 3577.0086 | 3437.8144 | 3628.2349 | 3553.3385 | 3584.4276 | 706.5696 | 715.4017 | 687.5629 | 725.647 | 710.6677 | 716.8855 | 0.0313 | COM | 0 | 0 | 0 | 0 | 0 | 715.4017 | 22.3921 | 687.5629 | 21.5207 | 725.647 | 22.7128 | 710.6677 | 22.2439 | 716.8855 | 22.4385
16 | Concreto Estrutural - Para-raios | m³ | 0 | 3532.848 | 3577.0086 | 3437.8144 | 3628.2349 | 3553.3385 | 3584.4276 | 0 | 0 | 0 | 0 | 0 | 0 | 0.0313 | COM | 0 | 0 | 0 | 0 | 0 | 0 | 0 | 0 | 0 | 0 | 0 | 0 | 0 | 0 | 0
17 | Concreto Estrutural - Coluna isolador de pedestal (Alta) | m³ | 1.75 | 3532.848 | 3577.0086 | 3437.8144 | 3628.2349 | 3553.3385 | 3584.4276 | 6182.484 | 6259.7651 | 6016.1752 | 6349.4111 | 6218.3424 | 6272.7483 | 0.0313 | COM | 0 | 0 | 0 | 0 | 0 | 6259.7651 | 195.9306 | 6016.1752 | 188.3063 | 6349.4111 | 198.7366 | 6218.3424 | 194.6341 | 6272.7483 | 196.337
18 | Concreto Estrutural - Coluna isolador de pedestal (Baixa) | m³ | 0 | 3532.848 | 3577.0086 | 3437.8144 | 3628.2349 | 3553.3385 | 3584.4276 | 0 | 0 | 0 | 0 | 0 | 0 | 0.0313 | COM | 0 | 0 | 0 | 0 | 0 | 0 | 0 | 0 | 0 | 0 | 0 | 0 | 0 | 0 | 0
19 | Concreto Estrutural - Caixa separadora de óleo | m³ | 20 | 3532.848 | 3577.0086 | 3437.8144 | 3628.2349 | 3553.3385 | 3584.4276 | 70656.9603 | 71540.1723 | 68756.2881 | 72564.6982 | 71066.7707 | 71688.5519 | 0.0313 | COM | 0 | 0 | 0 | 0 | 0 | 71540.1723 | 2239.2074 | 68756.2881 | 2152.0718 | 72564.6982 | 2271.2751 | 71066.7707 | 2224.3899 | 71688.5519 | 2243.8517
| SUBTOTAL | [8 empty] | 4653669.8198 | 4711840.6925 | 4528486.1016 | 4779318.9049 | 4680661.1047 | 4721613.3991 |  |  | 222562.1945 | 213901.5027 | 225749.5049 | 221089.4373 | 223023.805
|  |  |  | BRASIL | Norte | Nordeste | Centro-Oeste | Sudeste | Sul
| CANTEIRO DE OBRAS (R$) - 3,39% (Inst. Novas) e 3,98% (Inst. Existentes) da soma de obras civis e montagem eletromecânica |  |  | #REF! | #REF! | #REF! | #REF! | #REF! | #REF!
| CUSTO DIRETO BÁSICO (R$) |  |  | #REF! | #REF! | #REF! | #REF! | #REF! | #REF!
| COMISSIONAMENTO (R$) - 2,7% do valor do custo direto básico |  |  | #REF! | #REF! | #REF! | #REF! | #REF! | #REF!
| ENGENHARIA (R$) - 1,4% do valor do custo direto básico |  |  | #REF! | #REF! | #REF! | #REF! | #REF! | #REF!
| SOCIOAMBIENTAL (R$) - 1,25% (Inst. Novas) e 3,99% (Inst. Existentes) do valor do custo direto básico |  |  | #REF! | #REF! | #REF! | #REF! | #REF! | #REF!
| ADMINISTRAÇÃO LOCAL (R$) - 2,7% do valor do custo direto básico |  |  | #REF! | #REF! | #REF! | #REF! | #REF! | #REF!
| CUSTO DIRETO (R$) - Soma do custo direto básico, comissionamento, engenharia e administração local |  |  | #REF! | #REF! | #REF! | #REF! | #REF! | #REF!
| EVENTUAIS (R$) - 3% do valor dos custos diretos |  |  | #REF! | #REF! | #REF! | #REF! | #REF! | #REF!
| CUSTO INDIRETO (R$) - Administração central e/ou regional do empreendimento - 2,7% do valor dos custos diretos |  |  | #REF! | #REF! | #REF! | #REF! | #REF! | #REF!
| VALOR TOTAL (R$) |  |  | 6420202.8834 | 6500455.4194 | 6247499.4258 | 6593548.3612 | 6457440.0601 | 6513937.8454 | [8 empty] | 7701333.9111 | 7401647.436 | 7811624.619 | 7650371.9978 | 7717307.0481
|  |  |  | 2.89% | 2.89% | 2.89% | 2.89% | 2.89% | 2.89% | [8 empty] | 0.028899 | 0.028899 | 0.028899 | 0.028899 | 0.028899
| Autotransformador monofásico - 345/230 kV | [16 empty] | Norte | Nordeste | Centro-Oeste | Sudeste | Sul
[16 empty] | Soma dos itens Rateio |  | 6571113.3531 | 6315407.8063 | 6665218.1863 | 6527630.4302 | 6584742.329
Item | EQUIPAMENTO | Unidade | Quant. | 2017-07-01 | Preço Unitário |  |  |  |  | 2017-07-01 | Preço Total |  |  |  |  | Soma das UARs |  | 4454306.7251 | 4280973.703 | 4518096.7968 | 4424831.3127 | 4463545.2872
|  |  |  | BRASIL | Norte | Nordeste | Centro-Oeste | Sudeste | Sul | BRASIL | Norte | Nordeste | Centro-Oeste | Sudeste | Sul | Taxa de Rateio |  | 0.67786 | 0.67786 | 0.67786 | 0.67786 | 0.67786
1 | Autotransformador monofásico | unid. | 1 | 4211790.5332 | 4264437.9149 | 4098493.3679 | 4325508.8776 | 4236218.9183 | 4273282.675 | 4211790.5332 | 4264437.9149 | 4098493.3679 | 4325508.8776 | 4236218.9183 | 4273282.675 | 0.0286 | UAR | 2890699.5607 | 2778212.0914 | 2932097.2334 | 2871570.9809 | 2896695.0857 | 7155137.4756 | 204636.9318 | 6876705.4593 | 196673.7761 | 7257606.111 | 207567.5348 | 7107789.8992 | 203282.7911 | 7169977.7607 | 205061.364
2 | Cubículos de Fechamento Delta 13,8 kV | unid. | 0.333 | 86511.5828 | 87592.9776 | 84184.4212 | 88847.3955 | 87013.35 | 87774.6519 | 28808.3571 | 29168.4615 | 28033.4123 | 29586.1827 | 28975.4455 | 29228.9591 | 0.0357 | UAR | 19772.1858 | 19002.7793 | 20055.3431 | 19641.3477 | 19813.1948 | 48940.6474 | 1747.1811 | 47036.1916 | 1679.192 | 49641.5258 | 1772.2025 | 48616.7932 | 1735.6195 | 49042.1539 | 1750.8049
3 | Coluna Isolador Pedestal (Alta) | unid. | 1 | 1568.6316 | 1588.2395 | 1526.4354 | 1610.9846 | 1577.7296 | 1591.5336 | 1568.6316 | 1588.2395 | 1526.4354 | 1610.9846 | 1577.7296 | 1591.5336 | 0.027 | COM | 0 | 0 | 0 | 0 | 0 | 1588.2395 | 42.8825 | 1526.4354 | 41.2138 | 1610.9846 | 43.4966 | 1577.7296 | 42.5987 | 1591.5336 | 42.9714
4 | Coluna Isolador Pedestal (Baixa) | unid. | 1 | 1568.6316 | 1588.2395 | 1526.4354 | 1610.9846 | 1577.7296 | 1591.5336 | 1568.6316 | 1588.2395 | 1526.4354 | 1610.9846 | 1577.7296 | 1591.5336 | 0.027 | COM | 0 | 0 | 0 | 0 | 0 | 1588.2395 | 42.8825 | 1526.4354 | 41.2138 | 1610.9846 | 43.4966 | 1577.7296 | 42.5987 | 1591.5336 | 42.9714
5 | Sistema de proteção contra incêndio | unid. | 1 | 25042.7478 | 25355.7821 | 24369.0979 | 25718.902 | 25187.9957 | 25408.3719 | 25042.7478 | 25355.7821 | 24369.0979 | 25718.902 | 25187.9957 | 25408.3719 | 0.04 | UAR | 17187.7161 | 16518.8805 | 17433.8612 | 17073.9801 | 17223.3647 | 42543.4982 | 1701.7399 | 40887.9784 | 1635.5191 | 43152.7632 | 1726.1105 | 42261.9758 | 1690.479 | 42631.7366 | 1705.2695
6 | Transformador de aterramento 13,8 kV | unid. | 0.33 | 231416.5799 | 234309.2871 | 225191.4739 | 237664.8275 | 232758.7961 | 234795.262 | 76367.4714 | 77322.0648 | 74313.1864 | 78429.3931 | 76810.4027 | 77482.4364 | 0.0333 | UAR | 52413.674 | 50374.0703 | 53164.2896 | 52066.8378 | 52522.3838 | 129735.7387 | 4320.2001 | 124687.2567 | 4152.0856 | 131593.6827 | 4382.0696 | 128877.2405 | 4291.6121 | 130004.8203 | 4329.1605
7 | Resistor de Aterramento | unid. | 0.33 | 33913.0128 | 34336.9255 | 33000.7528 | 34828.6642 | 34109.7083 | 34408.1428 | 11191.2942 | 11331.1854 | 10890.2484 | 11493.4592 | 11256.2037 | 11354.6871 | 0.0278 | UAR | 7680.9777 | 7382.0834 | 7790.9769 | 7630.1505 | 7696.9087 | 19012.1632 | 528.5381 | 18272.3318 | 507.9708 | 19284.4361 | 536.1073 | 18886.3543 | 525.0406 | 19051.5958 | 529.6344
8 | Cabo Nu / Tubo - Barramento | kg | 0 | 63.1491 | 63.9384 | 61.4504 | 64.8541 | 63.5153 | 64.0711 | 0 | 0 | 0 | 0 | 0 | 0 | 0.025 | UAR | 0 | 0 | 0 | 0 | 0 | 0 | 0 | 0 | 0 | 0 | 0 | 0 | 0 | 0 | 0
9 | Tubo diâmetro 8" | kg | 146 | 50.885 | 51.521 | 49.5162 | 52.2589 | 51.1801 | 51.6279 | 7429.2076 | 7522.0727 | 7229.3619 | 7629.7962 | 7472.297 | 7537.674 | Rateio | COM | 0 | 0 | 0 | 0 | 0 | 7522.0727 | 0 | 7229.3619 | 0 | 7629.7962 | 0 | 7472.297 | 0 | 7537.674 | 0
10 | Conectores / Espaçadores | unid. | 0 | 151.6146 | 153.5097 | 147.5361 | 155.7081 | 152.4939 | 153.8281 | 0 | 0 | 0 | 0 | 0 | 0 | 0.025 | COM | 0 | 0 | 0 | 0 | 0 | 0 | 0 | 0 | 0 | 0 | 0 | 0 | 0 | 0 | 0
11 | Suporte - Coluna isolador pedestal (Alta) | kg | 500 | 46.1149 | 46.6913 | 44.8744 | 47.36 | 46.3823 | 46.7882 | 23057.4402 | 23345.6582 | 22437.1951 | 23679.9911 | 23191.1734 | 23394.0788 | 0.0313 | UAR | 15825.1299 | 15209.3174 | 16051.7614 | 15720.4105 | 15857.9524 | 39170.7881 | 1226.0457 | 37646.5125 | 1178.3358 | 39731.7525 | 1243.6039 | 38911.5839 | 1217.9326 | 39252.0312 | 1228.5886
12 | Suporte - Coluna isolador pedestal (Baixa) | kg | 500 | 46.1149 | 46.6913 | 44.8744 | 47.36 | 46.3823 | 46.7882 | 23057.4402 | 23345.6582 | 22437.1951 | 23679.9911 | 23191.1734 | 23394.0788 | 0.0313 | UAR | 15825.1299 | 15209.3174 | 16051.7614 | 15720.4105 | 15857.9524 | 39170.7881 | 1226.0457 | 37646.5125 | 1178.3358 | 39731.7525 | 1243.6039 | 38911.5839 | 1217.9326 | 39252.0312 | 1228.5886
13 | Concreto Estrutural - Autotransformador monofásico | m³ | 10.1 | 3532.848 | 3577.0086 | 3437.8144 | 3628.2349 | 3553.3385 | 3584.4276 | 35681.7649 | 36127.787 | 34721.9255 | 36645.1726 | 35888.7192 | 36202.7187 | 0.0313 | COM | 0 | 0 | 0 | 0 | 0 | 36127.787 | 1130.7997 | 34721.9255 | 1086.7963 | 36645.1726 | 1146.9939 | 35888.7192 | 1123.3169 | 36202.7187 | 1133.1451
14 | Concreto Estrutural - Parede corta-fogo | m³ | 48 | 3532.848 | 3577.0086 | 3437.8144 | 3628.2349 | 3553.3385 | 3584.4276 | 169576.7047 | 171696.4135 | 165015.0913 | 174155.2757 | 170560.2496 | 172052.5246 | 0.0313 | COM | 0 | 0 | 0 | 0 | 0 | 171696.4135 | 5374.0977 | 165015.0913 | 5164.9724 | 174155.2757 | 5451.0601 | 170560.2496 | 5338.5358 | 172052.5246 | 5385.244
15 | Concreto Estrutural - Cubículos de Fech. Delta 13,8 kV | m³ | 0.2 | 3532.848 | 3577.0086 | 3437.8144 | 3628.2349 | 3553.3385 | 3584.4276 | 706.5696 | 715.4017 | 687.5629 | 725.647 | 710.6677 | 716.8855 | 0.0313 | COM | 0 | 0 | 0 | 0 | 0 | 715.4017 | 22.3921 | 687.5629 | 21.5207 | 725.647 | 22.7128 | 710.6677 | 22.2439 | 716.8855 | 22.4385
16 | Concreto Estrutural - Para-raios | m³ | 0 | 3532.848 | 3577.0086 | 3437.8144 | 3628.2349 | 3553.3385 | 3584.4276 | 0 | 0 | 0 | 0 | 0 | 0 | 0.0313 | COM | 0 | 0 | 0 | 0 | 0 | 0 | 0 | 0 | 0 | 0 | 0 | 0 | 0 | 0 | 0
17 | Concreto Estrutural - Coluna isolador de pedestal (Alta) | m³ | 1.75 | 3532.848 | 3577.0086 | 3437.8144 | 3628.2349 | 3553.3385 | 3584.4276 | 6182.484 | 6259.7651 | 6016.1752 | 6349.4111 | 6218.3424 | 6272.7483 | 0.0313 | COM | 0 | 0 | 0 | 0 | 0 | 6259.7651 | 195.9306 | 6016.1752 | 188.3063 | 6349.4111 | 198.7366 | 6218.3424 | 194.6341 | 6272.7483 | 196.337
18 | Concreto Estrutural - Coluna isolador de pedestal (Baixa) | m³ | 1.75 | 3532.848 | 3577.0086 | 3437.8144 | 3628.2349 | 3553.3385 | 3584.4276 | 6182.484 | 6259.7651 | 6016.1752 | 6349.4111 | 6218.3424 | 6272.7483 | 0.0313 | COM | 0 | 0 | 0 | 0 | 0 | 6259.7651 | 195.9306 | 6016.1752 | 188.3063 | 6349.4111 | 198.7366 | 6218.3424 | 194.6341 | 6272.7483 | 196.337
19 | Concreto Estrutural - Caixa separadora de óleo | m³ | 20 | 3532.848 | 3577.0086 | 3437.8144 | 3628.2349 | 3553.3385 | 3584.4276 | 70656.9603 | 71540.1723 | 68756.2881 | 72564.6982 | 71066.7707 | 71688.5519 | 0.0313 | COM | 0 | 0 | 0 | 0 | 0 | 71540.1723 | 2239.2074 | 68756.2881 | 2152.0718 | 72564.6982 | 2271.2751 | 71066.7707 | 2224.3899 | 71688.5519 | 2243.8517
| SUBTOTAL | [8 empty] | 4698868.7223 | 4757604.5814 | 4572469.1537 | 4825738.1778 | 4726122.1609 | 4767472.2057 |  |  | 224630.8056 | 215889.6167 | 227847.7406 | 223144.3598 | 225096.7065
|  |  |  | BRASIL | Norte | Nordeste | Centro-Oeste | Sudeste | Sul
| CANTEIRO DE OBRAS (R$) - 3,39% (Inst. Novas) e 3,98% (Inst. Existentes) da soma de obras civis e montagem eletromecânica |  |  | #REF! | #REF! | #REF! | #REF! | #REF! | #REF!
| CUSTO DIRETO BÁSICO (R$) |  |  | #REF! | #REF! | #REF! | #REF! | #REF! | #REF!
| COMISSIONAMENTO (R$) - 2,7% do valor do custo direto básico |  |  | #REF! | #REF! | #REF! | #REF! | #REF! | #REF!
| ENGENHARIA (R$) - 1,4% do valor do custo direto básico |  |  | #REF! | #REF! | #REF! | #REF! | #REF! | #REF!
| SOCIOAMBIENTAL (R$) - 1,25% (Inst. Novas) e 3,99% (Inst. Existentes) do valor do custo direto básico |  |  | #REF! | #REF! | #REF! | #REF! | #REF! | #REF!
| ADMINISTRAÇÃO LOCAL (R$) - 2,7% do valor do custo direto básico |  |  | #REF! | #REF! | #REF! | #REF! | #REF! | #REF!
| CUSTO DIRETO (R$) - Soma do custo direto básico, comissionamento, engenharia e administração local |  |  | #REF! | #REF! | #REF! | #REF! | #REF! | #REF!
| EVENTUAIS (R$) - 3% do valor dos custos diretos |  |  | #REF! | #REF! | #REF! | #REF! | #REF! | #REF!
| CUSTO INDIRETO (R$) - Administração central e/ou regional do empreendimento - 2,7% do valor dos custos diretos |  |  | #REF! | #REF! | #REF! | #REF! | #REF! | #REF!
| VALOR TOTAL (R$) |  |  | 6482559.2893 | 6563591.2805 | 6308178.4445 | 6657588.3901 | 6520158.1332 | 6577204.655 | [8 empty] | 7769486.8829 | 7467148.3316 | 7880753.6086 | 7718073.982 | 7785601.3742
|  |  |  | 2.891% | 2.891% | 2.891% | 2.891% | 2.891% | 2.891% | [8 empty] | 0.028912 | 0.028912 | 0.028912 | 0.028912 | 0.028912
| Autotransformador monofásico - 500/13,8 kV | [16 empty] | Norte | Nordeste | Centro-Oeste | Sudeste | Sul
[16 empty] | Soma dos itens Rateio |  | 6404086.3966 | 6154880.4667 | 6495799.2388 | 6361708.7384 | 6417368.9461
Item | EQUIPAMENTO | Unidade | Quant. | 2017-07-01 | Preço Unitário |  |  |  |  | 2017-07-01 | Preço Total |  |  |  |  | Soma das UARs |  | 4377327.0669 | 4206989.5988 | 4440014.7138 | 4348361.0508 | 4386405.9675
|  |  |  | BRASIL | Norte | Nordeste | Centro-Oeste | Sudeste | Sul | BRASIL | Norte | Nordeste | Centro-Oeste | Sudeste | Sul | Taxa de Rateio |  | 0.68352 | 0.68352 | 0.68352 | 0.68352 | 0.68352
1 | Autotransformador monofásico | unid. | 1 | 4158818.6814 | 4210803.9149 | 4046946.4588 | 4271106.7858 | 4182939.8297 | 4219537.4341 | 4158818.6814 | 4210803.9149 | 4046946.4588 | 4271106.7858 | 4182939.8297 | 4219537.4341 | 0.0286 | UAR | 2878172.5931 | 2766172.5929 | 2919390.8672 | 2859126.9077 | 2884142.1362 | 7088976.5079 | 202744.7281 | 6813119.0517 | 194855.2049 | 7190497.653 | 205648.2329 | 7042066.7375 | 201403.1087 | 7103679.5703 | 203165.2357
2 | Cubículos de Fechamento Delta 13,8 kV | unid. | 0.333 | 86511.5828 | 87592.9776 | 84184.4212 | 88847.3955 | 87013.35 | 87774.6519 | 28808.3571 | 29168.4615 | 28033.4123 | 29586.1827 | 28975.4455 | 29228.9591 | 0.0357 | UAR | 19937.2538 | 19161.4239 | 20222.775 | 19805.3234 | 19978.6052 | 49105.7154 | 1753.074 | 47194.8362 | 1684.8557 | 49808.9577 | 1778.1798 | 48780.7689 | 1741.4735 | 49207.5643 | 1756.71
3 | Coluna Isolador Pedestal (Alta) | unid. | 1 | 1568.6316 | 1588.2395 | 1526.4354 | 1610.9846 | 1577.7296 | 1591.5336 | 1568.6316 | 1588.2395 | 1526.4354 | 1610.9846 | 1577.7296 | 1591.5336 | 0.027 | COM | 0 | 0 | 0 | 0 | 0 | 1588.2395 | 42.8825 | 1526.4354 | 41.2138 | 1610.9846 | 43.4966 | 1577.7296 | 42.5987 | 1591.5336 | 42.9714
4 | Coluna Isolador Pedestal (Baixa) | unid. | 0 | 1568.6316 | 1588.2395 | 1526.4354 | 1610.9846 | 1577.7296 | 1591.5336 | 0 | 0 | 0 | 0 | 0 | 0 | 0.027 | COM | 0 | 0 | 0 | 0 | 0 | 0 | 0 | 0 | 0 | 0 | 0 | 0 | 0 | 0 | 0
5 | Sistema de proteção contra incêndio | unid. | 1 | 25042.7478 | 25355.7821 | 24369.0979 | 25718.902 | 25187.9957 | 25408.3719 | 25042.7478 | 25355.7821 | 24369.0979 | 25718.902 | 25187.9957 | 25408.3719 | 0.04 | UAR | 17331.2077 | 16656.7884 | 17579.4077 | 17216.5222 | 17367.1539 | 42686.9898 | 1707.4796 | 41025.8862 | 1641.0354 | 43298.3097 | 1731.9324 | 42404.5179 | 1696.1807 | 42775.5258 | 1711.021
6 | Transformador de aterramento 13,8 kV | unid. | 0.33 | 231416.5799 | 234309.2871 | 225191.4739 | 237664.8275 | 232758.7961 | 234795.262 | 76367.4714 | 77322.0648 | 74313.1864 | 78429.3931 | 76810.4027 | 77482.4364 | 0.0333 | UAR | 52851.2493 | 50794.618 | 53608.1314 | 52501.5176 | 52960.8667 | 130173.3141 | 4334.7714 | 125107.8044 | 4166.0899 | 132037.5245 | 4396.8496 | 129311.9203 | 4306.0869 | 130443.3032 | 4343.762
7 | Resistor de Aterramento | unid. | 0.33 | 33913.0128 | 34336.9255 | 33000.7528 | 34828.6642 | 34109.7083 | 34408.1428 | 11191.2942 | 11331.1854 | 10890.2484 | 11493.4592 | 11256.2037 | 11354.6871 | 0.0278 | UAR | 7745.1024 | 7443.7127 | 7856.0199 | 7693.8508 | 7761.1663 | 19076.2878 | 530.3208 | 18333.9611 | 509.6841 | 19349.479 | 537.9155 | 18950.0546 | 526.8115 | 19115.8534 | 531.4207
8 | Cabo Nu / Tubo - Barramento | kg | 0 | 63.1491 | 63.9384 | 61.4504 | 64.8541 | 63.5153 | 64.0711 | 0 | 0 | 0 | 0 | 0 | 0 | 0.025 | UAR | 0 | 0 | 0 | 0 | 0 | 0 | 0 | 0 | 0 | 0 | 0 | 0 | 0 | 0 | 0
9 | Tubo diâmetro 8" | kg | 146 | 50.885 | 51.521 | 49.5162 | 52.2589 | 51.1801 | 51.6279 | 7429.2076 | 7522.0727 | 7229.3619 | 7629.7962 | 7472.297 | 7537.674 | Rateio | COM | 0 | 0 | 0 | 0 | 0 | 7522.0727 | 0 | 7229.3619 | 0 | 7629.7962 | 0 | 7472.297 | 0 | 7537.674 | 0
10 | Conectores / Espaçadores | unid. | 0 | 151.6146 | 153.5097 | 147.5361 | 155.7081 | 152.4939 | 153.8281 | 0 | 0 | 0 | 0 | 0 | 0 | 0.025 | COM | 0 | 0 | 0 | 0 | 0 | 0 | 0 | 0 | 0 | 0 | 0 | 0 | 0 | 0 | 0
11 | Suporte - Coluna isolador pedestal (Alta) | kg | 500 | 46.1149 | 46.6913 | 44.8744 | 47.36 | 46.3823 | 46.7882 | 23057.4402 | 23345.6582 | 22437.1951 | 23679.9911 | 23191.1734 | 23394.0788 | 0.0313 | UAR | 15957.2459 | 15336.2924 | 16185.7695 | 15851.6523 | 15990.3424 | 39302.9042 | 1230.1809 | 37773.4874 | 1182.3102 | 39865.7606 | 1247.7983 | 39042.8257 | 1222.0404 | 39384.4213 | 1232.7324
12 | Suporte - Coluna isolador pedestal (Baixa) | kg | 0 | 46.1149 | 46.6913 | 44.8744 | 47.36 | 46.3823 | 46.7882 | 0 | 0 | 0 | 0 | 0 | 0 | 0.0313 | UAR | 0 | 0 | 0 | 0 | 0 | 0 | 0 | 0 | 0 | 0 | 0 | 0 | 0 | 0 | 0
13 | Concreto Estrutural - Autotransformador monofásico | m³ | 10.1 | 3532.848 | 3577.0086 | 3437.8144 | 3628.2349 | 3553.3385 | 3584.4276 | 35681.7649 | 36127.787 | 34721.9255 | 36645.1726 | 35888.7192 | 36202.7187 | 0.0313 | COM | 0 | 0 | 0 | 0 | 0 | 36127.787 | 1130.7997 | 34721.9255 | 1086.7963 | 36645.1726 | 1146.9939 | 35888.7192 | 1123.3169 | 36202.7187 | 1133.1451
14 | Concreto Estrutural - Parede corta-fogo | m³ | 48 | 3532.848 | 3577.0086 | 3437.8144 | 3628.2349 | 3553.3385 | 3584.4276 | 169576.7047 | 171696.4135 | 165015.0913 | 174155.2757 | 170560.2496 | 172052.5246 | 0.0313 | COM | 0 | 0 | 0 | 0 | 0 | 171696.4135 | 5374.0977 | 165015.0913 | 5164.9724 | 174155.2757 | 5451.0601 | 170560.2496 | 5338.5358 | 172052.5246 | 5385.244
15 | Concreto Estrutural - Cubículos de Fech. Delta 13,8 kV | m³ | 0.2 | 3532.848 | 3577.0086 | 3437.8144 | 3628.2349 | 3553.3385 | 3584.4276 | 706.5696 | 715.4017 | 687.5629 | 725.647 | 710.6677 | 716.8855 | 0.0313 | COM | 0 | 0 | 0 | 0 | 0 | 715.4017 | 22.3921 | 687.5629 | 21.5207 | 725.647 | 22.7128 | 710.6677 | 22.2439 | 716.8855 | 22.4385
16 | Concreto Estrutural - Para-raios | m³ | 0 | 3532.848 | 3577.0086 | 3437.8144 | 3628.2349 | 3553.3385 | 3584.4276 | 0 | 0 | 0 | 0 | 0 | 0 | 0.0313 | COM | 0 | 0 | 0 | 0 | 0 | 0 | 0 | 0 | 0 | 0 | 0 | 0 | 0 | 0 | 0
17 | Concreto Estrutural - Coluna isolador de pedestal (Alta) | m³ | 1.75 | 3532.848 | 3577.0086 | 3437.8144 | 3628.2349 | 3553.3385 | 3584.4276 | 6182.484 | 6259.7651 | 6016.1752 | 6349.4111 | 6218.3424 | 6272.7483 | 0.0313 | COM | 0 | 0 | 0 | 0 | 0 | 6259.7651 | 195.9306 | 6016.1752 | 188.3063 | 6349.4111 | 198.7366 | 6218.3424 | 194.6341 | 6272.7483 | 196.337
18 | Concreto Estrutural - Coluna isolador de pedestal (Baixa) | m³ | 0 | 3532.848 | 3577.0086 | 3437.8144 | 3628.2349 | 3553.3385 | 3584.4276 | 0 | 0 | 0 | 0 | 0 | 0 | 0.0313 | COM | 0 | 0 | 0 | 0 | 0 | 0 | 0 | 0 | 0 | 0 | 0 | 0 | 0 | 0 | 0
19 | Concreto Estrutural - Caixa separadora de óleo | m³ | 20 | 3532.848 | 3577.0086 | 3437.8144 | 3628.2349 | 3553.3385 | 3584.4276 | 70656.9603 | 71540.1723 | 68756.2881 | 72564.6982 | 71066.7707 | 71688.5519 | 0.0313 | COM | 0 | 0 | 0 | 0 | 0 | 71540.1723 | 2239.2074 | 68756.2881 | 2152.0718 | 72564.6982 | 2271.2751 | 71066.7707 | 2224.3899 | 71688.5519 | 2243.8517
| SUBTOTAL | [8 empty] | 4615088.3147 | 4672776.9186 | 4490942.439 | 4739695.6992 | 4641855.8269 | 4682468.6041 |  |  | 221305.8649 | 212694.0613 | 224475.1834 | 219841.4211 | 221764.8696
|  |  |  | BRASIL | Norte | Nordeste | Centro-Oeste | Sudeste | Sul
| CANTEIRO DE OBRAS (R$) - 3,39% (Inst. Novas) e 3,98% (Inst. Existentes) da soma de obras civis e montagem eletromecânica |  |  | #REF! | #REF! | #REF! | #REF! | #REF! | #REF!
| CUSTO DIRETO BÁSICO (R$) |  |  | #REF! | #REF! | #REF! | #REF! | #REF! | #REF!
| COMISSIONAMENTO (R$) - 2,7% do valor do custo direto básico |  |  | #REF! | #REF! | #REF! | #REF! | #REF! | #REF!
| ENGENHARIA (R$) - 1,4% do valor do custo direto básico |  |  | #REF! | #REF! | #REF! | #REF! | #REF! | #REF!
| SOCIOAMBIENTAL (R$) - 1,25% (Inst. Novas) e 3,99% (Inst. Existentes) do valor do custo direto básico |  |  | #REF! | #REF! | #REF! | #REF! | #REF! | #REF!
| ADMINISTRAÇÃO LOCAL (R$) - 2,7% do valor do custo direto básico |  |  | #REF! | #REF! | #REF! | #REF! | #REF! | #REF!
| CUSTO DIRETO (R$) - Soma do custo direto básico, comissionamento, engenharia e administração local |  |  | #REF! | #REF! | #REF! | #REF! | #REF! | #REF!
| EVENTUAIS (R$) - 3% do valor dos custos diretos |  |  | #REF! | #REF! | #REF! | #REF! | #REF! | #REF!
| CUSTO INDIRETO (R$) - Administração central e/ou regional do empreendimento - 2,7% do valor dos custos diretos |  |  | #REF! | #REF! | #REF! | #REF! | #REF! | #REF!
| VALOR TOTAL (R$) |  |  | 6317594.394 | 6396564.3239 | 6147651.1048 | 6488169.4426 | 6354236.4415 | 6409831.2721 | [8 empty] | 7657249.4982 | 7359278.5054 | 7766908.8737 | 7606579.304 | 7673131.2008
|  |  |  | 2.89% | 2.89% | 2.89% | 2.89% | 2.89% | 2.89% | [8 empty] | 0.028901 | 0.028901 | 0.028901 | 0.028901 | 0.028901
| Autotransformador monofásico - 500/69 kV | [16 empty] | Norte | Nordeste | Centro-Oeste | Sudeste | Sul
[16 empty] | Soma dos itens Rateio |  | 6466579.1162 | 6214941.3709 | 6559186.9159 | 6423787.926 | 6479991.2803
Item | EQUIPAMENTO | Unidade | Quant. | 2017-07-01 | Preço Unitário |  |  |  |  | 2017-07-01 | Preço Total |  |  |  |  | Soma das UARs |  | 4422978.8455 | 4250864.9032 | 4486320.2709 | 4393710.7385 | 4432152.4312
|  |  |  | BRASIL | Norte | Nordeste | Centro-Oeste | Sudeste | Sul | BRASIL | Norte | Nordeste | Centro-Oeste | Sudeste | Sul | Taxa de Rateio |  | 0.68398 | 0.68398 | 0.68398 | 0.68398 | 0.68398
1 | Autotransformador monofásico | unid. | 1 | 4203906.8577 | 4256455.6934 | 4090821.7632 | 4317412.3429 | 4228289.5175 | 4265283.8978 | 4203906.8577 | 4256455.6934 | 4090821.7632 | 4317412.3429 | 4228289.5175 | 4265283.8978 | 0.0286 | UAR | 2911309.5426 | 2798020.065 | 2953002.3706 | 2892044.5806 | 2917347.8142 | 7167765.236 | 204998.0857 | 6888841.8283 | 197020.8763 | 7270414.7134 | 207933.8608 | 7120334.0981 | 203641.5552 | 7182631.712 | 205423.267
2 | Cubículos de Fechamento Delta 13,8 kV | unid. | 0.333 | 86511.5828 | 87592.9776 | 84184.4212 | 88847.3955 | 87013.35 | 87774.6519 | 28808.3571 | 29168.4615 | 28033.4123 | 29586.1827 | 28975.4455 | 29228.9591 | 0.0357 | UAR | 19950.5003 | 19174.1549 | 20236.2111 | 19818.4821 | 19991.8791 | 49118.9618 | 1753.5469 | 47207.5671 | 1685.3101 | 49822.3938 | 1778.6595 | 48793.9277 | 1741.9432 | 49220.8381 | 1757.1839
3 | Coluna Isolador Pedestal (Alta) | unid. | 1 | 1568.6316 | 1588.2395 | 1526.4354 | 1610.9846 | 1577.7296 | 1591.5336 | 1568.6316 | 1588.2395 | 1526.4354 | 1610.9846 | 1577.7296 | 1591.5336 | 0.027 | COM | 0 | 0 | 0 | 0 | 0 | 1588.2395 | 42.8825 | 1526.4354 | 41.2138 | 1610.9846 | 43.4966 | 1577.7296 | 42.5987 | 1591.5336 | 42.9714
4 | Coluna Isolador Pedestal (Baixa) | unid. | 0 | 1568.6316 | 1588.2395 | 1526.4354 | 1610.9846 | 1577.7296 | 1591.5336 | 0 | 0 | 0 | 0 | 0 | 0 | 0.027 | COM | 0 | 0 | 0 | 0 | 0 | 0 | 0 | 0 | 0 | 0 | 0 | 0 | 0 | 0 | 0
5 | Sistema de proteção contra incêndio | unid. | 1 | 25042.7478 | 25355.7821 | 24369.0979 | 25718.902 | 25187.9957 | 25408.3719 | 25042.7478 | 25355.7821 | 24369.0979 | 25718.902 | 25187.9957 | 25408.3719 | 0.04 | UAR | 17342.7226 | 16667.8552 | 17591.0875 | 17227.9609 | 17378.6927 | 42698.5048 | 1707.9402 | 41036.9531 | 1641.4781 | 43309.9895 | 1732.3996 | 42415.9566 | 1696.6383 | 42787.0646 | 1711.4826
6 | Transformador de aterramento 13,8 kV | unid. | 0.33 | 231416.5799 | 234309.2871 | 225191.4739 | 237664.8275 | 232758.7961 | 234795.262 | 76367.4714 | 77322.0648 | 74313.1864 | 78429.3931 | 76810.4027 | 77482.4364 | 0.0333 | UAR | 52886.364 | 50828.3662 | 53643.7489 | 52536.3999 | 52996.0542 | 130208.4287 | 4335.9407 | 125141.5526 | 4167.2137 | 132073.142 | 4398.0356 | 129346.8026 | 4307.2485 | 130478.4906 | 4344.9337
7 | Resistor de Aterramento | unid. | 0.33 | 33913.0128 | 34336.9255 | 33000.7528 | 34828.6642 | 34109.7083 | 34408.1428 | 11191.2942 | 11331.1854 | 10890.2484 | 11493.4592 | 11256.2037 | 11354.6871 | 0.0278 | UAR | 7750.2482 | 7448.6583 | 7861.2394 | 7698.9626 | 7766.3228 | 19081.4336 | 530.4639 | 18338.9067 | 509.8216 | 19354.6986 | 538.0606 | 18955.1664 | 526.9536 | 19121.01 | 531.5641
8 | Cabo Nu / Tubo - Barramento | kg | 0 | 63.1491 | 63.9384 | 61.4504 | 64.8541 | 63.5153 | 64.0711 | 0 | 0 | 0 | 0 | 0 | 0 | 0.025 | UAR | 0 | 0 | 0 | 0 | 0 | 0 | 0 | 0 | 0 | 0 | 0 | 0 | 0 | 0 | 0
9 | Tubo diâmetro 8" | kg | 146 | 50.885 | 51.521 | 49.5162 | 52.2589 | 51.1801 | 51.6279 | 7429.2076 | 7522.0727 | 7229.3619 | 7629.7962 | 7472.297 | 7537.674 | Rateio | COM | 0 | 0 | 0 | 0 | 0 | 7522.0727 | 0 | 7229.3619 | 0 | 7629.7962 | 0 | 7472.297 | 0 | 7537.674 | 0
10 | Conectores / Espaçadores | unid. | 0 | 151.6146 | 153.5097 | 147.5361 | 155.7081 | 152.4939 | 153.8281 | 0 | 0 | 0 | 0 | 0 | 0 | 0.025 | COM | 0 | 0 | 0 | 0 | 0 | 0 | 0 | 0 | 0 | 0 | 0 | 0 | 0 | 0 | 0
11 | Suporte - Coluna isolador pedestal (Alta) | kg | 500 | 46.1149 | 46.6913 | 44.8744 | 47.36 | 46.3823 | 46.7882 | 23057.4402 | 23345.6582 | 22437.1951 | 23679.9911 | 23191.1734 | 23394.0788 | 0.0313 | UAR | 15967.848 | 15346.4819 | 16196.5234 | 15862.1842 | 16000.9665 | 39313.5062 | 1230.5127 | 37783.6769 | 1182.6291 | 39876.5145 | 1248.1349 | 39053.3576 | 1222.3701 | 39395.0453 | 1233.0649
12 | Suporte - Coluna isolador pedestal (Baixa) | kg | 0 | 46.1149 | 46.6913 | 44.8744 | 47.36 | 46.3823 | 46.7882 | 0 | 0 | 0 | 0 | 0 | 0 | 0.0313 | UAR | 0 | 0 | 0 | 0 | 0 | 0 | 0 | 0 | 0 | 0 | 0 | 0 | 0 | 0 | 0
13 | Concreto Estrutural - Autotransformador monofásico | m³ | 10.1 | 3532.848 | 3577.0086 | 3437.8144 | 3628.2349 | 3553.3385 | 3584.4276 | 35681.7649 | 36127.787 | 34721.9255 | 36645.1726 | 35888.7192 | 36202.7187 | 0.0313 | COM | 0 | 0 | 0 | 0 | 0 | 36127.787 | 1130.7997 | 34721.9255 | 1086.7963 | 36645.1726 | 1146.9939 | 35888.7192 | 1123.3169 | 36202.7187 | 1133.1451
14 | Concreto Estrutural - Parede corta-fogo | m³ | 48 | 3532.848 | 3577.0086 | 3437.8144 | 3628.2349 | 3553.3385 | 3584.4276 | 169576.7047 | 171696.4135 | 165015.0913 | 174155.2757 | 170560.2496 | 172052.5246 | 0.0313 | COM | 0 | 0 | 0 | 0 | 0 | 171696.4135 | 5374.0977 | 165015.0913 | 5164.9724 | 174155.2757 | 5451.0601 | 170560.2496 | 5338.5358 | 172052.5246 | 5385.244
15 | Concreto Estrutural - Cubículos de Fech. Delta 13,8 kV | m³ | 0.2 | 3532.848 | 3577.0086 | 3437.8144 | 3628.2349 | 3553.3385 | 3584.4276 | 706.5696 | 715.4017 | 687.5629 | 725.647 | 710.6677 | 716.8855 | 0.0313 | COM | 0 | 0 | 0 | 0 | 0 | 715.4017 | 22.3921 | 687.5629 | 21.5207 | 725.647 | 22.7128 | 710.6677 | 22.2439 | 716.8855 | 22.4385
16 | Concreto Estrutural - Para-raios | m³ | 0 | 3532.848 | 3577.0086 | 3437.8144 | 3628.2349 | 3553.3385 | 3584.4276 | 0 | 0 | 0 | 0 | 0 | 0 | 0.0313 | COM | 0 | 0 | 0 | 0 | 0 | 0 | 0 | 0 | 0 | 0 | 0 | 0 | 0 | 0 | 0
17 | Concreto Estrutural - Coluna isolador de pedestal (Alta) | m³ | 1.75 | 3532.848 | 3577.0086 | 3437.8144 | 3628.2349 | 3553.3385 | 3584.4276 | 6182.484 | 6259.7651 | 6016.1752 | 6349.4111 | 6218.3424 | 6272.7483 | 0.0313 | COM | 0 | 0 | 0 | 0 | 0 | 6259.7651 | 195.9306 | 6016.1752 | 188.3063 | 6349.4111 | 198.7366 | 6218.3424 | 194.6341 | 6272.7483 | 196.337
18 | Concreto Estrutural - Coluna isolador de pedestal (Baixa) | m³ | 0 | 3532.848 | 3577.0086 | 3437.8144 | 3628.2349 | 3553.3385 | 3584.4276 | 0 | 0 | 0 | 0 | 0 | 0 | 0.0313 | COM | 0 | 0 | 0 | 0 | 0 | 0 | 0 | 0 | 0 | 0 | 0 | 0 | 0 | 0 | 0
19 | Concreto Estrutural - Caixa separadora de óleo | m³ | 20 | 3532.848 | 3577.0086 | 3437.8144 | 3628.2349 | 3553.3385 | 3584.4276 | 70656.9603 | 71540.1723 | 68756.2881 | 72564.6982 | 71066.7707 | 71688.5519 | 0.0313 | COM | 0 | 0 | 0 | 0 | 0 | 71540.1723 | 2239.2074 | 68756.2881 | 2152.0718 | 72564.6982 | 2271.2751 | 71066.7707 | 2224.3899 | 71688.5519 | 2243.8517
| SUBTOTAL | [8 empty] | 4660176.491 | 4718428.6972 | 4534817.7434 | 4786001.2563 | 4687205.5147 | 4728215.0678 |  |  | 223561.8002 | 214862.2102 | 226763.426 | 222082.4283 | 224025.4839
|  |  |  | BRASIL | Norte | Nordeste | Centro-Oeste | Sudeste | Sul
| CANTEIRO DE OBRAS (R$) - 3,39% (Inst. Novas) e 3,98% (Inst. Existentes) da soma de obras civis e montagem eletromecânica |  |  | #REF! | #REF! | #REF! | #REF! | #REF! | #REF!
| CUSTO DIRETO BÁSICO (R$) |  |  | #REF! | #REF! | #REF! | #REF! | #REF! | #REF!
| COMISSIONAMENTO (R$) - 2,7% do valor do custo direto básico |  |  | #REF! | #REF! | #REF! | #REF! | #REF! | #REF!
| ENGENHARIA (R$) - 1,4% do valor do custo direto básico |  |  | #REF! | #REF! | #REF! | #REF! | #REF! | #REF!
| SOCIOAMBIENTAL (R$) - 1,25% (Inst. Novas) e 3,99% (Inst. Existentes) do valor do custo direto básico |  |  | #REF! | #REF! | #REF! | #REF! | #REF! | #REF!
| ADMINISTRAÇÃO LOCAL (R$) - 2,7% do valor do custo direto básico |  |  | #REF! | #REF! | #REF! | #REF! | #REF! | #REF!
| CUSTO DIRETO (R$) - Soma do custo direto básico, comissionamento, engenharia e administração local |  |  | #REF! | #REF! | #REF! | #REF! | #REF! | #REF!
| EVENTUAIS (R$) - 3% do valor dos custos diretos |  |  | #REF! | #REF! | #REF! | #REF! | #REF! | #REF!
| CUSTO INDIRETO (R$) - Administração central e/ou regional do empreendimento - 2,7% do valor dos custos diretos |  |  | #REF! | #REF! | #REF! | #REF! | #REF! | #REF!
| VALOR TOTAL (R$) |  |  | 6379315.5986 | 6459057.0436 | 6207712.009 | 6551557.1197 | 6416315.629 | 6472453.6063 | [8 empty] | 7736113.8501 | 7435073.963 | 7846902.6411 | 7684921.7881 | 7752159.1233
|  |  |  | 2.89% | 2.89% | 2.89% | 2.89% | 2.89% | 2.89% | [8 empty] | 0.028898 | 0.028898 | 0.028898 | 0.028898 | 0.028898
| Autotransformador monofásico - 500/138 kV | [16 empty] | Norte | Nordeste | Centro-Oeste | Sudeste | Sul
[16 empty] | Soma dos itens Rateio |  | 6493701.568 | 6241008.3909 | 6586697.7879 | 6450730.9008 | 6507169.986
Item | EQUIPAMENTO | Unidade | Quant. | 2017-07-01 | Preço Unitário |  |  |  |  | 2017-07-01 | Preço Total |  |  |  |  | Soma das UARs |  | 4442792.164 | 4269907.2146 | 4506417.3357 | 4413392.9467 | 4452006.844
|  |  |  | BRASIL | Norte | Nordeste | Centro-Oeste | Sudeste | Sul | BRASIL | Norte | Nordeste | Centro-Oeste | Sudeste | Sul | Taxa de Rateio |  | 0.68417 | 0.68417 | 0.68417 | 0.68417 | 0.68417
1 | Autotransformador monofásico | unid. | 1 | 4223475.5674 | 4276269.012 | 4109864.0746 | 4337509.4077 | 4247971.7257 | 4285138.3106 | 4223475.5674 | 4276269.012 | 4109864.0746 | 4337509.4077 | 4247971.7257 | 4285138.3106 | 0.0286 | UAR | 2925692.5744 | 2811843.4016 | 2967591.3816 | 2906332.4358 | 2931760.6775 | 7201961.5863 | 205976.1014 | 6921707.4762 | 197960.8338 | 7305100.7893 | 208925.8826 | 7154304.1615 | 204613.099 | 7216898.9881 | 206403.3111
2 | Cubículos de Fechamento Delta 13,8 kV | unid. | 0.333 | 86511.5828 | 87592.9776 | 84184.4212 | 88847.3955 | 87013.35 | 87774.6519 | 28808.3571 | 29168.4615 | 28033.4123 | 29586.1827 | 28975.4455 | 29228.9591 | 0.0357 | UAR | 19956.17 | 19179.604 | 20241.962 | 19824.1143 | 19997.5606 | 49124.6315 | 1753.7493 | 47213.0162 | 1685.5047 | 49828.1448 | 1778.8648 | 48799.5599 | 1742.1443 | 49226.5196 | 1757.3868
3 | Coluna Isolador Pedestal (Alta) | unid. | 1 | 1568.6316 | 1588.2395 | 1526.4354 | 1610.9846 | 1577.7296 | 1591.5336 | 1568.6316 | 1588.2395 | 1526.4354 | 1610.9846 | 1577.7296 | 1591.5336 | 0.027 | COM | 0 | 0 | 0 | 0 | 0 | 1588.2395 | 42.8825 | 1526.4354 | 41.2138 | 1610.9846 | 43.4966 | 1577.7296 | 42.5987 | 1591.5336 | 42.9714
4 | Coluna Isolador Pedestal (Baixa) | unid. | 0 | 1568.6316 | 1588.2395 | 1526.4354 | 1610.9846 | 1577.7296 | 1591.5336 | 0 | 0 | 0 | 0 | 0 | 0 | 0.027 | COM | 0 | 0 | 0 | 0 | 0 | 0 | 0 | 0 | 0 | 0 | 0 | 0 | 0 | 0 | 0
5 | Sistema de proteção contra incêndio | unid. | 1 | 25042.7478 | 25355.7821 | 24369.0979 | 25718.902 | 25187.9957 | 25408.3719 | 25042.7478 | 25355.7821 | 24369.0979 | 25718.902 | 25187.9957 | 25408.3719 | 0.04 | UAR | 17347.6513 | 16672.592 | 17596.0868 | 17232.8569 | 17383.6316 | 42703.4334 | 1708.1373 | 41041.6899 | 1641.6676 | 43314.9887 | 1732.5995 | 42420.8526 | 1696.8341 | 42792.0035 | 1711.6801
6 | Transformador de aterramento 13,8 kV | unid. | 0.33 | 231416.5799 | 234309.2871 | 225191.4739 | 237664.8275 | 232758.7961 | 234795.262 | 76367.4714 | 77322.0648 | 74313.1864 | 78429.3931 | 76810.4027 | 77482.4364 | 0.0333 | UAR | 52901.3937 | 50842.8111 | 53658.9939 | 52551.3302 | 53011.1151 | 130223.4585 | 4336.4412 | 125155.9975 | 4167.6947 | 132088.387 | 4398.5433 | 129361.7329 | 4307.7457 | 130493.5516 | 4345.4353
7 | Resistor de Aterramento | unid. | 0.33 | 33913.0128 | 34336.9255 | 33000.7528 | 34828.6642 | 34109.7083 | 34408.1428 | 11191.2942 | 11331.1854 | 10890.2484 | 11493.4592 | 11256.2037 | 11354.6871 | 0.0278 | UAR | 7752.4508 | 7450.7752 | 7863.4735 | 7701.1506 | 7768.5299 | 19083.6362 | 530.5251 | 18341.0236 | 509.8805 | 19356.9327 | 538.1227 | 18957.3544 | 527.0145 | 19123.2171 | 531.6254
8 | Cabo Nu / Tubo - Barramento | kg | 0 | 63.1491 | 63.9384 | 61.4504 | 64.8541 | 63.5153 | 64.0711 | 0 | 0 | 0 | 0 | 0 | 0 | 0.025 | UAR | 0 | 0 | 0 | 0 | 0 | 0 | 0 | 0 | 0 | 0 | 0 | 0 | 0 | 0 | 0
9 | Tubo diâmetro 8" | kg | 146 | 50.885 | 51.521 | 49.5162 | 52.2589 | 51.1801 | 51.6279 | 7429.2076 | 7522.0727 | 7229.3619 | 7629.7962 | 7472.297 | 7537.674 | Rateio | COM | 0 | 0 | 0 | 0 | 0 | 7522.0727 | 0 | 7229.3619 | 0 | 7629.7962 | 0 | 7472.297 | 0 | 7537.674 | 0
10 | Conectores / Espaçadores | unid. | 0 | 151.6146 | 153.5097 | 147.5361 | 155.7081 | 152.4939 | 153.8281 | 0 | 0 | 0 | 0 | 0 | 0 | 0.025 | COM | 0 | 0 | 0 | 0 | 0 | 0 | 0 | 0 | 0 | 0 | 0 | 0 | 0 | 0 | 0
11 | Suporte - Coluna isolador pedestal (Alta) | kg | 500 | 46.1149 | 46.6913 | 44.8744 | 47.36 | 46.3823 | 46.7882 | 23057.4402 | 23345.6582 | 22437.1951 | 23679.9911 | 23191.1734 | 23394.0788 | 0.0313 | UAR | 15972.3859 | 15350.8432 | 16201.1262 | 15866.6921 | 16005.5138 | 39318.0441 | 1230.6548 | 37788.0383 | 1182.7656 | 39881.1173 | 1248.279 | 39057.8655 | 1222.5112 | 39399.5927 | 1233.2073
12 | Suporte - Coluna isolador pedestal (Baixa) | kg | 0 | 46.1149 | 46.6913 | 44.8744 | 47.36 | 46.3823 | 46.7882 | 0 | 0 | 0 | 0 | 0 | 0 | 0.0313 | UAR | 0 | 0 | 0 | 0 | 0 | 0 | 0 | 0 | 0 | 0 | 0 | 0 | 0 | 0 | 0
13 | Concreto Estrutural - Autotransformador monofásico | m³ | 10.1 | 3532.848 | 3577.0086 | 3437.8144 | 3628.2349 | 3553.3385 | 3584.4276 | 35681.7649 | 36127.787 | 34721.9255 | 36645.1726 | 35888.7192 | 36202.7187 | 0.0313 | COM | 0 | 0 | 0 | 0 | 0 | 36127.787 | 1130.7997 | 34721.9255 | 1086.7963 | 36645.1726 | 1146.9939 | 35888.7192 | 1123.3169 | 36202.7187 | 1133.1451
14 | Concreto Estrutural - Parede corta-fogo | m³ | 48 | 3532.848 | 3577.0086 | 3437.8144 | 3628.2349 | 3553.3385 | 3584.4276 | 169576.7047 | 171696.4135 | 165015.0913 | 174155.2757 | 170560.2496 | 172052.5246 | 0.0313 | COM | 0 | 0 | 0 | 0 | 0 | 171696.4135 | 5374.0977 | 165015.0913 | 5164.9724 | 174155.2757 | 5451.0601 | 170560.2496 | 5338.5358 | 172052.5246 | 5385.244
15 | Concreto Estrutural - Cubículos de Fech. Delta 13,8 kV | m³ | 0.2 | 3532.848 | 3577.0086 | 3437.8144 | 3628.2349 | 3553.3385 | 3584.4276 | 706.5696 | 715.4017 | 687.5629 | 725.647 | 710.6677 | 716.8855 | 0.0313 | COM | 0 | 0 | 0 | 0 | 0 | 715.4017 | 22.3921 | 687.5629 | 21.5207 | 725.647 | 22.7128 | 710.6677 | 22.2439 | 716.8855 | 22.4385
16 | Concreto Estrutural - Para-raios | m³ | 0 | 3532.848 | 3577.0086 | 3437.8144 | 3628.2349 | 3553.3385 | 3584.4276 | 0 | 0 | 0 | 0 | 0 | 0 | 0.0313 | COM | 0 | 0 | 0 | 0 | 0 | 0 | 0 | 0 | 0 | 0 | 0 | 0 | 0 | 0 | 0
17 | Concreto Estrutural - Coluna isolador de pedestal (Alta) | m³ | 1.75 | 3532.848 | 3577.0086 | 3437.8144 | 3628.2349 | 3553.3385 | 3584.4276 | 6182.484 | 6259.7651 | 6016.1752 | 6349.4111 | 6218.3424 | 6272.7483 | 0.0313 | COM | 0 | 0 | 0 | 0 | 0 | 6259.7651 | 195.9306 | 6016.1752 | 188.3063 | 6349.4111 | 198.7366 | 6218.3424 | 194.6341 | 6272.7483 | 196.337
18 | Concreto Estrutural - Coluna isolador de pedestal (Baixa) | m³ | 0 | 3532.848 | 3577.0086 | 3437.8144 | 3628.2349 | 3553.3385 | 3584.4276 | 0 | 0 | 0 | 0 | 0 | 0 | 0.0313 | COM | 0 | 0 | 0 | 0 | 0 | 0 | 0 | 0 | 0 | 0 | 0 | 0 | 0 | 0 | 0
19 | Concreto Estrutural - Caixa separadora de óleo | m³ | 20 | 3532.848 | 3577.0086 | 3437.8144 | 3628.2349 | 3553.3385 | 3584.4276 | 70656.9603 | 71540.1723 | 68756.2881 | 72564.6982 | 71066.7707 | 71688.5519 | 0.0313 | COM | 0 | 0 | 0 | 0 | 0 | 71540.1723 | 2239.2074 | 68756.2881 | 2152.0718 | 72564.6982 | 2271.2751 | 71066.7707 | 2224.3899 | 71688.5519 | 2243.8517
| SUBTOTAL | [8 empty] | 4679745.2007 | 4738242.0157 | 4553860.0548 | 4806098.3211 | 4706887.7229 | 4748069.4806 |  |  | 224540.9191 | 215803.2281 | 227756.5669 | 223055.0681 | 225006.6336
|  |  |  | BRASIL | Norte | Nordeste | Centro-Oeste | Sudeste | Sul
| CANTEIRO DE OBRAS (R$) - 3,39% (Inst. Novas) e 3,98% (Inst. Existentes) da soma de obras civis e montagem eletromecânica |  |  | #REF! | #REF! | #REF! | #REF! | #REF! | #REF!
| CUSTO DIRETO BÁSICO (R$) |  |  | #REF! | #REF! | #REF! | #REF! | #REF! | #REF!
| COMISSIONAMENTO (R$) - 2,7% do valor do custo direto básico |  |  | #REF! | #REF! | #REF! | #REF! | #REF! | #REF!
| ENGENHARIA (R$) - 1,4% do valor do custo direto básico |  |  | #REF! | #REF! | #REF! | #REF! | #REF! | #REF!
| SOCIOAMBIENTAL (R$) - 1,25% (Inst. Novas) e 3,99% (Inst. Existentes) do valor do custo direto básico |  |  | #REF! | #REF! | #REF! | #REF! | #REF! | #REF!
| ADMINISTRAÇÃO LOCAL (R$) - 2,7% do valor do custo direto básico |  |  | #REF! | #REF! | #REF! | #REF! | #REF! | #REF!
| CUSTO DIRETO (R$) - Soma do custo direto básico, comissionamento, engenharia e administração local |  |  | #REF! | #REF! | #REF! | #REF! | #REF! | #REF!
| EVENTUAIS (R$) - 3% do valor dos custos diretos |  |  | #REF! | #REF! | #REF! | #REF! | #REF! | #REF!
| CUSTO INDIRETO (R$) - Administração central e/ou regional do empreendimento - 2,7% do valor dos custos diretos |  |  | #REF! | #REF! | #REF! | #REF! | #REF! | #REF!
| VALOR TOTAL (R$) |  |  | 6406103.2052 | 6486179.4953 | 6233779.029 | 6579067.9918 | 6443258.6038 | 6499632.312 | [8 empty] | 7770342.569 | 7467970.7199 | 7881621.549 | 7718924.0059 | 7786458.8351
|  |  |  | 2.89% | 2.89% | 2.89% | 2.89% | 2.89% | 2.89% | [8 empty] | 0.028897 | 0.028897 | 0.028897 | 0.028897 | 0.028897
| Autotransformador monofásico - 500/230 kV | [16 empty] | Norte | Nordeste | Centro-Oeste | Sudeste | Sul
[16 empty] | Soma dos itens Rateio |  | 6556471.6603 | 6301335.8742 | 6650366.81 | 6513085.6256 | 6570070.2681
Item | EQUIPAMENTO | Unidade | Quant. | 2017-07-01 | Preço Unitário |  |  |  |  | 2017-07-01 | Preço Total |  |  |  |  | Soma das UARs |  | 4480798.5625 | 4306434.6481 | 4544968.0234 | 4451147.8461 | 4490092.0706
|  |  |  | BRASIL | Norte | Nordeste | Centro-Oeste | Sudeste | Sul | BRASIL | Norte | Nordeste | Centro-Oeste | Sudeste | Sul | Taxa de Rateio |  | 0.68342 | 0.68342 | 0.68342 | 0.68342 | 0.68342
1 | Autotransformador monofásico | unid. | 1 | 4237955.3108 | 4290929.7522 | 4123954.313 | 4352380.1042 | 4262535.4516 | 4299829.4584 | 4237955.3108 | 4290929.7522 | 4123954.313 | 4352380.1042 | 4262535.4516 | 4299829.4584 | 0.0286 | UAR | 2932490.6538 | 2818376.9434 | 2974486.8162 | 2913085.5305 | 2938572.8566 | 7223420.406 | 206589.8236 | 6942331.2564 | 198550.6739 | 7326866.9205 | 209548.3939 | 7175620.9821 | 205222.7601 | 7238402.315 | 207018.3062
2 | Cubículos de Fechamento Delta 13,8 kV | unid. | 0.333 | 86511.5828 | 87592.9776 | 84184.4212 | 88847.3955 | 87013.35 | 87774.6519 | 28808.3571 | 29168.4615 | 28033.4123 | 29586.1827 | 28975.4455 | 29228.9591 | 0.0357 | UAR | 19934.1974 | 19158.4864 | 20219.6748 | 19802.2872 | 19975.5424 | 49102.659 | 1752.9649 | 47191.8987 | 1684.7508 | 49805.8575 | 1778.0691 | 48777.7327 | 1741.3651 | 49204.5015 | 1756.6007
3 | Coluna Isolador Pedestal (Alta) | unid. | 1 | 1568.6316 | 1588.2395 | 1526.4354 | 1610.9846 | 1577.7296 | 1591.5336 | 1568.6316 | 1588.2395 | 1526.4354 | 1610.9846 | 1577.7296 | 1591.5336 | 0.027 | COM | 0 | 0 | 0 | 0 | 0 | 1588.2395 | 42.8825 | 1526.4354 | 41.2138 | 1610.9846 | 43.4966 | 1577.7296 | 42.5987 | 1591.5336 | 42.9714
4 | Coluna Isolador Pedestal (Baixa) | unid. | 1 | 1568.6316 | 1588.2395 | 1526.4354 | 1610.9846 | 1577.7296 | 1591.5336 | 1568.6316 | 1588.2395 | 1526.4354 | 1610.9846 | 1577.7296 | 1591.5336 | 0.027 | COM | 0 | 0 | 0 | 0 | 0 | 1588.2395 | 42.8825 | 1526.4354 | 41.2138 | 1610.9846 | 43.4966 | 1577.7296 | 42.5987 | 1591.5336 | 42.9714
5 | Sistema de proteção contra incêndio | unid. | 1 | 25042.7478 | 25355.7821 | 24369.0979 | 25718.902 | 25187.9957 | 25408.3719 | 25042.7478 | 25355.7821 | 24369.0979 | 25718.902 | 25187.9957 | 25408.3719 | 0.04 | UAR | 17328.5508 | 16654.2348 | 17576.7127 | 17213.8828 | 17364.4915 | 42684.3329 | 1707.3733 | 41023.3327 | 1640.9333 | 43295.6147 | 1731.8246 | 42401.8786 | 1696.0751 | 42772.8634 | 1710.9145
6 | Transformador de aterramento 13,8 kV | unid. | 0.33 | 231416.5799 | 234309.2871 | 225191.4739 | 237664.8275 | 232758.7961 | 234795.262 | 76367.4714 | 77322.0648 | 74313.1864 | 78429.3931 | 76810.4027 | 77482.4364 | 0.0333 | UAR | 52843.1471 | 50786.8311 | 53599.9132 | 52493.469 | 52952.7477 | 130165.2119 | 4334.5016 | 125100.0175 | 4165.8306 | 132029.3063 | 4396.5759 | 129303.8717 | 4305.8189 | 130435.1842 | 4343.4916
7 | Resistor de Aterramento | unid. | 0.33 | 33913.0128 | 34336.9255 | 33000.7528 | 34828.6642 | 34109.7083 | 34408.1428 | 11191.2942 | 11331.1854 | 10890.2484 | 11493.4592 | 11256.2037 | 11354.6871 | 0.0278 | UAR | 7743.915 | 7442.5716 | 7854.8155 | 7692.6713 | 7759.9765 | 19075.1004 | 530.2878 | 18332.82 | 509.6524 | 19348.2747 | 537.882 | 18948.8751 | 526.7787 | 19114.6636 | 531.3876
8 | Cabo Nu / Tubo - Barramento | kg | 0 | 63.1491 | 63.9384 | 61.4504 | 64.8541 | 63.5153 | 64.0711 | 0 | 0 | 0 | 0 | 0 | 0 | 0.025 | UAR | 0 | 0 | 0 | 0 | 0 | 0 | 0 | 0 | 0 | 0 | 0 | 0 | 0 | 0 | 0
9 | Tubo diâmetro 8" | kg | 146 | 50.885 | 51.521 | 49.5162 | 52.2589 | 51.1801 | 51.6279 | 7429.2076 | 7522.0727 | 7229.3619 | 7629.7962 | 7472.297 | 7537.674 | Rateio | COM | 0 | 0 | 0 | 0 | 0 | 7522.0727 | 0 | 7229.3619 | 0 | 7629.7962 | 0 | 7472.297 | 0 | 7537.674 | 0
10 | Conectores / Espaçadores | unid. | 0 | 151.6146 | 153.5097 | 147.5361 | 155.7081 | 152.4939 | 153.8281 | 0 | 0 | 0 | 0 | 0 | 0 | 0.025 | COM | 0 | 0 | 0 | 0 | 0 | 0 | 0 | 0 | 0 | 0 | 0 | 0 | 0 | 0 | 0
11 | Suporte - Coluna isolador pedestal (Alta) | kg | 500 | 46.1149 | 46.6913 | 44.8744 | 47.36 | 46.3823 | 46.7882 | 23057.4402 | 23345.6582 | 22437.1951 | 23679.9911 | 23191.1734 | 23394.0788 | 0.0313 | UAR | 15954.7997 | 15333.9413 | 16183.2881 | 15849.2222 | 15987.8911 | 39300.4579 | 1230.1043 | 37771.1364 | 1182.2366 | 39863.2792 | 1247.7206 | 39040.3956 | 1221.9644 | 39381.9699 | 1232.6557
12 | Suporte - Coluna isolador pedestal (Baixa) | kg | 500 | 46.1149 | 46.6913 | 44.8744 | 47.36 | 46.3823 | 46.7882 | 23057.4402 | 23345.6582 | 22437.1951 | 23679.9911 | 23191.1734 | 23394.0788 | 0.0313 | UAR | 15954.7997 | 15333.9413 | 16183.2881 | 15849.2222 | 15987.8911 | 39300.4579 | 1230.1043 | 37771.1364 | 1182.2366 | 39863.2792 | 1247.7206 | 39040.3956 | 1221.9644 | 39381.9699 | 1232.6557
13 | Concreto Estrutural - Autotransformador monofásico | m³ | 10.1 | 3532.848 | 3577.0086 | 3437.8144 | 3628.2349 | 3553.3385 | 3584.4276 | 35681.7649 | 36127.787 | 34721.9255 | 36645.1726 | 35888.7192 | 36202.7187 | 0.0313 | COM | 0 | 0 | 0 | 0 | 0 | 36127.787 | 1130.7997 | 34721.9255 | 1086.7963 | 36645.1726 | 1146.9939 | 35888.7192 | 1123.3169 | 36202.7187 | 1133.1451
14 | Concreto Estrutural - Parede corta-fogo | m³ | 48 | 3532.848 | 3577.0086 | 3437.8144 | 3628.2349 | 3553.3385 | 3584.4276 | 169576.7047 | 171696.4135 | 165015.0913 | 174155.2757 | 170560.2496 | 172052.5246 | 0.0313 | COM | 0 | 0 | 0 | 0 | 0 | 171696.4135 | 5374.0977 | 165015.0913 | 5164.9724 | 174155.2757 | 5451.0601 | 170560.2496 | 5338.5358 | 172052.5246 | 5385.244
15 | Concreto Estrutural - Cubículos de Fech. Delta 13,8 kV | m³ | 0.2 | 3532.848 | 3577.0086 | 3437.8144 | 3628.2349 | 3553.3385 | 3584.4276 | 706.5696 | 715.4017 | 687.5629 | 725.647 | 710.6677 | 716.8855 | 0.0313 | COM | 0 | 0 | 0 | 0 | 0 | 715.4017 | 22.3921 | 687.5629 | 21.5207 | 725.647 | 22.7128 | 710.6677 | 22.2439 | 716.8855 | 22.4385
16 | Concreto Estrutural - Para-raios | m³ | 0 | 3532.848 | 3577.0086 | 3437.8144 | 3628.2349 | 3553.3385 | 3584.4276 | 0 | 0 | 0 | 0 | 0 | 0 | 0.0313 | COM | 0 | 0 | 0 | 0 | 0 | 0 | 0 | 0 | 0 | 0 | 0 | 0 | 0 | 0 | 0
17 | Concreto Estrutural - Coluna isolador de pedestal (Alta) | m³ | 1.75 | 3532.848 | 3577.0086 | 3437.8144 | 3628.2349 | 3553.3385 | 3584.4276 | 6182.484 | 6259.7651 | 6016.1752 | 6349.4111 | 6218.3424 | 6272.7483 | 0.0313 | COM | 0 | 0 | 0 | 0 | 0 | 6259.7651 | 195.9306 | 6016.1752 | 188.3063 | 6349.4111 | 198.7366 | 6218.3424 | 194.6341 | 6272.7483 | 196.337
18 | Concreto Estrutural - Coluna isolador de pedestal (Baixa) | m³ | 1.75 | 3532.848 | 3577.0086 | 3437.8144 | 3628.2349 | 3553.3385 | 3584.4276 | 6182.484 | 6259.7651 | 6016.1752 | 6349.4111 | 6218.3424 | 6272.7483 | 0.0313 | COM | 0 | 0 | 0 | 0 | 0 | 6259.7651 | 195.9306 | 6016.1752 | 188.3063 | 6349.4111 | 198.7366 | 6218.3424 | 194.6341 | 6272.7483 | 196.337
19 | Concreto Estrutural - Caixa separadora de óleo | m³ | 20 | 3532.848 | 3577.0086 | 3437.8144 | 3628.2349 | 3553.3385 | 3584.4276 | 70656.9603 | 71540.1723 | 68756.2881 | 72564.6982 | 71066.7707 | 71688.5519 | 0.0313 | COM | 0 | 0 | 0 | 0 | 0 | 71540.1723 | 2239.2074 | 68756.2881 | 2152.0718 | 72564.6982 | 2271.2751 | 71066.7707 | 2224.3899 | 71688.5519 | 2243.8517
| SUBTOTAL | [8 empty] | 4725033.5 | 4784096.4187 | 4597930.0988 | 4852609.4045 | 4752438.6943 | 4794018.9891 |  |  | 226619.283 | 217800.7154 | 229864.695 | 225119.6789 | 227089.3082
|  |  |  | BRASIL | Norte | Nordeste | Centro-Oeste | Sudeste | Sul
| CANTEIRO DE OBRAS (R$) - 3,39% (Inst. Novas) e 3,98% (Inst. Existentes) da soma de obras civis e montagem eletromecânica |  |  | #REF! | #REF! | #REF! | #REF! | #REF! | #REF!
| CUSTO DIRETO BÁSICO (R$) |  |  | #REF! | #REF! | #REF! | #REF! | #REF! | #REF!
| COMISSIONAMENTO (R$) - 2,7% do valor do custo direto básico |  |  | #REF! | #REF! | #REF! | #REF! | #REF! | #REF!
| ENGENHARIA (R$) - 1,4% do valor do custo direto básico |  |  | #REF! | #REF! | #REF! | #REF! | #REF! | #REF!
| SOCIOAMBIENTAL (R$) - 1,25% (Inst. Novas) e 3,99% (Inst. Existentes) do valor do custo direto básico |  |  | #REF! | #REF! | #REF! | #REF! | #REF! | #REF!
| ADMINISTRAÇÃO LOCAL (R$) - 2,7% do valor do custo direto básico |  |  | #REF! | #REF! | #REF! | #REF! | #REF! | #REF!
| CUSTO DIRETO (R$) - Soma do custo direto básico, comissionamento, engenharia e administração local |  |  | #REF! | #REF! | #REF! | #REF! | #REF! | #REF!
| EVENTUAIS (R$) - 3% do valor dos custos diretos |  |  | #REF! | #REF! | #REF! | #REF! | #REF! | #REF!
| CUSTO INDIRETO (R$) - Administração central e/ou regional do empreendimento - 2,7% do valor dos custos diretos |  |  | #REF! | #REF! | #REF! | #REF! | #REF! | #REF!
| VALOR TOTAL (R$) |  |  | 6468098.3581 | 6548949.5876 | 6294106.5123 | 6642737.0138 | 6505613.3286 | 6562532.5941 | [8 empty] | 7838824.4095 | 7533787.6868 | 7951084.1171 | 7786952.6826 | 7855082.712
|  |  |  | 2.891% | 2.891% | 2.891% | 2.891% | 2.891% | 2.891% | [8 empty] | 0.02891 | 0.02891 | 0.02891 | 0.02891 | 0.02891
| Autotransformador monofásico - 500/345 kV | [16 empty] | Norte | Nordeste | Centro-Oeste | Sudeste | Sul
[16 empty] | Soma dos itens Rateio |  | 6572450.3608 | 6316692.7863 | 6666574.3413 | 6528958.5905 | 6586082.1097
Item | EQUIPAMENTO | Unidade | Quant. | 2017-07-01 | Preço Unitário |  |  |  |  | 2017-07-01 | Preço Total |  |  |  |  | Soma das UARs |  | 4492471.2198 | 4317653.0805 | 4556807.8446 | 4462743.2621 | 4501788.9379
|  |  |  | BRASIL | Norte | Nordeste | Centro-Oeste | Sudeste | Sul | BRASIL | Norte | Nordeste | Centro-Oeste | Sudeste | Sul | Taxa de Rateio |  | 0.68353 | 0.68353 | 0.68353 | 0.68353 | 0.68353
1 | Autotransformador monofásico | unid. | 1 | 4249483.8612 | 4302602.4095 | 4135172.7454 | 4364219.9255 | 4274130.8676 | 4311526.3256 | 4249483.8612 | 4302602.4095 | 4135172.7454 | 4364219.9255 | 4274130.8676 | 4311526.3256 | 0.0286 | UAR | 2940960.5906 | 2826517.2847 | 2983078.0509 | 2921499.4193 | 2947060.3607 | 7243563.0001 | 207165.9018 | 6961690.03 | 199104.3349 | 7347297.9764 | 210132.7221 | 7195630.2869 | 205795.0262 | 7258586.6863 | 207595.5792
2 | Cubículos de Fechamento Delta 13,8 kV | unid. | 0.333 | 86511.5828 | 87592.9776 | 84184.4212 | 88847.3955 | 87013.35 | 87774.6519 | 28808.3571 | 29168.4615 | 28033.4123 | 29586.1827 | 28975.4455 | 29228.9591 | 0.0357 | UAR | 19937.5373 | 19161.6963 | 20223.0625 | 19805.6049 | 19978.8892 | 49105.9988 | 1753.0842 | 47195.1086 | 1684.8654 | 49809.2452 | 1778.1901 | 48781.0504 | 1741.4835 | 49207.8483 | 1756.7202
3 | Coluna Isolador Pedestal (Alta) | unid. | 1 | 1568.6316 | 1588.2395 | 1526.4354 | 1610.9846 | 1577.7296 | 1591.5336 | 1568.6316 | 1588.2395 | 1526.4354 | 1610.9846 | 1577.7296 | 1591.5336 | 0.027 | COM | 0 | 0 | 0 | 0 | 0 | 1588.2395 | 42.8825 | 1526.4354 | 41.2138 | 1610.9846 | 43.4966 | 1577.7296 | 42.5987 | 1591.5336 | 42.9714
4 | Coluna Isolador Pedestal (Baixa) | unid. | 1 | 1568.6316 | 1588.2395 | 1526.4354 | 1610.9846 | 1577.7296 | 1591.5336 | 1568.6316 | 1588.2395 | 1526.4354 | 1610.9846 | 1577.7296 | 1591.5336 | 0.027 | COM | 0 | 0 | 0 | 0 | 0 | 1588.2395 | 42.8825 | 1526.4354 | 41.2138 | 1610.9846 | 43.4966 | 1577.7296 | 42.5987 | 1591.5336 | 42.9714
5 | Sistema de proteção contra incêndio | unid. | 1 | 25042.7478 | 25355.7821 | 24369.0979 | 25718.902 | 25187.9957 | 25408.3719 | 25042.7478 | 25355.7821 | 24369.0979 | 25718.902 | 25187.9957 | 25408.3719 | 0.04 | UAR | 17331.4541 | 16657.0251 | 17579.6576 | 17216.7669 | 17367.4008 | 42687.2362 | 1707.4894 | 41026.123 | 1641.0449 | 43298.5596 | 1731.9424 | 42404.7626 | 1696.1905 | 42775.7727 | 1711.0309
6 | Transformador de aterramento 13,8 kV | unid. | 0.33 | 231416.5799 | 234309.2871 | 225191.4739 | 237664.8275 | 232758.7961 | 234795.262 | 76367.4714 | 77322.0648 | 74313.1864 | 78429.3931 | 76810.4027 | 77482.4364 | 0.0333 | UAR | 52852.0006 | 50795.3401 | 53608.8935 | 52502.2639 | 52961.6196 | 130174.0654 | 4334.7964 | 125108.5264 | 4166.1139 | 132038.2866 | 4396.8749 | 129312.6666 | 4306.1118 | 130444.056 | 4343.7871
7 | Resistor de Aterramento | unid. | 0.33 | 33913.0128 | 34336.9255 | 33000.7528 | 34828.6642 | 34109.7083 | 34408.1428 | 11191.2942 | 11331.1854 | 10890.2484 | 11493.4592 | 11256.2037 | 11354.6871 | 0.0278 | UAR | 7745.2124 | 7443.8185 | 7856.1315 | 7693.9602 | 7761.2766 | 19076.3979 | 530.3239 | 18334.0669 | 509.6871 | 19349.5907 | 537.9186 | 18950.1639 | 526.8146 | 19115.9637 | 531.4238
8 | Cabo Nu / Tubo - Barramento | kg | 0 | 63.1491 | 63.9384 | 61.4504 | 64.8541 | 63.5153 | 64.0711 | 0 | 0 | 0 | 0 | 0 | 0 | 0.025 | UAR | 0 | 0 | 0 | 0 | 0 | 0 | 0 | 0 | 0 | 0 | 0 | 0 | 0 | 0 | 0
9 | Tubo diâmetro 8" | kg | 146 | 50.885 | 51.521 | 49.5162 | 52.2589 | 51.1801 | 51.6279 | 7429.2076 | 7522.0727 | 7229.3619 | 7629.7962 | 7472.297 | 7537.674 | Rateio | COM | 0 | 0 | 0 | 0 | 0 | 7522.0727 | 0 | 7229.3619 | 0 | 7629.7962 | 0 | 7472.297 | 0 | 7537.674 | 0
10 | Conectores / Espaçadores | unid. | 0 | 151.6146 | 153.5097 | 147.5361 | 155.7081 | 152.4939 | 153.8281 | 0 | 0 | 0 | 0 | 0 | 0 | 0.025 | COM | 0 | 0 | 0 | 0 | 0 | 0 | 0 | 0 | 0 | 0 | 0 | 0 | 0 | 0 | 0
11 | Suporte - Coluna isolador pedestal (Alta) | kg | 500 | 46.1149 | 46.6913 | 44.8744 | 47.36 | 46.3823 | 46.7882 | 23057.4402 | 23345.6582 | 22437.1951 | 23679.9911 | 23191.1734 | 23394.0788 | 0.0313 | UAR | 15957.4728 | 15336.5104 | 16185.9995 | 15851.8776 | 15990.5697 | 39303.131 | 1230.188 | 37773.7054 | 1182.317 | 39865.9906 | 1247.8055 | 39043.051 | 1222.0475 | 39384.6486 | 1232.7395
12 | Suporte - Coluna isolador pedestal (Baixa) | kg | 500 | 46.1149 | 46.6913 | 44.8744 | 47.36 | 46.3823 | 46.7882 | 23057.4402 | 23345.6582 | 22437.1951 | 23679.9911 | 23191.1734 | 23394.0788 | 0.0313 | UAR | 15957.4728 | 15336.5104 | 16185.9995 | 15851.8776 | 15990.5697 | 39303.131 | 1230.188 | 37773.7054 | 1182.317 | 39865.9906 | 1247.8055 | 39043.051 | 1222.0475 | 39384.6486 | 1232.7395
13 | Concreto Estrutural - Autotransformador monofásico | m³ | 10.1 | 3532.848 | 3577.0086 | 3437.8144 | 3628.2349 | 3553.3385 | 3584.4276 | 35681.7649 | 36127.787 | 34721.9255 | 36645.1726 | 35888.7192 | 36202.7187 | 0.0313 | COM | 0 | 0 | 0 | 0 | 0 | 36127.787 | 1130.7997 | 34721.9255 | 1086.7963 | 36645.1726 | 1146.9939 | 35888.7192 | 1123.3169 | 36202.7187 | 1133.1451
14 | Concreto Estrutural - Parede corta-fogo | m³ | 48 | 3532.848 | 3577.0086 | 3437.8144 | 3628.2349 | 3553.3385 | 3584.4276 | 169576.7047 | 171696.4135 | 165015.0913 | 174155.2757 | 170560.2496 | 172052.5246 | 0.0313 | COM | 0 | 0 | 0 | 0 | 0 | 171696.4135 | 5374.0977 | 165015.0913 | 5164.9724 | 174155.2757 | 5451.0601 | 170560.2496 | 5338.5358 | 172052.5246 | 5385.244
15 | Concreto Estrutural - Cubículos de Fech. Delta 13,8 kV | m³ | 0.2 | 3532.848 | 3577.0086 | 3437.8144 | 3628.2349 | 3553.3385 | 3584.4276 | 706.5696 | 715.4017 | 687.5629 | 725.647 | 710.6677 | 716.8855 | 0.0313 | COM | 0 | 0 | 0 | 0 | 0 | 715.4017 | 22.3921 | 687.5629 | 21.5207 | 725.647 | 22.7128 | 710.6677 | 22.2439 | 716.8855 | 22.4385
16 | Concreto Estrutural - Para-raios | m³ | 0 | 3532.848 | 3577.0086 | 3437.8144 | 3628.2349 | 3553.3385 | 3584.4276 | 0 | 0 | 0 | 0 | 0 | 0 | 0.0313 | COM | 0 | 0 | 0 | 0 | 0 | 0 | 0 | 0 | 0 | 0 | 0 | 0 | 0 | 0 | 0
17 | Concreto Estrutural - Coluna isolador de pedestal (Alta) | m³ | 1.75 | 3532.848 | 3577.0086 | 3437.8144 | 3628.2349 | 3553.3385 | 3584.4276 | 6182.484 | 6259.7651 | 6016.1752 | 6349.4111 | 6218.3424 | 6272.7483 | 0.0313 | COM | 0 | 0 | 0 | 0 | 0 | 6259.7651 | 195.9306 | 6016.1752 | 188.3063 | 6349.4111 | 198.7366 | 6218.3424 | 194.6341 | 6272.7483 | 196.337
18 | Concreto Estrutural - Coluna isolador de pedestal (Baixa) | m³ | 1.75 | 3532.848 | 3577.0086 | 3437.8144 | 3628.2349 | 3553.3385 | 3584.4276 | 6182.484 | 6259.7651 | 6016.1752 | 6349.4111 | 6218.3424 | 6272.7483 | 0.0313 | COM | 0 | 0 | 0 | 0 | 0 | 6259.7651 | 195.9306 | 6016.1752 | 188.3063 | 6349.4111 | 198.7366 | 6218.3424 | 194.6341 | 6272.7483 | 196.337
19 | Concreto Estrutural - Caixa separadora de óleo | m³ | 20 | 3532.848 | 3577.0086 | 3437.8144 | 3628.2349 | 3553.3385 | 3584.4276 | 70656.9603 | 71540.1723 | 68756.2881 | 72564.6982 | 71066.7707 | 71688.5519 | 0.0313 | COM | 0 | 0 | 0 | 0 | 0 | 71540.1723 | 2239.2074 | 68756.2881 | 2152.0718 | 72564.6982 | 2271.2751 | 71066.7707 | 2224.3899 | 71688.5519 | 2243.8517
| SUBTOTAL | [8 empty] | 4736562.0504 | 4795769.076 | 4609148.5312 | 4864449.2257 | 4764034.1103 | 4805715.8563 |  |  | 227196.0948 | 218355.0813 | 230449.7673 | 225692.6737 | 227667.3163
|  |  |  | BRASIL | Norte | Nordeste | Centro-Oeste | Sudeste | Sul
| CANTEIRO DE OBRAS (R$) - 3,39% (Inst. Novas) e 3,98% (Inst. Existentes) da soma de obras civis e montagem eletromecânica |  |  | #REF! | #REF! | #REF! | #REF! | #REF! | #REF!
| CUSTO DIRETO BÁSICO (R$) |  |  | #REF! | #REF! | #REF! | #REF! | #REF! | #REF!
| COMISSIONAMENTO (R$) - 2,7% do valor do custo direto básico |  |  | #REF! | #REF! | #REF! | #REF! | #REF! | #REF!
| ENGENHARIA (R$) - 1,4% do valor do custo direto básico |  |  | #REF! | #REF! | #REF! | #REF! | #REF! | #REF!
| SOCIOAMBIENTAL (R$) - 1,25% (Inst. Novas) e 3,99% (Inst. Existentes) do valor do custo direto básico |  |  | #REF! | #REF! | #REF! | #REF! | #REF! | #REF!
| ADMINISTRAÇÃO LOCAL (R$) - 2,7% do valor do custo direto básico |  |  | #REF! | #REF! | #REF! | #REF! | #REF! | #REF!
| CUSTO DIRETO (R$) - Soma do custo direto básico, comissionamento, engenharia e administração local |  |  | #REF! | #REF! | #REF! | #REF! | #REF! | #REF!
| EVENTUAIS (R$) - 3% do valor dos custos diretos |  |  | #REF! | #REF! | #REF! | #REF! | #REF! | #REF!
| CUSTO INDIRETO (R$) - Administração central e/ou regional do empreendimento - 2,7% do valor dos custos diretos |  |  | #REF! | #REF! | #REF! | #REF! | #REF! | #REF!
| VALOR TOTAL (R$) |  |  | 6483879.7907 | 6564928.2881 | 6309463.4244 | 6658944.5451 | 6521486.2935 | 6578544.4357 | [8 empty] | 7858988.7439 | 7553167.3547 | 7971537.2246 | 7806983.5838 | 7875288.8687
|  |  |  | 2.891% | 2.891% | 2.891% | 2.891% | 2.891% | 2.891% | [8 empty] | 0.028909 | 0.028909 | 0.028909 | 0.028909 | 0.028909
| Autotransformador monofásico - 750/230 kV | [16 empty] | Norte | Nordeste | Centro-Oeste | Sudeste | Sul
[16 empty] | Soma dos itens Rateio |  | 6544301.5855 | 6289639.3806 | 6638022.4477 | 6500996.0836 | 6557874.9517
Item | EQUIPAMENTO | Unidade | Quant. | 2017-07-01 | Preço Unitário |  |  |  |  | 2017-07-01 | Preço Total |  |  |  |  | Soma das UARs |  | 4509934.6705 | 4334436.9658 | 4574521.3893 | 4480091.1522 | 4519288.6091
|  |  |  | BRASIL | Norte | Nordeste | Centro-Oeste | Sudeste | Sul | BRASIL | Norte | Nordeste | Centro-Oeste | Sudeste | Sul | Taxa de Rateio |  | 0.68914 | 0.68914 | 0.68914 | 0.68914 | 0.68914
1 | Autotransformador monofásico | unid. | 1 | 4266731.7139 | 4320065.8603 | 4151956.6308 | 4381933.4701 | 4291478.7578 | 4329025.9969 | 4266731.7139 | 4320065.8603 | 4151956.6308 | 4381933.4701 | 4291478.7578 | 4329025.9969 | 0.0286 | UAR | 2977126.6724 | 2861276.0147 | 3019762.0667 | 2957426.1798 | 2983301.4536 | 7297192.5327 | 208699.7064 | 7013232.6455 | 200578.4537 | 7401695.5368 | 211688.4924 | 7248904.9376 | 207318.6812 | 7312327.4505 | 209132.5651
2 | Cubículos de Fechamento Delta 13,8 kV | unid. | 0.333 | 86511.5828 | 87592.9776 | 84184.4212 | 88847.3955 | 87013.35 | 87774.6519 | 28808.3571 | 29168.4615 | 28033.4123 | 29586.1827 | 28975.4455 | 29228.9591 | 0.0357 | UAR | 20101.1298 | 19318.9229 | 20388.9979 | 19968.115 | 20142.8211 | 49269.5914 | 1758.9244 | 47352.3352 | 1690.4784 | 49975.1806 | 1784.1139 | 48943.5605 | 1747.2851 | 49371.7802 | 1762.5726
3 | Coluna Isolador Pedestal (Alta) | unid. | 1 | 1568.6316 | 1588.2395 | 1526.4354 | 1610.9846 | 1577.7296 | 1591.5336 | 1568.6316 | 1588.2395 | 1526.4354 | 1610.9846 | 1577.7296 | 1591.5336 | 0.027 | COM | 0 | 0 | 0 | 0 | 0 | 1588.2395 | 42.8825 | 1526.4354 | 41.2138 | 1610.9846 | 43.4966 | 1577.7296 | 42.5987 | 1591.5336 | 42.9714
4 | Coluna Isolador Pedestal (Baixa) | unid. | 1 | 1568.6316 | 1588.2395 | 1526.4354 | 1610.9846 | 1577.7296 | 1591.5336 | 1568.6316 | 1588.2395 | 1526.4354 | 1610.9846 | 1577.7296 | 1591.5336 | 0.027 | COM | 0 | 0 | 0 | 0 | 0 | 1588.2395 | 42.8825 | 1526.4354 | 41.2138 | 1610.9846 | 43.4966 | 1577.7296 | 42.5987 | 1591.5336 | 42.9714
5 | Sistema de proteção contra incêndio | unid. | 1 | 25042.7478 | 25355.7821 | 24369.0979 | 25718.902 | 25187.9957 | 25408.3719 | 25042.7478 | 25355.7821 | 24369.0979 | 25718.902 | 25187.9957 | 25408.3719 | 0.04 | UAR | 17473.6631 | 16793.7003 | 17723.9032 | 17358.0349 | 17509.9047 | 42829.4452 | 1713.1778 | 41162.7982 | 1646.5119 | 43442.8052 | 1737.7122 | 42546.0306 | 1701.8412 | 42918.2766 | 1716.7311
6 | Transformador de aterramento 13,8 kV | unid. | 0.33 | 231416.5799 | 234309.2871 | 225191.4739 | 237664.8275 | 232758.7961 | 234795.262 | 76367.4714 | 77322.0648 | 74313.1864 | 78429.3931 | 76810.4027 | 77482.4364 | 0.0333 | UAR | 53285.6648 | 51212.1288 | 54048.7681 | 52933.0584 | 53396.1832 | 130607.7296 | 4349.2374 | 125525.3152 | 4179.993 | 132478.1612 | 4411.5228 | 129743.4611 | 4320.4573 | 130878.6197 | 4358.258
7 | Resistor de Aterramento | unid. | 0.33 | 33913.0128 | 34336.9255 | 33000.7528 | 34828.6642 | 34109.7083 | 34408.1428 | 11191.2942 | 11331.1854 | 10890.2484 | 11493.4592 | 11256.2037 | 11354.6871 | 0.0278 | UAR | 7808.7639 | 7504.8969 | 7920.5931 | 7757.0911 | 7824.9599 | 19139.9493 | 532.0906 | 18395.1454 | 511.385 | 19414.0523 | 539.7107 | 19013.2948 | 528.5696 | 19179.647 | 533.1942
8 | Cabo Nu / Tubo - Barramento | kg | 0 | 63.1491 | 63.9384 | 61.4504 | 64.8541 | 63.5153 | 64.0711 | 0 | 0 | 0 | 0 | 0 | 0 | 0.025 | UAR | 0 | 0 | 0 | 0 | 0 | 0 | 0 | 0 | 0 | 0 | 0 | 0 | 0 | 0 | 0
9 | Tubo diâmetro 8" | kg | 146 | 50.885 | 51.521 | 49.5162 | 52.2589 | 51.1801 | 51.6279 | 7429.2076 | 7522.0727 | 7229.3619 | 7629.7962 | 7472.297 | 7537.674 | Rateio | COM | 0 | 0 | 0 | 0 | 0 | 7522.0727 | 0 | 7229.3619 | 0 | 7629.7962 | 0 | 7472.297 | 0 | 7537.674 | 0
10 | Conectores / Espaçadores | unid. | 0 | 151.6146 | 153.5097 | 147.5361 | 155.7081 | 152.4939 | 153.8281 | 0 | 0 | 0 | 0 | 0 | 0 | 0.025 | COM | 0 | 0 | 0 | 0 | 0 | 0 | 0 | 0 | 0 | 0 | 0 | 0 | 0 | 0 | 0
11 | Suporte - Coluna isolador pedestal (Alta) | kg | 500 | 46.1149 | 46.6913 | 44.8744 | 47.36 | 46.3823 | 46.7882 | 23057.4402 | 23345.6582 | 22437.1951 | 23679.9911 | 23191.1734 | 23394.0788 | 0.0313 | UAR | 16088.4079 | 15462.3504 | 16318.8098 | 15981.9463 | 16121.7765 | 39434.0661 | 1234.2863 | 37899.5454 | 1186.2558 | 39998.8009 | 1251.9625 | 39173.1197 | 1226.1186 | 39515.8553 | 1236.8463
12 | Suporte - Coluna isolador pedestal (Baixa) | kg | 500 | 46.1149 | 46.6913 | 44.8744 | 47.36 | 46.3823 | 46.7882 | 23057.4402 | 23345.6582 | 22437.1951 | 23679.9911 | 23191.1734 | 23394.0788 | 0.0313 | UAR | 16088.4079 | 15462.3504 | 16318.8098 | 15981.9463 | 16121.7765 | 39434.0661 | 1234.2863 | 37899.5454 | 1186.2558 | 39998.8009 | 1251.9625 | 39173.1197 | 1226.1186 | 39515.8553 | 1236.8463
13 | Concreto Estrutural - Autotransformador monofásico | m³ | 10.1 | 3532.848 | 3577.0086 | 3437.8144 | 3628.2349 | 3553.3385 | 3584.4276 | 35681.7649 | 36127.787 | 34721.9255 | 36645.1726 | 35888.7192 | 36202.7187 | 0.0313 | COM | 0 | 0 | 0 | 0 | 0 | 36127.787 | 1130.7997 | 34721.9255 | 1086.7963 | 36645.1726 | 1146.9939 | 35888.7192 | 1123.3169 | 36202.7187 | 1133.1451
14 | Concreto Estrutural - Parede corta-fogo | m³ | 48 | 3532.848 | 3577.0086 | 3437.8144 | 3628.2349 | 3553.3385 | 3584.4276 | 169576.7047 | 171696.4135 | 165015.0913 | 174155.2757 | 170560.2496 | 172052.5246 | 0.0313 | COM | 0 | 0 | 0 | 0 | 0 | 171696.4135 | 5374.0977 | 165015.0913 | 5164.9724 | 174155.2757 | 5451.0601 | 170560.2496 | 5338.5358 | 172052.5246 | 5385.244
15 | Concreto Estrutural - Cubículos de Fech. Delta 13,8 kV | m³ | 0.2 | 3532.848 | 3577.0086 | 3437.8144 | 3628.2349 | 3553.3385 | 3584.4276 | 706.5696 | 715.4017 | 687.5629 | 725.647 | 710.6677 | 716.8855 | 0.0313 | COM | 0 | 0 | 0 | 0 | 0 | 715.4017 | 22.3921 | 687.5629 | 21.5207 | 725.647 | 22.7128 | 710.6677 | 22.2439 | 716.8855 | 22.4385
16 | Concreto Estrutural - Para-raios | m³ | 0 | 3532.848 | 3577.0086 | 3437.8144 | 3628.2349 | 3553.3385 | 3584.4276 | 0 | 0 | 0 | 0 | 0 | 0 | 0.0313 | COM | 0 | 0 | 0 | 0 | 0 | 0 | 0 | 0 | 0 | 0 | 0 | 0 | 0 | 0 | 0
17 | Concreto Estrutural - Coluna isolador de pedestal (Alta) | m³ | 2.33 | 3532.848 | 3577.0086 | 3437.8144 | 3628.2349 | 3553.3385 | 3584.4276 | 8231.5359 | 8334.4301 | 8010.1076 | 8453.7873 | 8279.2788 | 8351.7163 | 0.0313 | COM | 0 | 0 | 0 | 0 | 0 | 8334.4301 | 260.8677 | 8010.1076 | 250.7164 | 8453.7873 | 264.6035 | 8279.2788 | 259.1414 | 8351.7163 | 261.4087
18 | Concreto Estrutural - Coluna isolador de pedestal (Baixa) | m³ | 1.75 | 3532.848 | 3577.0086 | 3437.8144 | 3628.2349 | 3553.3385 | 3584.4276 | 6182.484 | 6259.7651 | 6016.1752 | 6349.4111 | 6218.3424 | 6272.7483 | 0.0313 | COM | 0 | 0 | 0 | 0 | 0 | 6259.7651 | 195.9306 | 6016.1752 | 188.3063 | 6349.4111 | 198.7366 | 6218.3424 | 194.6341 | 6272.7483 | 196.337
19 | Concreto Estrutural - Caixa separadora de óleo | m³ | 20 | 3532.848 | 3577.0086 | 3437.8144 | 3628.2349 | 3553.3385 | 3584.4276 | 70656.9603 | 71540.1723 | 68756.2881 | 72564.6982 | 71066.7707 | 71688.5519 | 0.0313 | COM | 0 | 0 | 0 | 0 | 0 | 71540.1723 | 2239.2074 | 68756.2881 | 2152.0718 | 72564.6982 | 2271.2751 | 71066.7707 | 2224.3899 | 71688.5519 | 2243.8517
| SUBTOTAL | [8 empty] | 4755858.9548 | 4815307.1918 | 4627926.3489 | 4884267.1466 | 4783442.9368 | 4825294.4956 |  |  | 228830.7694 | 219926.1449 | 232107.852 | 227316.5312 | 229305.3813
|  |  |  | BRASIL | Norte | Nordeste | Centro-Oeste | Sudeste | Sul
| CANTEIRO DE OBRAS (R$) - 3,39% (Inst. Novas) e 3,98% (Inst. Existentes) da soma de obras civis e montagem eletromecânica |  |  | #REF! | #REF! | #REF! | #REF! | #REF! | #REF!
| CUSTO DIRETO BÁSICO (R$) |  |  | #REF! | #REF! | #REF! | #REF! | #REF! | #REF!
| COMISSIONAMENTO (R$) - 2,7% do valor do custo direto básico |  |  | #REF! | #REF! | #REF! | #REF! | #REF! | #REF!
| ENGENHARIA (R$) - 1,4% do valor do custo direto básico |  |  | #REF! | #REF! | #REF! | #REF! | #REF! | #REF!
| SOCIOAMBIENTAL (R$) - 1,25% (Inst. Novas) e 3,99% (Inst. Existentes) do valor do custo direto básico |  |  | #REF! | #REF! | #REF! | #REF! | #REF! | #REF!
| ADMINISTRAÇÃO LOCAL (R$) - 2,7% do valor do custo direto básico |  |  | #REF! | #REF! | #REF! | #REF! | #REF! | #REF!
| CUSTO DIRETO (R$) - Soma do custo direto básico, comissionamento, engenharia e administração local |  |  | #REF! | #REF! | #REF! | #REF! | #REF! | #REF!
| EVENTUAIS (R$) - 3% do valor dos custos diretos |  |  | #REF! | #REF! | #REF! | #REF! | #REF! | #REF!
| CUSTO INDIRETO (R$) - Administração central e/ou regional do empreendimento - 2,7% do valor dos custos diretos |  |  | #REF! | #REF! | #REF! | #REF! | #REF! | #REF!
| VALOR TOTAL (R$) |  |  | 6456078.5312 | 6536779.5128 | 6282410.0187 | 6630392.6515 | 6493523.7867 | 6550337.2777 | [8 empty] | 7915757.8289 | 7607727.3514 | 8029119.2991 | 7863377.0117 | 7932175.697
|  |  |  | 2.891% | 2.891% | 2.891% | 2.891% | 2.891% | 2.891% | [8 empty] | 0.028908 | 0.028908 | 0.028908 | 0.028908 | 0.028908
| Autotransformador monofásico - 750/345 kV | [16 empty] | Norte | Nordeste | Centro-Oeste | Sudeste | Sul
[16 empty] | Soma dos itens Rateio |  | 6560254.8121 | 6304971.8101 | 6654204.1403 | 6516843.7433 | 6573861.2666
Item | EQUIPAMENTO | Unidade | Quant. | 2017-07-01 | Preço Unitário |  |  |  |  | 2017-07-01 | Preço Total |  |  |  |  | Soma das UARs |  | 4521686.587 | 4345731.5732 | 4586441.6048 | 4491765.303 | 4531064.9
|  |  |  | BRASIL | Norte | Nordeste | Centro-Oeste | Sudeste | Sul | BRASIL | Norte | Nordeste | Centro-Oeste | Sudeste | Sul | Taxa de Rateio |  | 0.68925 | 0.68925 | 0.68925 | 0.68925 | 0.68925
1 | Autotransformador monofásico | unid. | 1 | 4278338.545 | 4331817.7768 | 4163251.2381 | 4393853.6857 | 4303152.9085 | 4340802.2877 | 4278338.545 | 4331817.7768 | 4163251.2381 | 4393853.6857 | 4303152.9085 | 4340802.2877 | 0.0286 | UAR | 2985725.8445 | 2869540.5622 | 3028484.3874 | 2965968.4487 | 2991918.461 | 7317543.6212 | 209281.7476 | 7032791.8003 | 201137.8455 | 7422338.0731 | 212278.8689 | 7269121.3573 | 207896.8708 | 7332720.7487 | 209715.8134
2 | Cubículos de Fechamento Delta 13,8 kV | unid. | 0.333 | 86511.5828 | 87592.9776 | 84184.4212 | 88847.3955 | 87013.35 | 87774.6519 | 28808.3571 | 29168.4615 | 28033.4123 | 29586.1827 | 28975.4455 | 29228.9591 | 0.0357 | UAR | 20104.4998 | 19322.1617 | 20392.416 | 19971.4626 | 20146.198 | 49272.9613 | 1759.0447 | 47355.5739 | 1690.594 | 49978.5988 | 1784.236 | 48946.9081 | 1747.4046 | 49375.1571 | 1762.6931
3 | Coluna Isolador Pedestal (Alta) | unid. | 1 | 1568.6316 | 1588.2395 | 1526.4354 | 1610.9846 | 1577.7296 | 1591.5336 | 1568.6316 | 1588.2395 | 1526.4354 | 1610.9846 | 1577.7296 | 1591.5336 | 0.027 | COM | 0 | 0 | 0 | 0 | 0 | 1588.2395 | 42.8825 | 1526.4354 | 41.2138 | 1610.9846 | 43.4966 | 1577.7296 | 42.5987 | 1591.5336 | 42.9714
4 | Coluna Isolador Pedestal (Baixa) | unid. | 1 | 1568.6316 | 1588.2395 | 1526.4354 | 1610.9846 | 1577.7296 | 1591.5336 | 1568.6316 | 1588.2395 | 1526.4354 | 1610.9846 | 1577.7296 | 1591.5336 | 0.027 | COM | 0 | 0 | 0 | 0 | 0 | 1588.2395 | 42.8825 | 1526.4354 | 41.2138 | 1610.9846 | 43.4966 | 1577.7296 | 42.5987 | 1591.5336 | 42.9714
5 | Sistema de proteção contra incêndio | unid. | 1 | 25042.7478 | 25355.7821 | 24369.0979 | 25718.902 | 25187.9957 | 25408.3719 | 25042.7478 | 25355.7821 | 24369.0979 | 25718.902 | 25187.9957 | 25408.3719 | 0.04 | UAR | 17476.5925 | 16796.5157 | 17726.8746 | 17360.9449 | 17512.8402 | 42832.3746 | 1713.295 | 41165.6136 | 1646.6245 | 43445.7765 | 1737.8311 | 42548.9406 | 1701.9576 | 42921.2121 | 1716.8485
6 | Transformador de aterramento 13,8 kV | unid. | 0.33 | 231416.5799 | 234309.2871 | 225191.4739 | 237664.8275 | 232758.7961 | 234795.262 | 76367.4714 | 77322.0648 | 74313.1864 | 78429.3931 | 76810.4027 | 77482.4364 | 0.0333 | UAR | 53294.598 | 51220.7144 | 54057.8293 | 52941.9325 | 53405.135 | 130616.6628 | 4349.5349 | 125533.9008 | 4180.2789 | 132487.2224 | 4411.8245 | 129752.3352 | 4320.7528 | 130887.5714 | 4358.5561
7 | Resistor de Aterramento | unid. | 0.33 | 33913.0128 | 34336.9255 | 33000.7528 | 34828.6642 | 34109.7083 | 34408.1428 | 11191.2942 | 11331.1854 | 10890.2484 | 11493.4592 | 11256.2037 | 11354.6871 | 0.0278 | UAR | 7810.073 | 7506.1551 | 7921.921 | 7758.3915 | 7826.2717 | 19141.2584 | 532.127 | 18396.4035 | 511.42 | 19415.3802 | 539.7476 | 19014.5953 | 528.6057 | 19180.9588 | 533.2307
8 | Cabo Nu / Tubo - Barramento | kg | 0 | 63.1491 | 63.9384 | 61.4504 | 64.8541 | 63.5153 | 64.0711 | 0 | 0 | 0 | 0 | 0 | 0 | 0.025 | UAR | 0 | 0 | 0 | 0 | 0 | 0 | 0 | 0 | 0 | 0 | 0 | 0 | 0 | 0 | 0
9 | Tubo diâmetro 8" | kg | 146 | 50.885 | 51.521 | 49.5162 | 52.2589 | 51.1801 | 51.6279 | 7429.2076 | 7522.0727 | 7229.3619 | 7629.7962 | 7472.297 | 7537.674 | Rateio | COM | 0 | 0 | 0 | 0 | 0 | 7522.0727 | 0 | 7229.3619 | 0 | 7629.7962 | 0 | 7472.297 | 0 | 7537.674 | 0
10 | Conectores / Espaçadores | unid. | 0 | 151.6146 | 153.5097 | 147.5361 | 155.7081 | 152.4939 | 153.8281 | 0 | 0 | 0 | 0 | 0 | 0 | 0.025 | COM | 0 | 0 | 0 | 0 | 0 | 0 | 0 | 0 | 0 | 0 | 0 | 0 | 0 | 0 | 0
11 | Suporte - Coluna isolador pedestal (Alta) | kg | 500 | 46.1149 | 46.6913 | 44.8744 | 47.36 | 46.3823 | 46.7882 | 23057.4402 | 23345.6582 | 22437.1951 | 23679.9911 | 23191.1734 | 23394.0788 | 0.0313 | UAR | 16091.1051 | 15464.9426 | 16321.5456 | 15984.6257 | 16124.4792 | 39436.7633 | 1234.3707 | 37902.1377 | 1186.3369 | 40001.5367 | 1252.0481 | 39175.7991 | 1226.2025 | 39518.5581 | 1236.9309
12 | Suporte - Coluna isolador pedestal (Baixa) | kg | 500 | 46.1149 | 46.6913 | 44.8744 | 47.36 | 46.3823 | 46.7882 | 23057.4402 | 23345.6582 | 22437.1951 | 23679.9911 | 23191.1734 | 23394.0788 | 0.0313 | UAR | 16091.1051 | 15464.9426 | 16321.5456 | 15984.6257 | 16124.4792 | 39436.7633 | 1234.3707 | 37902.1377 | 1186.3369 | 40001.5367 | 1252.0481 | 39175.7991 | 1226.2025 | 39518.5581 | 1236.9309
13 | Concreto Estrutural - Autotransformador monofásico | m³ | 10.1 | 3532.848 | 3577.0086 | 3437.8144 | 3628.2349 | 3553.3385 | 3584.4276 | 35681.7649 | 36127.787 | 34721.9255 | 36645.1726 | 35888.7192 | 36202.7187 | 0.0313 | COM | 0 | 0 | 0 | 0 | 0 | 36127.787 | 1130.7997 | 34721.9255 | 1086.7963 | 36645.1726 | 1146.9939 | 35888.7192 | 1123.3169 | 36202.7187 | 1133.1451
14 | Concreto Estrutural - Parede corta-fogo | m³ | 48 | 3532.848 | 3577.0086 | 3437.8144 | 3628.2349 | 3553.3385 | 3584.4276 | 169576.7047 | 171696.4135 | 165015.0913 | 174155.2757 | 170560.2496 | 172052.5246 | 0.0313 | COM | 0 | 0 | 0 | 0 | 0 | 171696.4135 | 5374.0977 | 165015.0913 | 5164.9724 | 174155.2757 | 5451.0601 | 170560.2496 | 5338.5358 | 172052.5246 | 5385.244
15 | Concreto Estrutural - Cubículos de Fech. Delta 13,8 kV | m³ | 0.2 | 3532.848 | 3577.0086 | 3437.8144 | 3628.2349 | 3553.3385 | 3584.4276 | 706.5696 | 715.4017 | 687.5629 | 725.647 | 710.6677 | 716.8855 | 0.0313 | COM | 0 | 0 | 0 | 0 | 0 | 715.4017 | 22.3921 | 687.5629 | 21.5207 | 725.647 | 22.7128 | 710.6677 | 22.2439 | 716.8855 | 22.4385
16 | Concreto Estrutural - Para-raios | m³ | 0 | 3532.848 | 3577.0086 | 3437.8144 | 3628.2349 | 3553.3385 | 3584.4276 | 0 | 0 | 0 | 0 | 0 | 0 | 0.0313 | COM | 0 | 0 | 0 | 0 | 0 | 0 | 0 | 0 | 0 | 0 | 0 | 0 | 0 | 0 | 0
17 | Concreto Estrutural - Coluna isolador de pedestal (Alta) | m³ | 2.33 | 3532.848 | 3577.0086 | 3437.8144 | 3628.2349 | 3553.3385 | 3584.4276 | 8231.5359 | 8334.4301 | 8010.1076 | 8453.7873 | 8279.2788 | 8351.7163 | 0.0313 | COM | 0 | 0 | 0 | 0 | 0 | 8334.4301 | 260.8677 | 8010.1076 | 250.7164 | 8453.7873 | 264.6035 | 8279.2788 | 259.1414 | 8351.7163 | 261.4087
18 | Concreto Estrutural - Coluna isolador de pedestal (Baixa) | m³ | 1.75 | 3532.848 | 3577.0086 | 3437.8144 | 3628.2349 | 3553.3385 | 3584.4276 | 6182.484 | 6259.7651 | 6016.1752 | 6349.4111 | 6218.3424 | 6272.7483 | 0.0313 | COM | 0 | 0 | 0 | 0 | 0 | 6259.7651 | 195.9306 | 6016.1752 | 188.3063 | 6349.4111 | 198.7366 | 6218.3424 | 194.6341 | 6272.7483 | 196.337
19 | Concreto Estrutural - Caixa separadora de óleo | m³ | 20 | 3532.848 | 3577.0086 | 3437.8144 | 3628.2349 | 3553.3385 | 3584.4276 | 70656.9603 | 71540.1723 | 68756.2881 | 72564.6982 | 71066.7707 | 71688.5519 | 0.0313 | COM | 0 | 0 | 0 | 0 | 0 | 71540.1723 | 2239.2074 | 68756.2881 | 2152.0718 | 72564.6982 | 2271.2751 | 71066.7707 | 2224.3899 | 71688.5519 | 2243.8517
| SUBTOTAL | [8 empty] | 4767465.7859 | 4827059.1083 | 4639220.9563 | 4896187.3622 | 4795117.0875 | 4837070.7864 |  |  | 229413.5507 | 220486.2481 | 232698.9793 | 227895.4561 | 229889.3714
|  |  |  | BRASIL | Norte | Nordeste | Centro-Oeste | Sudeste | Sul
| CANTEIRO DE OBRAS (R$) - 3,39% (Inst. Novas) e 3,98% (Inst. Existentes) da soma de obras civis e montagem eletromecânica |  |  | #REF! | #REF! | #REF! | #REF! | #REF! | #REF!
| CUSTO DIRETO BÁSICO (R$) |  |  | #REF! | #REF! | #REF! | #REF! | #REF! | #REF!
| COMISSIONAMENTO (R$) - 2,7% do valor do custo direto básico |  |  | #REF! | #REF! | #REF! | #REF! | #REF! | #REF!
| ENGENHARIA (R$) - 1,4% do valor do custo direto básico |  |  | #REF! | #REF! | #REF! | #REF! | #REF! | #REF!
| SOCIOAMBIENTAL (R$) - 1,25% (Inst. Novas) e 3,99% (Inst. Existentes) do valor do custo direto básico |  |  | #REF! | #REF! | #REF! | #REF! | #REF! | #REF!
| ADMINISTRAÇÃO LOCAL (R$) - 2,7% do valor do custo direto básico |  |  | #REF! | #REF! | #REF! | #REF! | #REF! | #REF!
| CUSTO DIRETO (R$) - Soma do custo direto básico, comissionamento, engenharia e administração local |  |  | #REF! | #REF! | #REF! | #REF! | #REF! | #REF!
| EVENTUAIS (R$) - 3% do valor dos custos diretos |  |  | #REF! | #REF! | #REF! | #REF! | #REF! | #REF!
| CUSTO INDIRETO (R$) - Administração central e/ou regional do empreendimento - 2,7% do valor dos custos diretos |  |  | #REF! | #REF! | #REF! | #REF! | #REF! | #REF!
| VALOR TOTAL (R$) |  |  | 6471834.8044 | 6552732.7395 | 6297742.4482 | 6646574.3441 | 6509371.4463 | 6566323.5926 | [8 empty] | 7936130.8535 | 7627307.5887 | 8049784.0855 | 7883615.2222 | 7952590.9768
|  |  |  | 2.891% | 2.891% | 2.891% | 2.891% | 2.891% | 2.891% | [8 empty] | 0.028907 | 0.028907 | 0.028907 | 0.028907 | 0.028907
| Autotransformador monofásico - 750/500 kV | [16 empty] | Norte | Nordeste | Centro-Oeste | Sudeste | Sul
[16 empty] | Soma dos itens Rateio |  | 6574892.5254 | 6319039.9175 | 6669051.4801 | 6531384.5946 | 6588529.3396
Item | EQUIPAMENTO | Unidade | Quant. | 2017-07-01 | Preço Unitário |  |  |  |  | 2017-07-01 | Preço Total |  |  |  |  | Soma das UARs |  | 4532469.4329 | 4356094.8199 | 4597378.8717 | 4502476.7957 | 4541870.1103
|  |  |  | BRASIL | Norte | Nordeste | Centro-Oeste | Sudeste | Sul | BRASIL | Norte | Nordeste | Centro-Oeste | Sudeste | Sul | Taxa de Rateio |  | 0.68936 | 0.68936 | 0.68936 | 0.68936 | 0.68936
1 | Autotransformador monofásico | unid. | 1 | 4288988.2693 | 4342600.6227 | 4173614.4849 | 4404790.9526 | 4313864.4013 | 4351607.498 | 4288988.2693 | 4342600.6227 | 4173614.4849 | 4404790.9526 | 4313864.4013 | 4351607.498 | 0.0286 | UAR | 2993616.1702 | 2877123.8472 | 3036487.7105 | 2973806.562 | 2999825.1519 | 7336216.7929 | 209815.8003 | 7050738.332 | 201651.1163 | 7441278.663 | 212820.5698 | 7287670.9633 | 208427.3895 | 7351432.65 | 210250.9738
2 | Cubículos de Fechamento Delta 13,8 kV | unid. | 0.333 | 86511.5828 | 87592.9776 | 84184.4212 | 88847.3955 | 87013.35 | 87774.6519 | 28808.3571 | 29168.4615 | 28033.4123 | 29586.1827 | 28975.4455 | 29228.9591 | 0.0357 | UAR | 20107.5774 | 19325.1196 | 20395.5378 | 19974.5198 | 20149.282 | 49276.0389 | 1759.1546 | 47358.5318 | 1690.6996 | 49981.7205 | 1784.3474 | 48949.9654 | 1747.5138 | 49378.2411 | 1762.8032
3 | Coluna Isolador Pedestal (Alta) | unid. | 1 | 1568.6316 | 1588.2395 | 1526.4354 | 1610.9846 | 1577.7296 | 1591.5336 | 1568.6316 | 1588.2395 | 1526.4354 | 1610.9846 | 1577.7296 | 1591.5336 | 0.027 | COM | 0 | 0 | 0 | 0 | 0 | 1588.2395 | 42.8825 | 1526.4354 | 41.2138 | 1610.9846 | 43.4966 | 1577.7296 | 42.5987 | 1591.5336 | 42.9714
4 | Coluna Isolador Pedestal (Baixa) | unid. | 1 | 1568.6316 | 1588.2395 | 1526.4354 | 1610.9846 | 1577.7296 | 1591.5336 | 1568.6316 | 1588.2395 | 1526.4354 | 1610.9846 | 1577.7296 | 1591.5336 | 0.027 | COM | 0 | 0 | 0 | 0 | 0 | 1588.2395 | 42.8825 | 1526.4354 | 41.2138 | 1610.9846 | 43.4966 | 1577.7296 | 42.5987 | 1591.5336 | 42.9714
5 | Sistema de proteção contra incêndio | unid. | 1 | 25042.7478 | 25355.7821 | 24369.0979 | 25718.902 | 25187.9957 | 25408.3719 | 25042.7478 | 25355.7821 | 24369.0979 | 25718.902 | 25187.9957 | 25408.3719 | 0.04 | UAR | 17479.2678 | 16799.0869 | 17729.5882 | 17363.6026 | 17515.5211 | 42835.05 | 1713.402 | 41168.1848 | 1646.7274 | 43448.4902 | 1737.9396 | 42551.5983 | 1702.0639 | 42923.893 | 1716.9557
6 | Transformador de aterramento 13,8 kV | unid. | 0.33 | 231416.5799 | 234309.2871 | 225191.4739 | 237664.8275 | 232758.7961 | 234795.262 | 76367.4714 | 77322.0648 | 74313.1864 | 78429.3931 | 76810.4027 | 77482.4364 | 0.0333 | UAR | 53302.7565 | 51228.5554 | 54066.1046 | 52950.037 | 53413.3103 | 130624.8212 | 4349.8065 | 125541.7417 | 4180.54 | 132495.4977 | 4412.1001 | 129760.4397 | 4321.0226 | 130895.7468 | 4358.8284
7 | Resistor de Aterramento | unid. | 0.33 | 33913.0128 | 34336.9255 | 33000.7528 | 34828.6642 | 34109.7083 | 34408.1428 | 11191.2942 | 11331.1854 | 10890.2484 | 11493.4592 | 11256.2037 | 11354.6871 | 0.0278 | UAR | 7811.2686 | 7507.3042 | 7923.1337 | 7759.5792 | 7827.4697 | 19142.454 | 532.1602 | 18397.5526 | 511.452 | 19416.5929 | 539.7813 | 19015.783 | 528.6388 | 19182.1569 | 533.264
8 | Cabo Nu / Tubo - Barramento | kg | 0 | 63.1491 | 63.9384 | 61.4504 | 64.8541 | 63.5153 | 64.0711 | 0 | 0 | 0 | 0 | 0 | 0 | 0.025 | UAR | 0 | 0 | 0 | 0 | 0 | 0 | 0 | 0 | 0 | 0 | 0 | 0 | 0 | 0 | 0
9 | Tubo diâmetro 8" | kg | 146 | 50.885 | 51.521 | 49.5162 | 52.2589 | 51.1801 | 51.6279 | 7429.2076 | 7522.0727 | 7229.3619 | 7629.7962 | 7472.297 | 7537.674 | Rateio | COM | 0 | 0 | 0 | 0 | 0 | 7522.0727 | 0 | 7229.3619 | 0 | 7629.7962 | 0 | 7472.297 | 0 | 7537.674 | 0
10 | Conectores / Espaçadores | unid. | 0 | 151.6146 | 153.5097 | 147.5361 | 155.7081 | 152.4939 | 153.8281 | 0 | 0 | 0 | 0 | 0 | 0 | 0.025 | COM | 0 | 0 | 0 | 0 | 0 | 0 | 0 | 0 | 0 | 0 | 0 | 0 | 0 | 0 | 0
11 | Suporte - Coluna isolador pedestal (Alta) | kg | 500 | 46.1149 | 46.6913 | 44.8744 | 47.36 | 46.3823 | 46.7882 | 23057.4402 | 23345.6582 | 22437.1951 | 23679.9911 | 23191.1734 | 23394.0788 | 0.0313 | UAR | 16093.5684 | 15467.31 | 16324.0441 | 15987.0726 | 16126.9476 | 39439.2266 | 1234.4478 | 37904.5051 | 1186.411 | 40004.0352 | 1252.1263 | 39178.246 | 1226.2791 | 39521.0264 | 1237.0081
12 | Suporte - Coluna isolador pedestal (Baixa) | kg | 500 | 46.1149 | 46.6913 | 44.8744 | 47.36 | 46.3823 | 46.7882 | 23057.4402 | 23345.6582 | 22437.1951 | 23679.9911 | 23191.1734 | 23394.0788 | 0.0313 | UAR | 16093.5684 | 15467.31 | 16324.0441 | 15987.0726 | 16126.9476 | 39439.2266 | 1234.4478 | 37904.5051 | 1186.411 | 40004.0352 | 1252.1263 | 39178.246 | 1226.2791 | 39521.0264 | 1237.0081
13 | Concreto Estrutural - Autotransformador monofásico | m³ | 10.1 | 3532.848 | 3577.0086 | 3437.8144 | 3628.2349 | 3553.3385 | 3584.4276 | 35681.7649 | 36127.787 | 34721.9255 | 36645.1726 | 35888.7192 | 36202.7187 | 0.0313 | COM | 0 | 0 | 0 | 0 | 0 | 36127.787 | 1130.7997 | 34721.9255 | 1086.7963 | 36645.1726 | 1146.9939 | 35888.7192 | 1123.3169 | 36202.7187 | 1133.1451
14 | Concreto Estrutural - Parede corta-fogo | m³ | 48 | 3532.848 | 3577.0086 | 3437.8144 | 3628.2349 | 3553.3385 | 3584.4276 | 169576.7047 | 171696.4135 | 165015.0913 | 174155.2757 | 170560.2496 | 172052.5246 | 0.0313 | COM | 0 | 0 | 0 | 0 | 0 | 171696.4135 | 5374.0977 | 165015.0913 | 5164.9724 | 174155.2757 | 5451.0601 | 170560.2496 | 5338.5358 | 172052.5246 | 5385.244
15 | Concreto Estrutural - Cubículos de Fech. Delta 13,8 kV | m³ | 0.2 | 3532.848 | 3577.0086 | 3437.8144 | 3628.2349 | 3553.3385 | 3584.4276 | 706.5696 | 715.4017 | 687.5629 | 725.647 | 710.6677 | 716.8855 | 0.0313 | COM | 0 | 0 | 0 | 0 | 0 | 715.4017 | 22.3921 | 687.5629 | 21.5207 | 725.647 | 22.7128 | 710.6677 | 22.2439 | 716.8855 | 22.4385
16 | Concreto Estrutural - Para-raios | m³ | 0 | 3532.848 | 3577.0086 | 3437.8144 | 3628.2349 | 3553.3385 | 3584.4276 | 0 | 0 | 0 | 0 | 0 | 0 | 0.0313 | COM | 0 | 0 | 0 | 0 | 0 | 0 | 0 | 0 | 0 | 0 | 0 | 0 | 0 | 0 | 0
17 | Concreto Estrutural - Coluna isolador de pedestal (Alta) | m³ | 2.33 | 3532.848 | 3577.0086 | 3437.8144 | 3628.2349 | 3553.3385 | 3584.4276 | 8231.5359 | 8334.4301 | 8010.1076 | 8453.7873 | 8279.2788 | 8351.7163 | 0.0313 | COM | 0 | 0 | 0 | 0 | 0 | 8334.4301 | 260.8677 | 8010.1076 | 250.7164 | 8453.7873 | 264.6035 | 8279.2788 | 259.1414 | 8351.7163 | 261.4087
18 | Concreto Estrutural - Coluna isolador de pedestal (Baixa) | m³ | 1.75 | 3532.848 | 3577.0086 | 3437.8144 | 3628.2349 | 3553.3385 | 3584.4276 | 6182.484 | 6259.7651 | 6016.1752 | 6349.4111 | 6218.3424 | 6272.7483 | 0.0313 | COM | 0 | 0 | 0 | 0 | 0 | 6259.7651 | 195.9306 | 6016.1752 | 188.3063 | 6349.4111 | 198.7366 | 6218.3424 | 194.6341 | 6272.7483 | 196.337
19 | Concreto Estrutural - Caixa separadora de óleo | m³ | 20 | 3532.848 | 3577.0086 | 3437.8144 | 3628.2349 | 3553.3385 | 3584.4276 | 70656.9603 | 71540.1723 | 68756.2881 | 72564.6982 | 71066.7707 | 71688.5519 | 0.0313 | COM | 0 | 0 | 0 | 0 | 0 | 71540.1723 | 2239.2074 | 68756.2881 | 2152.0718 | 72564.6982 | 2271.2751 | 71066.7707 | 2224.3899 | 71688.5519 | 2243.8517
| SUBTOTAL | [8 empty] | 4778115.5103 | 4837841.9542 | 4649584.2031 | 4907124.6291 | 4805828.5802 | 4847875.9967 |  |  | 229948.2794 | 221000.1686 | 233241.3659 | 228426.6463 | 230425.2092
|  |  |  | BRASIL | Norte | Nordeste | Centro-Oeste | Sudeste | Sul
| CANTEIRO DE OBRAS (R$) - 3,39% (Inst. Novas) e 3,98% (Inst. Existentes) da soma de obras civis e montagem eletromecânica |  |  | #REF! | #REF! | #REF! | #REF! | #REF! | #REF!
| CUSTO DIRETO BÁSICO (R$) |  |  | #REF! | #REF! | #REF! | #REF! | #REF! | #REF!
| COMISSIONAMENTO (R$) - 2,7% do valor do custo direto básico |  |  | #REF! | #REF! | #REF! | #REF! | #REF! | #REF!
| ENGENHARIA (R$) - 1,4% do valor do custo direto básico |  |  | #REF! | #REF! | #REF! | #REF! | #REF! | #REF!
| SOCIOAMBIENTAL (R$) - 1,25% (Inst. Novas) e 3,99% (Inst. Existentes) do valor do custo direto básico |  |  | #REF! | #REF! | #REF! | #REF! | #REF! | #REF!
| ADMINISTRAÇÃO LOCAL (R$) - 2,7% do valor do custo direto básico |  |  | #REF! | #REF! | #REF! | #REF! | #REF! | #REF!
| CUSTO DIRETO (R$) - Soma do custo direto básico, comissionamento, engenharia e administração local |  |  | #REF! | #REF! | #REF! | #REF! | #REF! | #REF!
| EVENTUAIS (R$) - 3% do valor dos custos diretos |  |  | #REF! | #REF! | #REF! | #REF! | #REF! | #REF!
| CUSTO INDIRETO (R$) - Administração central e/ou regional do empreendimento - 2,7% do valor dos custos diretos |  |  | #REF! | #REF! | #REF! | #REF! | #REF! | #REF!
| VALOR TOTAL (R$) |  |  | 6486291.8052 | 6567370.4528 | 6311810.5556 | 6661421.6839 | 6523912.2977 | 6580991.6656 | [8 empty] | 7954824.0587 | 7645273.3744 | 8068744.9959 | 7902184.7291 | 7971322.9531
|  |  |  | 2.891% | 2.891% | 2.891% | 2.891% | 2.891% | 2.891% | [8 empty] | 0.028907 | 0.028907 | 0.028907 | 0.028907 | 0.028907

## ATT
Planilha de Apoio ANEEL - Ref. 07/2017 (Atualizada para 05/2019)
Equipamentos - Autotransformador Trifásico
| Autotransformador trifásico - 69/13,8 kV | [16 empty] | Norte | Nordeste | Centro-Oeste | Sudeste | Sul | Norte | Nordeste | Centro-Oeste | Sudeste | Sul | Norte | Nordeste | Centro-Oeste | Sudeste | Sul
[16 empty] | Soma dos itens Rateio |  | 5110164.2177 | 4911309.4323 | 5183346.8163 | 5076348.81 | 5120763.0768
Item | EQUIPAMENTO | Unidade | Quant. | 2017-07-01 | Preço Unitário |  |  |  |  | 2017-07-01 | Preço Total |  |  |  |  | Soma das UARs |  | 3370214.1496 | 3239067.0508 | 3418478.9448 | 3347912.4856 | 3377204.2233
|  |  |  | BRASIL | Norte | Nordeste | Centro-Oeste | Sudeste | Sul | BRASIL | Norte | Nordeste | Centro-Oeste | Sudeste | Sul | Taxa de Rateio |  | 0.65951 | 0.65951 | 0.65951 | 0.65951 | 0.65951
1 | Transformador trifásico | unid. | 1 | 3303563.8197 | 3344858.3674 | 3214697.9529 | 3392760.0428 | 3322724.4898 | 3351795.8514 | 3303563.8197 | 3344858.3674 | 3214697.9529 | 3392760.0428 | 3322724.4898 | 3351795.8514 | 0.0286 | UAR | 2205973.9214 | 2120131.5782 | 2237565.6467 | 2191376.3656 | 2210549.2747 | 5550832.2888 | 5334829.5311 | 5630325.6895 | 5514100.8554 | 5562345.1261 | 158753.8035 | 152576.1246 | 161027.3147 | 157703.2845 | 159083.0706
2 | Coluna Isolador Pedestal (Alta) | unid. | 0 | 1568.6316 | 1588.2395 | 1526.4354 | 1610.9846 | 1577.7296 | 1591.5336 | 0 | 0 | 0 | 0 | 0 | 0 | 0.027 | COM | 0 | 0 | 0 | 0 | 0 | 0 | 0 | 0 | 0 | 0 | 0 | 0 | 0 | 0 | 0
3 | Coluna Isolador Pedestal (Baixa) | unid. | 0 | 1568.6316 | 1588.2395 | 1526.4354 | 1610.9846 | 1577.7296 | 1591.5336 | 0 | 0 | 0 | 0 | 0 | 0 | 0.027 | COM | 0 | 0 | 0 | 0 | 0 | 0 | 0 | 0 | 0 | 0 | 0 | 0 | 0 | 0 | 0
4 | Sistema de proteção contra incêndio | unid. | 1 | 25042.7478 | 25355.7821 | 24369.0979 | 25718.902 | 25187.9957 | 25408.3719 | 25042.7478 | 25355.7821 | 24369.0979 | 25718.902 | 25187.9957 | 25408.3719 | 0.04 | UAR | 16722.4402 | 16071.7102 | 16961.9221 | 16611.7831 | 16757.1238 | 42078.2224 | 40440.8081 | 42680.8241 | 41799.7788 | 42165.4957 | 1683.1289 | 1617.6323 | 1707.233 | 1671.9912 | 1686.6198
5 | Cabo Nu / Tubo - Barramento | kg | 0 | 63.1491 | 63.9384 | 61.4504 | 64.8541 | 63.5153 | 64.0711 | 0 | 0 | 0 | 0 | 0 | 0 | 0.025 | UAR | 0 | 0 | 0 | 0 | 0 | 0 | 0 | 0 | 0 | 0 | 0 | 0 | 0 | 0 | 0
6 | Tubo diâmetro 8" | kg | 0 | 50.885 | 51.521 | 49.5162 | 52.2589 | 51.1801 | 51.6279 | 0 | 0 | 0 | 0 | 0 | 0 | Rateio | COM | 0 | 0 | 0 | 0 | 0 | 0 | 0 | 0 | 0 | 0 | 0 | 0 | 0 | 0 | 0
7 | Conectores / Espaçadores | unid. | 0 | 151.6146 | 153.5097 | 147.5361 | 155.7081 | 152.4939 | 153.8281 | 0 | 0 | 0 | 0 | 0 | 0 | 0.025 | COM | 0 | 0 | 0 | 0 | 0 | 0 | 0 | 0 | 0 | 0 | 0 | 0 | 0 | 0 | 0
8 | Suporte - Coluna isolador pedestal (Alta) | kg | 0 | 46.1149 | 46.6913 | 44.8744 | 47.36 | 46.3823 | 46.7882 | 0 | 0 | 0 | 0 | 0 | 0 | 0.0313 | UAR | 0 | 0 | 0 | 0 | 0 | 0 | 0 | 0 | 0 | 0 | 0 | 0 | 0 | 0 | 0
9 | Suporte - Coluna isolador pedestal (Baixa) | kg | 0 | 46.1149 | 46.6913 | 44.8744 | 47.36 | 46.3823 | 46.7882 | 0 | 0 | 0 | 0 | 0 | 0 | 0.0313 | UAR | 0 | 0 | 0 | 0 | 0 | 0 | 0 | 0 | 0 | 0 | 0 | 0 | 0 | 0 | 0
10 | Concreto Estrutural - Transformador trifásico | m³ | 2.5 | 3532.848 | 3577.0086 | 3437.8144 | 3628.2349 | 3553.3385 | 3584.4276 | 8832.12 | 8942.5215 | 8594.536 | 9070.5873 | 8883.3463 | 8961.069 | 0.0313 | COM | 0 | 0 | 0 | 0 | 0 | 8942.5215 | 8594.536 | 9070.5873 | 8883.3463 | 8961.069 | 279.9009 | 269.009 | 283.9094 | 278.0487 | 280.4815
11 | Concreto Estrutural - Parede corta-fogo | m³ | 7.15 | 3532.848 | 3577.0086 | 3437.8144 | 3628.2349 | 3553.3385 | 3584.4276 | 25259.8633 | 25575.6116 | 24580.373 | 25941.8796 | 25406.3705 | 25628.6573 | 0.0313 | COM | 0 | 0 | 0 | 0 | 0 | 25575.6116 | 24580.373 | 25941.8796 | 25406.3705 | 25628.6573 | 800.5166 | 769.3657 | 811.9808 | 795.2194 | 802.177
12 | Concreto Estrutural - Coluna isolador de pedestal (Alta) | m³ | 0 | 3532.848 | 3577.0086 | 3437.8144 | 3628.2349 | 3553.3385 | 3584.4276 | 0 | 0 | 0 | 0 | 0 | 0 | 0.0313 | COM | 0 | 0 | 0 | 0 | 0 | 0 | 0 | 0 | 0 | 0 | 0 | 0 | 0 | 0 | 0
13 | Concreto Estrutural - Coluna isolador de pedestal (Baixa) | m³ | 0 | 3532.848 | 3577.0086 | 3437.8144 | 3628.2349 | 3553.3385 | 3584.4276 | 0 | 0 | 0 | 0 | 0 | 0 | 0.0313 | COM | 0 | 0 | 0 | 0 | 0 | 0 | 0 | 0 | 0 | 0 | 0 | 0 | 0 | 0 | 0
14 | Concreto Estrutural - Caixa separadora de óleo | m³ | 60 | 3532.848 | 3577.0086 | 3437.8144 | 3628.2349 | 3553.3385 | 3584.4276 | 211970.8808 | 214620.5169 | 206268.8642 | 217694.0946 | 213200.312 | 215065.6557 | 0.0313 | COM | 0 | 0 | 0 | 0 | 0 | 214620.5169 | 206268.8642 | 217694.0946 | 213200.312 | 215065.6557 | 6717.6222 | 6456.2154 | 6813.8252 | 6673.1698 | 6731.555
| SUBTOTAL | [8 empty] | 3574669.4316 | 3619352.7995 | 3478510.8239 | 3671185.5063 | 3595402.5143 | 3626859.6053 |  |  | 168234.9721 | 161688.347 | 170644.2631 | 167121.7135 | 168583.9039
|  |  |  | BRASIL | Norte | Nordeste | Centro-Oeste | Sudeste | Sul
| CANTEIRO DE OBRAS (R$) - 3,39% (Inst. Novas) e 3,98% (Inst. Existentes) da soma de obras civis e montagem eletromecânica |  |  | #REF! | #REF! | #REF! | #REF! | #REF! | #REF!
| CUSTO DIRETO BÁSICO (R$) |  |  | #REF! | #REF! | #REF! | #REF! | #REF! | #REF!
| COMISSIONAMENTO (R$) - 2,7% do valor do custo direto básico |  |  | #REF! | #REF! | #REF! | #REF! | #REF! | #REF!
| ENGENHARIA (R$) - 1,4% do valor do custo direto básico |  |  | #REF! | #REF! | #REF! | #REF! | #REF! | #REF!
| SOCIOAMBIENTAL (R$) - 1,25% (Inst. Novas) e 3,99% (Inst. Existentes) do valor do custo direto básico |  |  | #REF! | #REF! | #REF! | #REF! | #REF! | #REF!
| ADMINISTRAÇÃO LOCAL (R$) - 2,7% do valor do custo direto básico |  |  | #REF! | #REF! | #REF! | #REF! | #REF! | #REF!
| CUSTO DIRETO (R$) - Soma do custo direto básico, comissionamento, engenharia e administração local |  |  | #REF! | #REF! | #REF! | #REF! | #REF! | #REF!
| EVENTUAIS (R$) - 3% do valor dos custos diretos |  |  | #REF! | #REF! | #REF! | #REF! | #REF! | #REF!
| CUSTO INDIRETO (R$) - Administração central e/ou regional do empreendimento - 2,7% do valor dos custos diretos |  |  | #REF! | #REF! | #REF! | #REF! | #REF! | #REF!
| VALOR TOTAL (R$) |  |  | 5047075.7705 | 5110164.2177 | 4911309.4323 | 5183346.8163 | 5076348.81 | 5120763.0768 | [8 empty] | 5842049.1612 | 5614714.1123 | 5925713.0751 | 5803390.663 | 5854166.0039
|  |  |  | 2.88% | 2.88% | 2.88% | 2.88% | 2.88% | 2.88% | [8 empty] | 0.028797 | 0.028797 | 0.028797 | 0.028797 | 0.028797
| Autotransformador trifásico - 69/34,5 kV | [16 empty] | Norte | Nordeste | Centro-Oeste | Sudeste | Sul | Norte | Nordeste | Centro-Oeste | Sudeste | Sul | Norte | Nordeste | Centro-Oeste | Sudeste | Sul
[16 empty] | Soma dos itens Rateio |  | 5120864.7028 | 4921593.5232 | 5194200.543 | 5086978.487 | 5131485.7555
Item | EQUIPAMENTO | Unidade | Quant. | 2017-07-01 | Preço Unitário |  |  |  |  | 2017-07-01 | Preço Total |  |  |  |  | Soma das UARs |  | 3377792.9335 | 3246350.9172 | 3426166.2644 | 3355441.1186 | 3384798.7263
|  |  |  | BRASIL | Norte | Nordeste | Centro-Oeste | Sudeste | Sul | BRASIL | Norte | Nordeste | Centro-Oeste | Sudeste | Sul | Taxa de Rateio |  | 0.65961 | 0.65961 | 0.65961 | 0.65961 | 0.65961
1 | Transformador trifásico | unid. | 1 | 3311049.0384 | 3352437.1514 | 3221981.8193 | 3400447.3625 | 3330253.1228 | 3359390.3544 | 3311049.0384 | 3352437.1514 | 3221981.8193 | 3400447.3625 | 3330253.1228 | 3359390.3544 | 0.0286 | UAR | 2211313.7482 | 2125263.6133 | 2242981.9451 | 2196680.8573 | 2215900.1768 | 5563750.8997 | 5347245.4325 | 5643429.3076 | 5526933.9801 | 5575290.5311 | 159123.2757 | 152931.2194 | 161402.0782 | 158070.3118 | 159453.3092
2 | Coluna Isolador Pedestal (Alta) | unid. | 0 | 1568.6316 | 1588.2395 | 1526.4354 | 1610.9846 | 1577.7296 | 1591.5336 | 0 | 0 | 0 | 0 | 0 | 0 | 0.027 | COM | 0 | 0 | 0 | 0 | 0 | 0 | 0 | 0 | 0 | 0 | 0 | 0 | 0 | 0 | 0
3 | Coluna Isolador Pedestal (Baixa) | unid. | 0 | 1568.6316 | 1588.2395 | 1526.4354 | 1610.9846 | 1577.7296 | 1591.5336 | 0 | 0 | 0 | 0 | 0 | 0 | 0.027 | COM | 0 | 0 | 0 | 0 | 0 | 0 | 0 | 0 | 0 | 0 | 0 | 0 | 0 | 0 | 0
4 | Sistema de proteção contra incêndio | unid. | 1 | 25042.7478 | 25355.7821 | 24369.0979 | 25718.902 | 25187.9957 | 25408.3719 | 25042.7478 | 25355.7821 | 24369.0979 | 25718.902 | 25187.9957 | 25408.3719 | 0.04 | UAR | 16725.0233 | 16074.1928 | 16964.5422 | 16614.3491 | 16759.7123 | 42080.8055 | 40443.2907 | 42683.4442 | 41802.3448 | 42168.0842 | 1683.2322 | 1617.7316 | 1707.3378 | 1672.0938 | 1686.7234
5 | Cabo Nu / Tubo - Barramento | kg | 0 | 63.1491 | 63.9384 | 61.4504 | 64.8541 | 63.5153 | 64.0711 | 0 | 0 | 0 | 0 | 0 | 0 | 0.025 | UAR | 0 | 0 | 0 | 0 | 0 | 0 | 0 | 0 | 0 | 0 | 0 | 0 | 0 | 0 | 0
6 | Tubo diâmetro 8" | kg | 0 | 50.885 | 51.521 | 49.5162 | 52.2589 | 51.1801 | 51.6279 | 0 | 0 | 0 | 0 | 0 | 0 | Rateio | COM | 0 | 0 | 0 | 0 | 0 | 0 | 0 | 0 | 0 | 0 | 0 | 0 | 0 | 0 | 0
7 | Conectores / Espaçadores | unid. | 0 | 151.6146 | 153.5097 | 147.5361 | 155.7081 | 152.4939 | 153.8281 | 0 | 0 | 0 | 0 | 0 | 0 | 0.025 | COM | 0 | 0 | 0 | 0 | 0 | 0 | 0 | 0 | 0 | 0 | 0 | 0 | 0 | 0 | 0
8 | Suporte - Coluna isolador pedestal (Alta) | kg | 0 | 46.1149 | 46.6913 | 44.8744 | 47.36 | 46.3823 | 46.7882 | 0 | 0 | 0 | 0 | 0 | 0 | 0.0313 | UAR | 0 | 0 | 0 | 0 | 0 | 0 | 0 | 0 | 0 | 0 | 0 | 0 | 0 | 0 | 0
9 | Suporte - Coluna isolador pedestal (Baixa) | kg | 0 | 46.1149 | 46.6913 | 44.8744 | 47.36 | 46.3823 | 46.7882 | 0 | 0 | 0 | 0 | 0 | 0 | 0.0313 | UAR | 0 | 0 | 0 | 0 | 0 | 0 | 0 | 0 | 0 | 0 | 0 | 0 | 0 | 0 | 0
10 | Concreto Estrutural - Transformador trifásico | m³ | 2.5 | 3532.848 | 3577.0086 | 3437.8144 | 3628.2349 | 3553.3385 | 3584.4276 | 8832.12 | 8942.5215 | 8594.536 | 9070.5873 | 8883.3463 | 8961.069 | 0.0313 | COM | 0 | 0 | 0 | 0 | 0 | 8942.5215 | 8594.536 | 9070.5873 | 8883.3463 | 8961.069 | 279.9009 | 269.009 | 283.9094 | 278.0487 | 280.4815
11 | Concreto Estrutural - Parede corta-fogo | m³ | 7.15 | 3532.848 | 3577.0086 | 3437.8144 | 3628.2349 | 3553.3385 | 3584.4276 | 25259.8633 | 25575.6116 | 24580.373 | 25941.8796 | 25406.3705 | 25628.6573 | 0.0313 | COM | 0 | 0 | 0 | 0 | 0 | 25575.6116 | 24580.373 | 25941.8796 | 25406.3705 | 25628.6573 | 800.5166 | 769.3657 | 811.9808 | 795.2194 | 802.177
12 | Concreto Estrutural - Coluna isolador de pedestal (Alta) | m³ | 0 | 3532.848 | 3577.0086 | 3437.8144 | 3628.2349 | 3553.3385 | 3584.4276 | 0 | 0 | 0 | 0 | 0 | 0 | 0.0313 | COM | 0 | 0 | 0 | 0 | 0 | 0 | 0 | 0 | 0 | 0 | 0 | 0 | 0 | 0 | 0
13 | Concreto Estrutural - Coluna isolador de pedestal (Baixa) | m³ | 0 | 3532.848 | 3577.0086 | 3437.8144 | 3628.2349 | 3553.3385 | 3584.4276 | 0 | 0 | 0 | 0 | 0 | 0 | 0.0313 | COM | 0 | 0 | 0 | 0 | 0 | 0 | 0 | 0 | 0 | 0 | 0 | 0 | 0 | 0 | 0
14 | Concreto Estrutural - Caixa separadora de óleo | m³ | 60 | 3532.848 | 3577.0086 | 3437.8144 | 3628.2349 | 3553.3385 | 3584.4276 | 211970.8808 | 214620.5169 | 206268.8642 | 217694.0946 | 213200.312 | 215065.6557 | 0.0313 | COM | 0 | 0 | 0 | 0 | 0 | 214620.5169 | 206268.8642 | 217694.0946 | 213200.312 | 215065.6557 | 6717.6222 | 6456.2154 | 6813.8252 | 6673.1698 | 6731.555
| SUBTOTAL | [8 empty] | 3582154.6504 | 3626931.5835 | 3485794.6903 | 3678872.826 | 3602931.1474 | 3634454.1083 |  |  | 168604.5477 | 162043.5411 | 171019.1313 | 167488.8435 | 168954.246
|  |  |  | BRASIL | Norte | Nordeste | Centro-Oeste | Sudeste | Sul
| CANTEIRO DE OBRAS (R$) - 3,39% (Inst. Novas) e 3,98% (Inst. Existentes) da soma de obras civis e montagem eletromecânica |  |  | #REF! | #REF! | #REF! | #REF! | #REF! | #REF!
| CUSTO DIRETO BÁSICO (R$) |  |  | #REF! | #REF! | #REF! | #REF! | #REF! | #REF!
| COMISSIONAMENTO (R$) - 2,7% do valor do custo direto básico |  |  | #REF! | #REF! | #REF! | #REF! | #REF! | #REF!
| ENGENHARIA (R$) - 1,4% do valor do custo direto básico |  |  | #REF! | #REF! | #REF! | #REF! | #REF! | #REF!
| SOCIOAMBIENTAL (R$) - 1,25% (Inst. Novas) e 3,99% (Inst. Existentes) do valor do custo direto básico |  |  | #REF! | #REF! | #REF! | #REF! | #REF! | #REF!
| ADMINISTRAÇÃO LOCAL (R$) - 2,7% do valor do custo direto básico |  |  | #REF! | #REF! | #REF! | #REF! | #REF! | #REF!
| CUSTO DIRETO (R$) - Soma do custo direto básico, comissionamento, engenharia e administração local |  |  | #REF! | #REF! | #REF! | #REF! | #REF! | #REF!
| EVENTUAIS (R$) - 3% do valor dos custos diretos |  |  | #REF! | #REF! | #REF! | #REF! | #REF! | #REF!
| CUSTO INDIRETO (R$) - Administração central e/ou regional do empreendimento - 2,7% do valor dos custos diretos |  |  | #REF! | #REF! | #REF! | #REF! | #REF! | #REF!
| VALOR TOTAL (R$) |  |  | 5057644.1509 | 5120864.7028 | 4921593.5232 | 5194200.543 | 5086978.487 | 5131485.7555 | [8 empty] | 5854970.3551 | 5627132.4964 | 5938819.3133 | 5816226.3538 | 5867113.9973
|  |  |  | 2.88% | 2.88% | 2.88% | 2.88% | 2.88% | 2.88% | [8 empty] | 0.028797 | 0.028797 | 0.028797 | 0.028797 | 0.028797
| Autotransformador trifásico - 138/13,8 kV | [16 empty] | Norte | Nordeste | Centro-Oeste | Sudeste | Sul | Norte | Nordeste | Centro-Oeste | Sudeste | Sul | Norte | Nordeste | Centro-Oeste | Sudeste | Sul
[16 empty] | Soma dos itens Rateio |  | 6526564.1849 | 6272592.2057 | 6620031.03 | 6483376.0564 | 6540100.7624
Item | EQUIPAMENTO | Unidade | Quant. | 2017-07-01 | Preço Unitário |  |  |  |  | 2017-07-01 | Preço Total |  |  |  |  | Soma das UARs |  | 4386676.6149 | 4215975.3224 | 4449498.1565 | 4357648.7301 | 4395774.9071
|  |  |  | BRASIL | Norte | Nordeste | Centro-Oeste | Sudeste | Sul | BRASIL | Norte | Nordeste | Centro-Oeste | Sudeste | Sul | Taxa de Rateio |  | 0.67213 | 0.67213 | 0.67213 | 0.67213 | 0.67213
1 | Transformador trifásico | unid. | 1 | 4307477.3657 | 4361320.8327 | 4191606.2245 | 4423779.2545 | 4332460.7344 | 4370366.5352 | 4307477.3657 | 4361320.8327 | 4191606.2245 | 4423779.2545 | 4332460.7344 | 4370366.5352 | 0.0286 | UAR | 2931359.2213 | 2817289.539 | 2973339.1805 | 2911961.585 | 2937439.0775 | 7292680.054 | 7008895.7635 | 7397118.4351 | 7244422.3194 | 7307805.6127 | 208570.6495 | 200454.4188 | 211557.5872 | 207190.4783 | 209003.2405
2 | Coluna Isolador Pedestal (Alta) | unid. | 0 | 1568.6316 | 1588.2395 | 1526.4354 | 1610.9846 | 1577.7296 | 1591.5336 | 0 | 0 | 0 | 0 | 0 | 0 | 0.027 | COM | 0 | 0 | 0 | 0 | 0 | 0 | 0 | 0 | 0 | 0 | 0 | 0 | 0 | 0 | 0
3 | Coluna Isolador Pedestal (Baixa) | unid. | 0 | 1568.6316 | 1588.2395 | 1526.4354 | 1610.9846 | 1577.7296 | 1591.5336 | 0 | 0 | 0 | 0 | 0 | 0 | 0.027 | COM | 0 | 0 | 0 | 0 | 0 | 0 | 0 | 0 | 0 | 0 | 0 | 0 | 0 | 0 | 0
4 | Sistema de proteção contra incêndio | unid. | 1 | 25042.7478 | 25355.7821 | 24369.0979 | 25718.902 | 25187.9957 | 25408.3719 | 25042.7478 | 25355.7821 | 24369.0979 | 25718.902 | 25187.9957 | 25408.3719 | 0.04 | UAR | 17042.2926 | 16379.116 | 17286.3551 | 16929.5189 | 17077.6396 | 42398.0747 | 40748.2139 | 43005.257 | 42117.5146 | 42486.0115 | 1695.923 | 1629.9286 | 1720.2103 | 1684.7006 | 1699.4405
5 | Cabo Nu / Tubo - Barramento | kg | 0 | 63.1491 | 63.9384 | 61.4504 | 64.8541 | 63.5153 | 64.0711 | 0 | 0 | 0 | 0 | 0 | 0 | 0.025 | UAR | 0 | 0 | 0 | 0 | 0 | 0 | 0 | 0 | 0 | 0 | 0 | 0 | 0 | 0 | 0
6 | Tubo diâmetro 8" | kg | 0 | 50.885 | 51.521 | 49.5162 | 52.2589 | 51.1801 | 51.6279 | 0 | 0 | 0 | 0 | 0 | 0 | Rateio | COM | 0 | 0 | 0 | 0 | 0 | 0 | 0 | 0 | 0 | 0 | 0 | 0 | 0 | 0 | 0
7 | Conectores / Espaçadores | unid. | 0 | 151.6146 | 153.5097 | 147.5361 | 155.7081 | 152.4939 | 153.8281 | 0 | 0 | 0 | 0 | 0 | 0 | 0.025 | COM | 0 | 0 | 0 | 0 | 0 | 0 | 0 | 0 | 0 | 0 | 0 | 0 | 0 | 0 | 0
8 | Suporte - Coluna isolador pedestal (Alta) | kg | 0 | 46.1149 | 46.6913 | 44.8744 | 47.36 | 46.3823 | 46.7882 | 0 | 0 | 0 | 0 | 0 | 0 | 0.0313 | UAR | 0 | 0 | 0 | 0 | 0 | 0 | 0 | 0 | 0 | 0 | 0 | 0 | 0 | 0 | 0
9 | Suporte - Coluna isolador pedestal (Baixa) | kg | 0 | 46.1149 | 46.6913 | 44.8744 | 47.36 | 46.3823 | 46.7882 | 0 | 0 | 0 | 0 | 0 | 0 | 0.0313 | UAR | 0 | 0 | 0 | 0 | 0 | 0 | 0 | 0 | 0 | 0 | 0 | 0 | 0 | 0 | 0
10 | Concreto Estrutural - Transformador trifásico | m³ | 6 | 3532.848 | 3577.0086 | 3437.8144 | 3628.2349 | 3553.3385 | 3584.4276 | 21197.0881 | 21462.0517 | 20626.8864 | 21769.4095 | 21320.0312 | 21506.5656 | 0.0313 | COM | 0 | 0 | 0 | 0 | 0 | 21462.0517 | 20626.8864 | 21769.4095 | 21320.0312 | 21506.5656 | 671.7622 | 645.6215 | 681.3825 | 667.317 | 673.1555
11 | Concreto Estrutural - Parede corta-fogo | m³ | 9.9 | 3532.848 | 3577.0086 | 3437.8144 | 3628.2349 | 3553.3385 | 3584.4276 | 34975.1953 | 35412.3853 | 34034.3626 | 35919.5256 | 35178.0515 | 35485.8332 | 0.0313 | COM | 0 | 0 | 0 | 0 | 0 | 35412.3853 | 34034.3626 | 35919.5256 | 35178.0515 | 35485.8332 | 1108.4077 | 1065.2755 | 1124.2812 | 1101.073 | 1110.7066
12 | Concreto Estrutural - Coluna isolador de pedestal (Alta) | m³ | 0 | 3532.848 | 3577.0086 | 3437.8144 | 3628.2349 | 3553.3385 | 3584.4276 | 0 | 0 | 0 | 0 | 0 | 0 | 0.0313 | COM | 0 | 0 | 0 | 0 | 0 | 0 | 0 | 0 | 0 | 0 | 0 | 0 | 0 | 0 | 0
13 | Concreto Estrutural - Coluna isolador de pedestal (Baixa) | m³ | 0 | 3532.848 | 3577.0086 | 3437.8144 | 3628.2349 | 3553.3385 | 3584.4276 | 0 | 0 | 0 | 0 | 0 | 0 | 0.0313 | COM | 0 | 0 | 0 | 0 | 0 | 0 | 0 | 0 | 0 | 0 | 0 | 0 | 0 | 0 | 0
14 | Concreto Estrutural - Caixa separadora de óleo | m³ | 60 | 3532.848 | 3577.0086 | 3437.8144 | 3628.2349 | 3553.3385 | 3584.4276 | 211970.8808 | 214620.5169 | 206268.8642 | 217694.0946 | 213200.312 | 215065.6557 | 0.0313 | COM | 0 | 0 | 0 | 0 | 0 | 214620.5169 | 206268.8642 | 217694.0946 | 213200.312 | 215065.6557 | 6717.6222 | 6456.2154 | 6813.8252 | 6673.1698 | 6731.555
| SUBTOTAL | [8 empty] | 4600663.2777 | 4658171.5687 | 4476905.4355 | 4724881.1862 | 4627347.1247 | 4667832.9616 |  |  | 218764.3646 | 210251.4599 | 221897.2864 | 217316.7387 | 219218.0981
|  |  |  | BRASIL | Norte | Nordeste | Centro-Oeste | Sudeste | Sul
| CANTEIRO DE OBRAS (R$) - 3,39% (Inst. Novas) e 3,98% (Inst. Existentes) da soma de obras civis e montagem eletromecânica |  |  | #REF! | #REF! | #REF! | #REF! | #REF! | #REF!
| CUSTO DIRETO BÁSICO (R$) |  |  | #REF! | #REF! | #REF! | #REF! | #REF! | #REF!
| COMISSIONAMENTO (R$) - 2,7% do valor do custo direto básico |  |  | #REF! | #REF! | #REF! | #REF! | #REF! | #REF!
| ENGENHARIA (R$) - 1,4% do valor do custo direto básico |  |  | #REF! | #REF! | #REF! | #REF! | #REF! | #REF!
| SOCIOAMBIENTAL (R$) - 1,25% (Inst. Novas) e 3,99% (Inst. Existentes) do valor do custo direto básico |  |  | #REF! | #REF! | #REF! | #REF! | #REF! | #REF!
| ADMINISTRAÇÃO LOCAL (R$) - 2,7% do valor do custo direto básico |  |  | #REF! | #REF! | #REF! | #REF! | #REF! | #REF!
| CUSTO DIRETO (R$) - Soma do custo direto básico, comissionamento, engenharia e administração local |  |  | #REF! | #REF! | #REF! | #REF! | #REF! | #REF!
| EVENTUAIS (R$) - 3% do valor dos custos diretos |  |  | #REF! | #REF! | #REF! | #REF! | #REF! | #REF!
| CUSTO INDIRETO (R$) - Administração central e/ou regional do empreendimento - 2,7% do valor dos custos diretos |  |  | #REF! | #REF! | #REF! | #REF! | #REF! | #REF!
| VALOR TOTAL (R$) |  |  | 6445989.3184 | 6526564.1849 | 6272592.2057 | 6620031.03 | 6483376.0564 | 6540100.7624 | [8 empty] | 7606573.0826 | 7310574.0905 | 7715506.7218 | 7556238.2286 | 7622349.6786
|  |  |  | 2.876% | 2.876% | 2.876% | 2.876% | 2.876% | 2.876% | [8 empty] | 0.02876 | 0.02876 | 0.02876 | 0.02876 | 0.02876
| Autotransformador trifásico - 138/34,5 kV | [16 empty] | Norte | Nordeste | Centro-Oeste | Sudeste | Sul | Norte | Nordeste | Centro-Oeste | Sudeste | Sul | Norte | Nordeste | Centro-Oeste | Sudeste | Sul
[16 empty] | Soma dos itens Rateio |  | 6540409.6951 | 6285898.9376 | 6634074.8216 | 6497129.947 | 6553974.9893
Item | EQUIPAMENTO | Unidade | Quant. | 2017-07-01 | Preço Unitário |  |  |  |  | 2017-07-01 | Preço Total |  |  |  |  | Soma das UARs |  | 4396558.5007 | 4225472.6686 | 4459521.5607 | 4367465.2247 | 4405677.2887
|  |  |  | BRASIL | Norte | Nordeste | Centro-Oeste | Sudeste | Sul | BRASIL | Norte | Nordeste | Centro-Oeste | Sudeste | Sul | Taxa de Rateio |  | 0.67221 | 0.67221 | 0.67221 | 0.67221 | 0.67221
1 | Transformador trifásico | unid. | 1 | 4317237.2529 | 4371202.7185 | 4201103.5708 | 4433802.6587 | 4342277.2289 | 4380268.9168 | 4317237.2529 | 4371202.7185 | 4201103.5708 | 4433802.6587 | 4342277.2289 | 4380268.9168 | 0.0286 | UAR | 2938386.0288 | 2824042.9082 | 2980466.6188 | 2918941.894 | 2944480.459 | 7309588.7473 | 7025146.479 | 7414269.2775 | 7261219.123 | 7324749.3758 | 209054.2382 | 200919.1893 | 212048.1013 | 207670.8669 | 209487.8321
2 | Coluna Isolador Pedestal (Alta) | unid. | 0 | 1568.6316 | 1588.2395 | 1526.4354 | 1610.9846 | 1577.7296 | 1591.5336 | 0 | 0 | 0 | 0 | 0 | 0 | 0.027 | COM | 0 | 0 | 0 | 0 | 0 | 0 | 0 | 0 | 0 | 0 | 0 | 0 | 0 | 0 | 0
3 | Coluna Isolador Pedestal (Baixa) | unid. | 0 | 1568.6316 | 1588.2395 | 1526.4354 | 1610.9846 | 1577.7296 | 1591.5336 | 0 | 0 | 0 | 0 | 0 | 0 | 0.027 | COM | 0 | 0 | 0 | 0 | 0 | 0 | 0 | 0 | 0 | 0 | 0 | 0 | 0 | 0 | 0
4 | Sistema de proteção contra incêndio | unid. | 1 | 25042.7478 | 25355.7821 | 24369.0979 | 25718.902 | 25187.9957 | 25408.3719 | 25042.7478 | 25355.7821 | 24369.0979 | 25718.902 | 25187.9957 | 25408.3719 | 0.04 | UAR | 17044.5254 | 16381.2619 | 17288.6199 | 16931.737 | 17079.8771 | 42400.3076 | 40750.3598 | 43007.5219 | 42119.7327 | 42488.249 | 1696.0123 | 1630.0144 | 1720.3009 | 1684.7893 | 1699.53
5 | Cabo Nu / Tubo - Barramento | kg | 0 | 63.1491 | 63.9384 | 61.4504 | 64.8541 | 63.5153 | 64.0711 | 0 | 0 | 0 | 0 | 0 | 0 | 0.025 | UAR | 0 | 0 | 0 | 0 | 0 | 0 | 0 | 0 | 0 | 0 | 0 | 0 | 0 | 0 | 0
6 | Tubo diâmetro 8" | kg | 0 | 50.885 | 51.521 | 49.5162 | 52.2589 | 51.1801 | 51.6279 | 0 | 0 | 0 | 0 | 0 | 0 | Rateio | COM | 0 | 0 | 0 | 0 | 0 | 0 | 0 | 0 | 0 | 0 | 0 | 0 | 0 | 0 | 0
7 | Conectores / Espaçadores | unid. | 0 | 151.6146 | 153.5097 | 147.5361 | 155.7081 | 152.4939 | 153.8281 | 0 | 0 | 0 | 0 | 0 | 0 | 0.025 | COM | 0 | 0 | 0 | 0 | 0 | 0 | 0 | 0 | 0 | 0 | 0 | 0 | 0 | 0 | 0
8 | Suporte - Coluna isolador pedestal (Alta) | kg | 0 | 46.1149 | 46.6913 | 44.8744 | 47.36 | 46.3823 | 46.7882 | 0 | 0 | 0 | 0 | 0 | 0 | 0.0313 | UAR | 0 | 0 | 0 | 0 | 0 | 0 | 0 | 0 | 0 | 0 | 0 | 0 | 0 | 0 | 0
9 | Suporte - Coluna isolador pedestal (Baixa) | kg | 0 | 46.1149 | 46.6913 | 44.8744 | 47.36 | 46.3823 | 46.7882 | 0 | 0 | 0 | 0 | 0 | 0 | 0.0313 | UAR | 0 | 0 | 0 | 0 | 0 | 0 | 0 | 0 | 0 | 0 | 0 | 0 | 0 | 0 | 0
10 | Concreto Estrutural - Transformador trifásico | m³ | 6 | 3532.848 | 3577.0086 | 3437.8144 | 3628.2349 | 3553.3385 | 3584.4276 | 21197.0881 | 21462.0517 | 20626.8864 | 21769.4095 | 21320.0312 | 21506.5656 | 0.0313 | COM | 0 | 0 | 0 | 0 | 0 | 21462.0517 | 20626.8864 | 21769.4095 | 21320.0312 | 21506.5656 | 671.7622 | 645.6215 | 681.3825 | 667.317 | 673.1555
11 | Concreto Estrutural - Parede corta-fogo | m³ | 9.9 | 3532.848 | 3577.0086 | 3437.8144 | 3628.2349 | 3553.3385 | 3584.4276 | 34975.1953 | 35412.3853 | 34034.3626 | 35919.5256 | 35178.0515 | 35485.8332 | 0.0313 | COM | 0 | 0 | 0 | 0 | 0 | 35412.3853 | 34034.3626 | 35919.5256 | 35178.0515 | 35485.8332 | 1108.4077 | 1065.2755 | 1124.2812 | 1101.073 | 1110.7066
12 | Concreto Estrutural - Coluna isolador de pedestal (Alta) | m³ | 0 | 3532.848 | 3577.0086 | 3437.8144 | 3628.2349 | 3553.3385 | 3584.4276 | 0 | 0 | 0 | 0 | 0 | 0 | 0.0313 | COM | 0 | 0 | 0 | 0 | 0 | 0 | 0 | 0 | 0 | 0 | 0 | 0 | 0 | 0 | 0
13 | Concreto Estrutural - Coluna isolador de pedestal (Baixa) | m³ | 0 | 3532.848 | 3577.0086 | 3437.8144 | 3628.2349 | 3553.3385 | 3584.4276 | 0 | 0 | 0 | 0 | 0 | 0 | 0.0313 | COM | 0 | 0 | 0 | 0 | 0 | 0 | 0 | 0 | 0 | 0 | 0 | 0 | 0 | 0 | 0
14 | Concreto Estrutural - Caixa separadora de óleo | m³ | 60 | 3532.848 | 3577.0086 | 3437.8144 | 3628.2349 | 3553.3385 | 3584.4276 | 211970.8808 | 214620.5169 | 206268.8642 | 217694.0946 | 213200.312 | 215065.6557 | 0.0313 | COM | 0 | 0 | 0 | 0 | 0 | 214620.5169 | 206268.8642 | 217694.0946 | 213200.312 | 215065.6557 | 6717.6222 | 6456.2154 | 6813.8252 | 6673.1698 | 6731.555
| SUBTOTAL | [8 empty] | 4610423.1649 | 4668053.4545 | 4486402.7818 | 4734904.5904 | 4637163.6193 | 4677735.3431 |  |  | 219248.0425 | 210716.3162 | 222387.891 | 217797.216 | 219702.7792
|  |  |  | BRASIL | Norte | Nordeste | Centro-Oeste | Sudeste | Sul
| CANTEIRO DE OBRAS (R$) - 3,39% (Inst. Novas) e 3,98% (Inst. Existentes) da soma de obras civis e montagem eletromecânica |  |  | #REF! | #REF! | #REF! | #REF! | #REF! | #REF!
| CUSTO DIRETO BÁSICO (R$) |  |  | #REF! | #REF! | #REF! | #REF! | #REF! | #REF!
| COMISSIONAMENTO (R$) - 2,7% do valor do custo direto básico |  |  | #REF! | #REF! | #REF! | #REF! | #REF! | #REF!
| ENGENHARIA (R$) - 1,4% do valor do custo direto básico |  |  | #REF! | #REF! | #REF! | #REF! | #REF! | #REF!
| SOCIOAMBIENTAL (R$) - 1,25% (Inst. Novas) e 3,99% (Inst. Existentes) do valor do custo direto básico |  |  | #REF! | #REF! | #REF! | #REF! | #REF! | #REF!
| ADMINISTRAÇÃO LOCAL (R$) - 2,7% do valor do custo direto básico |  |  | #REF! | #REF! | #REF! | #REF! | #REF! | #REF!
| CUSTO DIRETO (R$) - Soma do custo direto básico, comissionamento, engenharia e administração local |  |  | #REF! | #REF! | #REF! | #REF! | #REF! | #REF!
| EVENTUAIS (R$) - 3% do valor dos custos diretos |  |  | #REF! | #REF! | #REF! | #REF! | #REF! | #REF!
| CUSTO INDIRETO (R$) - Administração central e/ou regional do empreendimento - 2,7% do valor dos custos diretos |  |  | #REF! | #REF! | #REF! | #REF! | #REF! | #REF!
| VALOR TOTAL (R$) |  |  | 6459663.8964 | 6540409.6951 | 6285898.9376 | 6634074.8216 | 6497129.947 | 6553974.9893 | [8 empty] | 7623484.0087 | 7326826.952 | 7732659.8291 | 7573037.2503 | 7639295.6792
|  |  |  | 2.876% | 2.876% | 2.876% | 2.876% | 2.876% | 2.876% | [8 empty] | 0.02876 | 0.02876 | 0.02876 | 0.02876 | 0.02876
| Autotransformador trifásico - 138/69 kV | [16 empty] | Norte | Nordeste | Centro-Oeste | Sudeste | Sul | Norte | Nordeste | Centro-Oeste | Sudeste | Sul | Norte | Nordeste | Centro-Oeste | Sudeste | Sul
[16 empty] | Soma dos itens Rateio |  | 6550904.2572 | 6295985.1187 | 6644719.6762 | 6507555.0636 | 6564491.3178
Item | EQUIPAMENTO | Unidade | Quant. | 2017-07-01 | Preço Unitário |  |  |  |  | 2017-07-01 | Preço Total |  |  |  |  | Soma das UARs |  | 4404048.7313 | 4232671.4275 | 4467119.0588 | 4374905.8903 | 4413183.0545
|  |  |  | BRASIL | Norte | Nordeste | Centro-Oeste | Sudeste | Sul | BRASIL | Norte | Nordeste | Centro-Oeste | Sudeste | Sul | Taxa de Rateio |  | 0.67228 | 0.67228 | 0.67228 | 0.67228 | 0.67228
1 | Transformador trifásico | unid. | 1 | 4324635.0115 | 4378692.9491 | 4208302.3297 | 4441400.1568 | 4349717.8945 | 4387774.6826 | 4324635.0115 | 4378692.9491 | 4208302.3297 | 4441400.1568 | 4349717.8945 | 4387774.6826 | 0.0286 | UAR | 2943712.2526 | 2829161.8696 | 2985869.1194 | 2924232.8727 | 2949817.7298 | 7322405.2017 | 7037464.1993 | 7427269.2762 | 7273950.7673 | 7337592.4125 | 209420.7888 | 201271.4761 | 212419.9013 | 208034.9919 | 209855.143
2 | Coluna Isolador Pedestal (Alta) | unid. | 0 | 1568.6316 | 1588.2395 | 1526.4354 | 1610.9846 | 1577.7296 | 1591.5336 | 0 | 0 | 0 | 0 | 0 | 0 | 0.027 | COM | 0 | 0 | 0 | 0 | 0 | 0 | 0 | 0 | 0 | 0 | 0 | 0 | 0 | 0 | 0
3 | Coluna Isolador Pedestal (Baixa) | unid. | 0 | 1568.6316 | 1588.2395 | 1526.4354 | 1610.9846 | 1577.7296 | 1591.5336 | 0 | 0 | 0 | 0 | 0 | 0 | 0.027 | COM | 0 | 0 | 0 | 0 | 0 | 0 | 0 | 0 | 0 | 0 | 0 | 0 | 0 | 0 | 0
4 | Sistema de proteção contra incêndio | unid. | 1 | 25042.7478 | 25355.7821 | 24369.0979 | 25718.902 | 25187.9957 | 25408.3719 | 25042.7478 | 25355.7821 | 24369.0979 | 25718.902 | 25187.9957 | 25408.3719 | 0.04 | UAR | 17046.2116 | 16382.8825 | 17290.3302 | 16933.412 | 17081.5667 | 42401.9937 | 40751.9803 | 43009.2322 | 42121.4077 | 42489.9386 | 1696.0797 | 1630.0792 | 1720.3693 | 1684.8563 | 1699.5975
5 | Cabo Nu / Tubo - Barramento | kg | 0 | 63.1491 | 63.9384 | 61.4504 | 64.8541 | 63.5153 | 64.0711 | 0 | 0 | 0 | 0 | 0 | 0 | 0.025 | UAR | 0 | 0 | 0 | 0 | 0 | 0 | 0 | 0 | 0 | 0 | 0 | 0 | 0 | 0 | 0
6 | Tubo diâmetro 8" | kg | 0 | 50.885 | 51.521 | 49.5162 | 52.2589 | 51.1801 | 51.6279 | 0 | 0 | 0 | 0 | 0 | 0 | Rateio | COM | 0 | 0 | 0 | 0 | 0 | 0 | 0 | 0 | 0 | 0 | 0 | 0 | 0 | 0 | 0
7 | Conectores / Espaçadores | unid. | 0 | 151.6146 | 153.5097 | 147.5361 | 155.7081 | 152.4939 | 153.8281 | 0 | 0 | 0 | 0 | 0 | 0 | 0.025 | COM | 0 | 0 | 0 | 0 | 0 | 0 | 0 | 0 | 0 | 0 | 0 | 0 | 0 | 0 | 0
8 | Suporte - Coluna isolador pedestal (Alta) | kg | 0 | 46.1149 | 46.6913 | 44.8744 | 47.36 | 46.3823 | 46.7882 | 0 | 0 | 0 | 0 | 0 | 0 | 0.0313 | UAR | 0 | 0 | 0 | 0 | 0 | 0 | 0 | 0 | 0 | 0 | 0 | 0 | 0 | 0 | 0
9 | Suporte - Coluna isolador pedestal (Baixa) | kg | 0 | 46.1149 | 46.6913 | 44.8744 | 47.36 | 46.3823 | 46.7882 | 0 | 0 | 0 | 0 | 0 | 0 | 0.0313 | UAR | 0 | 0 | 0 | 0 | 0 | 0 | 0 | 0 | 0 | 0 | 0 | 0 | 0 | 0 | 0
10 | Concreto Estrutural - Transformador trifásico | m³ | 6 | 3532.848 | 3577.0086 | 3437.8144 | 3628.2349 | 3553.3385 | 3584.4276 | 21197.0881 | 21462.0517 | 20626.8864 | 21769.4095 | 21320.0312 | 21506.5656 | 0.0313 | COM | 0 | 0 | 0 | 0 | 0 | 21462.0517 | 20626.8864 | 21769.4095 | 21320.0312 | 21506.5656 | 671.7622 | 645.6215 | 681.3825 | 667.317 | 673.1555
11 | Concreto Estrutural - Parede corta-fogo | m³ | 9.9 | 3532.848 | 3577.0086 | 3437.8144 | 3628.2349 | 3553.3385 | 3584.4276 | 34975.1953 | 35412.3853 | 34034.3626 | 35919.5256 | 35178.0515 | 35485.8332 | 0.0313 | COM | 0 | 0 | 0 | 0 | 0 | 35412.3853 | 34034.3626 | 35919.5256 | 35178.0515 | 35485.8332 | 1108.4077 | 1065.2755 | 1124.2812 | 1101.073 | 1110.7066
12 | Concreto Estrutural - Coluna isolador de pedestal (Alta) | m³ | 0 | 3532.848 | 3577.0086 | 3437.8144 | 3628.2349 | 3553.3385 | 3584.4276 | 0 | 0 | 0 | 0 | 0 | 0 | 0.0313 | COM | 0 | 0 | 0 | 0 | 0 | 0 | 0 | 0 | 0 | 0 | 0 | 0 | 0 | 0 | 0
13 | Concreto Estrutural - Coluna isolador de pedestal (Baixa) | m³ | 0 | 3532.848 | 3577.0086 | 3437.8144 | 3628.2349 | 3553.3385 | 3584.4276 | 0 | 0 | 0 | 0 | 0 | 0 | 0.0313 | COM | 0 | 0 | 0 | 0 | 0 | 0 | 0 | 0 | 0 | 0 | 0 | 0 | 0 | 0 | 0
14 | Concreto Estrutural - Caixa separadora de óleo | m³ | 60 | 3532.848 | 3577.0086 | 3437.8144 | 3628.2349 | 3553.3385 | 3584.4276 | 211970.8808 | 214620.5169 | 206268.8642 | 217694.0946 | 213200.312 | 215065.6557 | 0.0313 | COM | 0 | 0 | 0 | 0 | 0 | 214620.5169 | 206268.8642 | 217694.0946 | 213200.312 | 215065.6557 | 6717.6222 | 6456.2154 | 6813.8252 | 6673.1698 | 6731.555
| SUBTOTAL | [8 empty] | 4617820.9235 | 4675543.6851 | 4493601.5407 | 4742502.0885 | 4644604.2849 | 4685241.109 |  |  | 219614.6606 | 211068.6679 | 222759.7594 | 218161.408 | 220070.1576
|  |  |  | BRASIL | Norte | Nordeste | Centro-Oeste | Sudeste | Sul
| CANTEIRO DE OBRAS (R$) - 3,39% (Inst. Novas) e 3,98% (Inst. Existentes) da soma de obras civis e montagem eletromecânica |  |  | #REF! | #REF! | #REF! | #REF! | #REF! | #REF!
| CUSTO DIRETO BÁSICO (R$) |  |  | #REF! | #REF! | #REF! | #REF! | #REF! | #REF!
| COMISSIONAMENTO (R$) - 2,7% do valor do custo direto básico |  |  | #REF! | #REF! | #REF! | #REF! | #REF! | #REF!
| ENGENHARIA (R$) - 1,4% do valor do custo direto básico |  |  | #REF! | #REF! | #REF! | #REF! | #REF! | #REF!
| SOCIOAMBIENTAL (R$) - 1,25% (Inst. Novas) e 3,99% (Inst. Existentes) do valor do custo direto básico |  |  | #REF! | #REF! | #REF! | #REF! | #REF! | #REF!
| ADMINISTRAÇÃO LOCAL (R$) - 2,7% do valor do custo direto básico |  |  | #REF! | #REF! | #REF! | #REF! | #REF! | #REF!
| CUSTO DIRETO (R$) - Soma do custo direto básico, comissionamento, engenharia e administração local |  |  | #REF! | #REF! | #REF! | #REF! | #REF! | #REF!
| EVENTUAIS (R$) - 3% do valor dos custos diretos |  |  | #REF! | #REF! | #REF! | #REF! | #REF! | #REF!
| CUSTO INDIRETO (R$) - Administração central e/ou regional do empreendimento - 2,7% do valor dos custos diretos |  |  | #REF! | #REF! | #REF! | #REF! | #REF! | #REF!
| VALOR TOTAL (R$) |  |  | 6470028.896 | 6550904.2572 | 6295985.1187 | 6644719.6762 | 6507555.0636 | 6564491.3178 | [8 empty] | 7636302.1492 | 7339146.2928 | 7745661.538 | 7585770.5696 | 7652140.4055
|  |  |  | 2.876% | 2.876% | 2.876% | 2.876% | 2.876% | 2.876% | [8 empty] | 0.028759 | 0.028759 | 0.028759 | 0.028759 | 0.028759
| Autotransformador trifásico - 230/13,8 kV | [16 empty] | Norte | Nordeste | Centro-Oeste | Sudeste | Sul | Norte | Nordeste | Centro-Oeste | Sudeste | Sul | Norte | Nordeste | Centro-Oeste | Sudeste | Sul
[16 empty] | Soma dos itens Rateio |  | 7881343.0881 | 7574651.8114 | 7994211.7052 | 7829190.003 | 7897689.5775
Item | EQUIPAMENTO | Unidade | Quant. | 2017-07-01 | Preço Unitário |  |  |  |  | 2017-07-01 | Preço Total |  |  |  |  | Soma das UARs |  | 5328655.5263 | 5121298.4618 | 5404967.1363 | 5293394.2996 | 5339707.5525
|  |  |  | BRASIL | Norte | Nordeste | Centro-Oeste | Sudeste | Sul | BRASIL | Norte | Nordeste | Centro-Oeste | Sudeste | Sul | Taxa de Rateio |  | 0.67611 | 0.67611 | 0.67611 | 0.67611 | 0.67611
1 | Transformador trifásico | unid. | 1 | 5237826.9078 | 5303299.7441 | 5096929.364 | 5379248.2343 | 5268206.3038 | 5314299.1806 | 5237826.9078 | 5303299.7441 | 5096929.364 | 5379248.2343 | 5268206.3038 | 5314299.1806 | 0.0286 | UAR | 3585614.428 | 3446085.3332 | 3636963.968 | 3561887.3992 | 3593051.258 | 8888914.1722 | 8543014.6972 | 9016212.2023 | 8830093.7031 | 8907350.4386 | 254222.9453 | 244330.2203 | 257863.669 | 252540.6799 | 254750.2225
2 | Coluna Isolador Pedestal (Alta) | unid. | 0 | 1568.6316 | 1588.2395 | 1526.4354 | 1610.9846 | 1577.7296 | 1591.5336 | 0 | 0 | 0 | 0 | 0 | 0 | 0.027 | COM | 0 | 0 | 0 | 0 | 0 | 0 | 0 | 0 | 0 | 0 | 0 | 0 | 0 | 0 | 0
3 | Coluna Isolador Pedestal (Baixa) | unid. | 0 | 1568.6316 | 1588.2395 | 1526.4354 | 1610.9846 | 1577.7296 | 1591.5336 | 0 | 0 | 0 | 0 | 0 | 0 | 0.027 | COM | 0 | 0 | 0 | 0 | 0 | 0 | 0 | 0 | 0 | 0 | 0 | 0 | 0 | 0 | 0
4 | Sistema de proteção contra incêndio | unid. | 1 | 25042.7478 | 25355.7821 | 24369.0979 | 25718.902 | 25187.9957 | 25408.3719 | 25042.7478 | 25355.7821 | 24369.0979 | 25718.902 | 25187.9957 | 25408.3719 | 0.04 | UAR | 17143.3 | 16476.1928 | 17388.8089 | 17029.8579 | 17178.8564 | 42499.0821 | 40845.2906 | 43107.7109 | 42217.8536 | 42587.2283 | 1699.9633 | 1633.8116 | 1724.3084 | 1688.7141 | 1703.4891
5 | Cabo Nu / Tubo - Barramento | kg | 0 | 63.1491 | 63.9384 | 61.4504 | 64.8541 | 63.5153 | 64.0711 | 0 | 0 | 0 | 0 | 0 | 0 | 0.025 | UAR | 0 | 0 | 0 | 0 | 0 | 0 | 0 | 0 | 0 | 0 | 0 | 0 | 0 | 0 | 0
6 | Tubo diâmetro 8" | kg | 0 | 50.885 | 51.521 | 49.5162 | 52.2589 | 51.1801 | 51.6279 | 0 | 0 | 0 | 0 | 0 | 0 | Rateio | COM | 0 | 0 | 0 | 0 | 0 | 0 | 0 | 0 | 0 | 0 | 0 | 0 | 0 | 0 | 0
7 | Conectores / Espaçadores | unid. | 0 | 151.6146 | 153.5097 | 147.5361 | 155.7081 | 152.4939 | 153.8281 | 0 | 0 | 0 | 0 | 0 | 0 | 0.025 | COM | 0 | 0 | 0 | 0 | 0 | 0 | 0 | 0 | 0 | 0 | 0 | 0 | 0 | 0 | 0
8 | Suporte - Coluna isolador pedestal (Alta) | kg | 0 | 46.1149 | 46.6913 | 44.8744 | 47.36 | 46.3823 | 46.7882 | 0 | 0 | 0 | 0 | 0 | 0 | 0.0313 | UAR | 0 | 0 | 0 | 0 | 0 | 0 | 0 | 0 | 0 | 0 | 0 | 0 | 0 | 0 | 0
9 | Suporte - Coluna isolador pedestal (Baixa) | kg | 0 | 46.1149 | 46.6913 | 44.8744 | 47.36 | 46.3823 | 46.7882 | 0 | 0 | 0 | 0 | 0 | 0 | 0.0313 | UAR | 0 | 0 | 0 | 0 | 0 | 0 | 0 | 0 | 0 | 0 | 0 | 0 | 0 | 0 | 0
10 | Concreto Estrutural - Transformador trifásico | m³ | 16 | 3532.848 | 3577.0086 | 3437.8144 | 3628.2349 | 3553.3385 | 3584.4276 | 56525.5682 | 57232.1378 | 55005.0304 | 58051.7586 | 56853.4165 | 57350.8415 | 0.0313 | COM | 0 | 0 | 0 | 0 | 0 | 57232.1378 | 55005.0304 | 58051.7586 | 56853.4165 | 57350.8415 | 1791.3659 | 1721.6575 | 1817.02 | 1779.5119 | 1795.0813
11 | Concreto Estrutural - Parede corta-fogo | m³ | 18.98 | 3532.848 | 3577.0086 | 3437.8144 | 3628.2349 | 3553.3385 | 3584.4276 | 67053.4553 | 67891.6235 | 65249.7174 | 68863.8986 | 67442.3653 | 68032.4358 | 0.0313 | COM | 0 | 0 | 0 | 0 | 0 | 67891.6235 | 65249.7174 | 68863.8986 | 67442.3653 | 68032.4358 | 2125.0078 | 2042.3162 | 2155.44 | 2110.946 | 2129.4152
12 | Concreto Estrutural - Coluna isolador de pedestal (Alta) | m³ | 0 | 3532.848 | 3577.0086 | 3437.8144 | 3628.2349 | 3553.3385 | 3584.4276 | 0 | 0 | 0 | 0 | 0 | 0 | 0.0313 | COM | 0 | 0 | 0 | 0 | 0 | 0 | 0 | 0 | 0 | 0 | 0 | 0 | 0 | 0 | 0
13 | Concreto Estrutural - Coluna isolador de pedestal (Baixa) | m³ | 0 | 3532.848 | 3577.0086 | 3437.8144 | 3628.2349 | 3553.3385 | 3584.4276 | 0 | 0 | 0 | 0 | 0 | 0 | 0.0313 | COM | 0 | 0 | 0 | 0 | 0 | 0 | 0 | 0 | 0 | 0 | 0 | 0 | 0 | 0 | 0
14 | Concreto Estrutural - Caixa separadora de óleo | m³ | 60 | 3532.848 | 3577.0086 | 3437.8144 | 3628.2349 | 3553.3385 | 3584.4276 | 211970.8808 | 214620.5169 | 206268.8642 | 217694.0946 | 213200.312 | 215065.6557 | 0.0313 | COM | 0 | 0 | 0 | 0 | 0 | 214620.5169 | 206268.8642 | 217694.0946 | 213200.312 | 215065.6557 | 6717.6222 | 6456.2154 | 6813.8252 | 6673.1698 | 6731.555
| SUBTOTAL | [8 empty] | 5598419.5599 | 5668399.8044 | 5447822.0738 | 5749576.8881 | 5630890.3934 | 5680156.4855 |  |  | 266556.9045 | 256184.221 | 270374.2627 | 264793.0218 | 267109.7633
|  |  |  | BRASIL | Norte | Nordeste | Centro-Oeste | Sudeste | Sul
| CANTEIRO DE OBRAS (R$) - 3,39% (Inst. Novas) e 3,98% (Inst. Existentes) da soma de obras civis e montagem eletromecânica |  |  | #REF! | #REF! | #REF! | #REF! | #REF! | #REF!
| CUSTO DIRETO BÁSICO (R$) |  |  | #REF! | #REF! | #REF! | #REF! | #REF! | #REF!
| COMISSIONAMENTO (R$) - 2,7% do valor do custo direto básico |  |  | #REF! | #REF! | #REF! | #REF! | #REF! | #REF!
| ENGENHARIA (R$) - 1,4% do valor do custo direto básico |  |  | #REF! | #REF! | #REF! | #REF! | #REF! | #REF!
| SOCIOAMBIENTAL (R$) - 1,25% (Inst. Novas) e 3,99% (Inst. Existentes) do valor do custo direto básico |  |  | #REF! | #REF! | #REF! | #REF! | #REF! | #REF!
| ADMINISTRAÇÃO LOCAL (R$) - 2,7% do valor do custo direto básico |  |  | #REF! | #REF! | #REF! | #REF! | #REF! | #REF!
| CUSTO DIRETO (R$) - Soma do custo direto básico, comissionamento, engenharia e administração local |  |  | #REF! | #REF! | #REF! | #REF! | #REF! | #REF!
| EVENTUAIS (R$) - 3% do valor dos custos diretos |  |  | #REF! | #REF! | #REF! | #REF! | #REF! | #REF!
| CUSTO INDIRETO (R$) - Administração central e/ou regional do empreendimento - 2,7% do valor dos custos diretos |  |  | #REF! | #REF! | #REF! | #REF! | #REF! | #REF!
| VALOR TOTAL (R$) |  |  | 7784042.5561 | 7881343.0881 | 7574651.8114 | 7994211.7052 | 7829190.003 | 7897689.5775 | [8 empty] | 9271157.5324 | 8910383.5998 | 9403929.665 | 9209807.6505 | 9290386.5999
|  |  |  | 2.875% | 2.875% | 2.875% | 2.875% | 2.875% | 2.875% | [8 empty] | 0.028751 | 0.028751 | 0.028751 | 0.028751 | 0.028751
| Autotransformador trifásico - 230/69 kV | [16 empty] | Norte | Nordeste | Centro-Oeste | Sudeste | Sul | Norte | Nordeste | Centro-Oeste | Sudeste | Sul | Norte | Nordeste | Centro-Oeste | Sudeste | Sul
[16 empty] | Soma dos itens Rateio |  | 7910714.2162 | 7602880.0038 | 8024003.4569 | 7858366.774 | 7927121.6235
Item | EQUIPAMENTO | Unidade | Quant. | 2017-07-01 | Preço Unitário |  |  |  |  | 2017-07-01 | Preço Total |  |  |  |  | Soma das UARs |  | 5349779.7554 | 5141600.6715 | 5426393.8852 | 5314378.7436 | 5360875.5948
|  |  |  | BRASIL | Norte | Nordeste | Centro-Oeste | Sudeste | Sul | BRASIL | Norte | Nordeste | Centro-Oeste | Sudeste | Sul | Taxa de Rateio |  | 0.67627 | 0.67627 | 0.67627 | 0.67627 | 0.67627
1 | Transformador trifásico | unid. | 1 | 5258690.3439 | 5324423.9732 | 5117231.5737 | 5400674.9832 | 5289190.7479 | 5335467.2229 | 5258690.3439 | 5324423.9732 | 5117231.5737 | 5400674.9832 | 5289190.7479 | 5335467.2229 | 0.0286 | UAR | 3600748.9087 | 3460630.8771 | 3652315.1893 | 3576921.7307 | 3608217.1286 | 8925172.8819 | 8577862.4507 | 9052990.1725 | 8866112.4786 | 8943684.3516 | 255259.9444 | 245326.8661 | 258915.5189 | 253570.8169 | 255789.3725
2 | Coluna Isolador Pedestal (Alta) | unid. | 0 | 1568.6316 | 1588.2395 | 1526.4354 | 1610.9846 | 1577.7296 | 1591.5336 | 0 | 0 | 0 | 0 | 0 | 0 | 0.027 | COM | 0 | 0 | 0 | 0 | 0 | 0 | 0 | 0 | 0 | 0 | 0 | 0 | 0 | 0 | 0
3 | Coluna Isolador Pedestal (Baixa) | unid. | 0 | 1568.6316 | 1588.2395 | 1526.4354 | 1610.9846 | 1577.7296 | 1591.5336 | 0 | 0 | 0 | 0 | 0 | 0 | 0.027 | COM | 0 | 0 | 0 | 0 | 0 | 0 | 0 | 0 | 0 | 0 | 0 | 0 | 0 | 0 | 0
4 | Sistema de proteção contra incêndio | unid. | 1 | 25042.7478 | 25355.7821 | 24369.0979 | 25718.902 | 25187.9957 | 25408.3719 | 25042.7478 | 25355.7821 | 24369.0979 | 25718.902 | 25187.9957 | 25408.3719 | 0.04 | UAR | 17147.3582 | 16480.0931 | 17392.9253 | 17033.8892 | 17182.923 | 42503.1403 | 40849.1909 | 43111.8272 | 42221.8849 | 42591.2949 | 1700.1256 | 1633.9676 | 1724.4731 | 1688.8754 | 1703.6518
5 | Cabo Nu / Tubo - Barramento | kg | 0 | 63.1491 | 63.9384 | 61.4504 | 64.8541 | 63.5153 | 64.0711 | 0 | 0 | 0 | 0 | 0 | 0 | 0.025 | UAR | 0 | 0 | 0 | 0 | 0 | 0 | 0 | 0 | 0 | 0 | 0 | 0 | 0 | 0 | 0
6 | Tubo diâmetro 8" | kg | 0 | 50.885 | 51.521 | 49.5162 | 52.2589 | 51.1801 | 51.6279 | 0 | 0 | 0 | 0 | 0 | 0 | Rateio | COM | 0 | 0 | 0 | 0 | 0 | 0 | 0 | 0 | 0 | 0 | 0 | 0 | 0 | 0 | 0
7 | Conectores / Espaçadores | unid. | 0 | 151.6146 | 153.5097 | 147.5361 | 155.7081 | 152.4939 | 153.8281 | 0 | 0 | 0 | 0 | 0 | 0 | 0.025 | COM | 0 | 0 | 0 | 0 | 0 | 0 | 0 | 0 | 0 | 0 | 0 | 0 | 0 | 0 | 0
8 | Suporte - Coluna isolador pedestal (Alta) | kg | 0 | 46.1149 | 46.6913 | 44.8744 | 47.36 | 46.3823 | 46.7882 | 0 | 0 | 0 | 0 | 0 | 0 | 0.0313 | UAR | 0 | 0 | 0 | 0 | 0 | 0 | 0 | 0 | 0 | 0 | 0 | 0 | 0 | 0 | 0
9 | Suporte - Coluna isolador pedestal (Baixa) | kg | 0 | 46.1149 | 46.6913 | 44.8744 | 47.36 | 46.3823 | 46.7882 | 0 | 0 | 0 | 0 | 0 | 0 | 0.0313 | UAR | 0 | 0 | 0 | 0 | 0 | 0 | 0 | 0 | 0 | 0 | 0 | 0 | 0 | 0 | 0
10 | Concreto Estrutural - Transformador trifásico | m³ | 16 | 3532.848 | 3577.0086 | 3437.8144 | 3628.2349 | 3553.3385 | 3584.4276 | 56525.5682 | 57232.1378 | 55005.0304 | 58051.7586 | 56853.4165 | 57350.8415 | 0.0313 | COM | 0 | 0 | 0 | 0 | 0 | 57232.1378 | 55005.0304 | 58051.7586 | 56853.4165 | 57350.8415 | 1791.3659 | 1721.6575 | 1817.02 | 1779.5119 | 1795.0813
11 | Concreto Estrutural - Parede corta-fogo | m³ | 18.98 | 3532.848 | 3577.0086 | 3437.8144 | 3628.2349 | 3553.3385 | 3584.4276 | 67053.4553 | 67891.6235 | 65249.7174 | 68863.8986 | 67442.3653 | 68032.4358 | 0.0313 | COM | 0 | 0 | 0 | 0 | 0 | 67891.6235 | 65249.7174 | 68863.8986 | 67442.3653 | 68032.4358 | 2125.0078 | 2042.3162 | 2155.44 | 2110.946 | 2129.4152
12 | Concreto Estrutural - Coluna isolador de pedestal (Alta) | m³ | 0 | 3532.848 | 3577.0086 | 3437.8144 | 3628.2349 | 3553.3385 | 3584.4276 | 0 | 0 | 0 | 0 | 0 | 0 | 0.0313 | COM | 0 | 0 | 0 | 0 | 0 | 0 | 0 | 0 | 0 | 0 | 0 | 0 | 0 | 0 | 0
13 | Concreto Estrutural - Coluna isolador de pedestal (Baixa) | m³ | 0 | 3532.848 | 3577.0086 | 3437.8144 | 3628.2349 | 3553.3385 | 3584.4276 | 0 | 0 | 0 | 0 | 0 | 0 | 0.0313 | COM | 0 | 0 | 0 | 0 | 0 | 0 | 0 | 0 | 0 | 0 | 0 | 0 | 0 | 0 | 0
14 | Concreto Estrutural - Caixa separadora de óleo | m³ | 60 | 3532.848 | 3577.0086 | 3437.8144 | 3628.2349 | 3553.3385 | 3584.4276 | 211970.8808 | 214620.5169 | 206268.8642 | 217694.0946 | 213200.312 | 215065.6557 | 0.0313 | COM | 0 | 0 | 0 | 0 | 0 | 214620.5169 | 206268.8642 | 217694.0946 | 213200.312 | 215065.6557 | 6717.6222 | 6456.2154 | 6813.8252 | 6673.1698 | 6731.555
| SUBTOTAL | [8 empty] | 5619282.9961 | 5689524.0335 | 5468124.2835 | 5771003.637 | 5651874.8375 | 5701324.5278 |  |  | 267594.0659 | 257181.0228 | 271426.2773 | 265823.32 | 268149.0759
|  |  |  | BRASIL | Norte | Nordeste | Centro-Oeste | Sudeste | Sul
| CANTEIRO DE OBRAS (R$) - 3,39% (Inst. Novas) e 3,98% (Inst. Existentes) da soma de obras civis e montagem eletromecânica |  |  | #REF! | #REF! | #REF! | #REF! | #REF! | #REF!
| CUSTO DIRETO BÁSICO (R$) |  |  | #REF! | #REF! | #REF! | #REF! | #REF! | #REF!
| COMISSIONAMENTO (R$) - 2,7% do valor do custo direto básico |  |  | #REF! | #REF! | #REF! | #REF! | #REF! | #REF!
| ENGENHARIA (R$) - 1,4% do valor do custo direto básico |  |  | #REF! | #REF! | #REF! | #REF! | #REF! | #REF!
| SOCIOAMBIENTAL (R$) - 1,25% (Inst. Novas) e 3,99% (Inst. Existentes) do valor do custo direto básico |  |  | #REF! | #REF! | #REF! | #REF! | #REF! | #REF!
| ADMINISTRAÇÃO LOCAL (R$) - 2,7% do valor do custo direto básico |  |  | #REF! | #REF! | #REF! | #REF! | #REF! | #REF!
| CUSTO DIRETO (R$) - Soma do custo direto básico, comissionamento, engenharia e administração local |  |  | #REF! | #REF! | #REF! | #REF! | #REF! | #REF!
| EVENTUAIS (R$) - 3% do valor dos custos diretos |  |  | #REF! | #REF! | #REF! | #REF! | #REF! | #REF!
| CUSTO INDIRETO (R$) - Administração central e/ou regional do empreendimento - 2,7% do valor dos custos diretos |  |  | #REF! | #REF! | #REF! | #REF! | #REF! | #REF!
| VALOR TOTAL (R$) |  |  | 7813051.0778 | 7910714.2162 | 7602880.0038 | 8024003.4569 | 7858366.774 | 7927121.6235 | [8 empty] | 9307420.3004 | 8945235.2536 | 9440711.7516 | 9245830.4574 | 9326724.5795
|  |  |  | 2.875% | 2.875% | 2.875% | 2.875% | 2.875% | 2.875% | [8 empty] | 0.028751 | 0.028751 | 0.028751 | 0.028751 | 0.028751
| Autotransformador trifásico - 230/138 kV | [16 empty] | Norte | Nordeste | Centro-Oeste | Sudeste | Sul | Norte | Nordeste | Centro-Oeste | Sudeste | Sul | Norte | Nordeste | Centro-Oeste | Sudeste | Sul
[16 empty] | Soma dos itens Rateio |  | 7923399.6882 | 7615071.8386 | 8036870.5973 | 7870968.3026 | 7939833.406
Item | EQUIPAMENTO | Unidade | Quant. | 2017-07-01 | Preço Unitário |  |  |  |  | 2017-07-01 | Preço Total |  |  |  |  | Soma das UARs |  | 5358903.3687 | 5150369.2524 | 5435648.1576 | 5323441.9834 | 5370018.1312
|  |  |  | BRASIL | Norte | Nordeste | Centro-Oeste | Sudeste | Sul | BRASIL | Norte | Nordeste | Centro-Oeste | Sudeste | Sul | Taxa de Rateio |  | 0.67634 | 0.67634 | 0.67634 | 0.67634 | 0.67634
1 | Transformador trifásico | unid. | 1 | 5267701.32 | 5333547.5865 | 5126000.1545 | 5409929.2557 | 5298253.9877 | 5344609.7593 | 5267701.32 | 5333547.5865 | 5126000.1545 | 5409929.2557 | 5298253.9877 | 5344609.7593 | 0.0286 | UAR | 3607285.6669 | 3466913.2666 | 3658945.5604 | 3583415.2334 | 3614767.4446 | 8940833.2534 | 8592913.4211 | 9068874.8161 | 8881669.221 | 8959377.2039 | 255707.831 | 245757.3238 | 259369.8197 | 254015.7397 | 256238.188
2 | Coluna Isolador Pedestal (Alta) | unid. | 0 | 1568.6316 | 1588.2395 | 1526.4354 | 1610.9846 | 1577.7296 | 1591.5336 | 0 | 0 | 0 | 0 | 0 | 0 | 0.027 | COM | 0 | 0 | 0 | 0 | 0 | 0 | 0 | 0 | 0 | 0 | 0 | 0 | 0 | 0 | 0
3 | Coluna Isolador Pedestal (Baixa) | unid. | 0 | 1568.6316 | 1588.2395 | 1526.4354 | 1610.9846 | 1577.7296 | 1591.5336 | 0 | 0 | 0 | 0 | 0 | 0 | 0.027 | COM | 0 | 0 | 0 | 0 | 0 | 0 | 0 | 0 | 0 | 0 | 0 | 0 | 0 | 0 | 0
4 | Sistema de proteção contra incêndio | unid. | 1 | 25042.7478 | 25355.7821 | 24369.0979 | 25718.902 | 25187.9957 | 25408.3719 | 25042.7478 | 25355.7821 | 24369.0979 | 25718.902 | 25187.9957 | 25408.3719 | 0.04 | UAR | 17149.1016 | 16481.7687 | 17394.6937 | 17035.6211 | 17184.6701 | 42504.8837 | 40850.8665 | 43113.5956 | 42223.6168 | 42593.042 | 1700.1953 | 1634.0347 | 1724.5438 | 1688.9447 | 1703.7217
5 | Cabo Nu / Tubo - Barramento | kg | 0 | 63.1491 | 63.9384 | 61.4504 | 64.8541 | 63.5153 | 64.0711 | 0 | 0 | 0 | 0 | 0 | 0 | 0.025 | UAR | 0 | 0 | 0 | 0 | 0 | 0 | 0 | 0 | 0 | 0 | 0 | 0 | 0 | 0 | 0
6 | Tubo diâmetro 8" | kg | 0 | 50.885 | 51.521 | 49.5162 | 52.2589 | 51.1801 | 51.6279 | 0 | 0 | 0 | 0 | 0 | 0 | Rateio | COM | 0 | 0 | 0 | 0 | 0 | 0 | 0 | 0 | 0 | 0 | 0 | 0 | 0 | 0 | 0
7 | Conectores / Espaçadores | unid. | 0 | 151.6146 | 153.5097 | 147.5361 | 155.7081 | 152.4939 | 153.8281 | 0 | 0 | 0 | 0 | 0 | 0 | 0.025 | COM | 0 | 0 | 0 | 0 | 0 | 0 | 0 | 0 | 0 | 0 | 0 | 0 | 0 | 0 | 0
8 | Suporte - Coluna isolador pedestal (Alta) | kg | 0 | 46.1149 | 46.6913 | 44.8744 | 47.36 | 46.3823 | 46.7882 | 0 | 0 | 0 | 0 | 0 | 0 | 0.0313 | UAR | 0 | 0 | 0 | 0 | 0 | 0 | 0 | 0 | 0 | 0 | 0 | 0 | 0 | 0 | 0
9 | Suporte - Coluna isolador pedestal (Baixa) | kg | 0 | 46.1149 | 46.6913 | 44.8744 | 47.36 | 46.3823 | 46.7882 | 0 | 0 | 0 | 0 | 0 | 0 | 0.0313 | UAR | 0 | 0 | 0 | 0 | 0 | 0 | 0 | 0 | 0 | 0 | 0 | 0 | 0 | 0 | 0
10 | Concreto Estrutural - Transformador trifásico | m³ | 16 | 3532.848 | 3577.0086 | 3437.8144 | 3628.2349 | 3553.3385 | 3584.4276 | 56525.5682 | 57232.1378 | 55005.0304 | 58051.7586 | 56853.4165 | 57350.8415 | 0.0313 | COM | 0 | 0 | 0 | 0 | 0 | 57232.1378 | 55005.0304 | 58051.7586 | 56853.4165 | 57350.8415 | 1791.3659 | 1721.6575 | 1817.02 | 1779.5119 | 1795.0813
11 | Concreto Estrutural - Parede corta-fogo | m³ | 18.98 | 3532.848 | 3577.0086 | 3437.8144 | 3628.2349 | 3553.3385 | 3584.4276 | 67053.4553 | 67891.6235 | 65249.7174 | 68863.8986 | 67442.3653 | 68032.4358 | 0.0313 | COM | 0 | 0 | 0 | 0 | 0 | 67891.6235 | 65249.7174 | 68863.8986 | 67442.3653 | 68032.4358 | 2125.0078 | 2042.3162 | 2155.44 | 2110.946 | 2129.4152
12 | Concreto Estrutural - Coluna isolador de pedestal (Alta) | m³ | 0 | 3532.848 | 3577.0086 | 3437.8144 | 3628.2349 | 3553.3385 | 3584.4276 | 0 | 0 | 0 | 0 | 0 | 0 | 0.0313 | COM | 0 | 0 | 0 | 0 | 0 | 0 | 0 | 0 | 0 | 0 | 0 | 0 | 0 | 0 | 0
13 | Concreto Estrutural - Coluna isolador de pedestal (Baixa) | m³ | 0 | 3532.848 | 3577.0086 | 3437.8144 | 3628.2349 | 3553.3385 | 3584.4276 | 0 | 0 | 0 | 0 | 0 | 0 | 0.0313 | COM | 0 | 0 | 0 | 0 | 0 | 0 | 0 | 0 | 0 | 0 | 0 | 0 | 0 | 0 | 0
14 | Concreto Estrutural - Caixa separadora de óleo | m³ | 60 | 3532.848 | 3577.0086 | 3437.8144 | 3628.2349 | 3553.3385 | 3584.4276 | 211970.8808 | 214620.5169 | 206268.8642 | 217694.0946 | 213200.312 | 215065.6557 | 0.0313 | COM | 0 | 0 | 0 | 0 | 0 | 214620.5169 | 206268.8642 | 217694.0946 | 213200.312 | 215065.6557 | 6717.6222 | 6456.2154 | 6813.8252 | 6673.1698 | 6731.555
| SUBTOTAL | [8 empty] | 5628293.9722 | 5698647.6468 | 5476892.8643 | 5780257.9094 | 5660938.0772 | 5710467.0642 |  |  | 268042.0223 | 257611.5476 | 271880.6488 | 266268.3121 | 268597.9613
|  |  |  | BRASIL | Norte | Nordeste | Centro-Oeste | Sudeste | Sul
| CANTEIRO DE OBRAS (R$) - 3,39% (Inst. Novas) e 3,98% (Inst. Existentes) da soma de obras civis e montagem eletromecânica |  |  | #REF! | #REF! | #REF! | #REF! | #REF! | #REF!
| CUSTO DIRETO BÁSICO (R$) |  |  | #REF! | #REF! | #REF! | #REF! | #REF! | #REF!
| COMISSIONAMENTO (R$) - 2,7% do valor do custo direto básico |  |  | #REF! | #REF! | #REF! | #REF! | #REF! | #REF!
| ENGENHARIA (R$) - 1,4% do valor do custo direto básico |  |  | #REF! | #REF! | #REF! | #REF! | #REF! | #REF!
| SOCIOAMBIENTAL (R$) - 1,25% (Inst. Novas) e 3,99% (Inst. Existentes) do valor do custo direto básico |  |  | #REF! | #REF! | #REF! | #REF! | #REF! | #REF!
| ADMINISTRAÇÃO LOCAL (R$) - 2,7% do valor do custo direto básico |  |  | #REF! | #REF! | #REF! | #REF! | #REF! | #REF!
| CUSTO DIRETO (R$) - Soma do custo direto básico, comissionamento, engenharia e administração local |  |  | #REF! | #REF! | #REF! | #REF! | #REF! | #REF!
| EVENTUAIS (R$) - 3% do valor dos custos diretos |  |  | #REF! | #REF! | #REF! | #REF! | #REF! | #REF!
| CUSTO INDIRETO (R$) - Administração central e/ou regional do empreendimento - 2,7% do valor dos custos diretos |  |  | #REF! | #REF! | #REF! | #REF! | #REF! | #REF!
| VALOR TOTAL (R$) |  |  | 7825579.9389 | 7923399.6882 | 7615071.8386 | 8036870.5973 | 7870968.3026 | 7939833.406 | [8 empty] | 9323082.4153 | 8960287.8996 | 9456598.1635 | 9261388.9317 | 9342419.1789
|  |  |  | 2.875% | 2.875% | 2.875% | 2.875% | 2.875% | 2.875% | [8 empty] | 0.02875 | 0.02875 | 0.02875 | 0.02875 | 0.02875
| Autotransformador trifásico - 345/13,8 kV | [16 empty] | Norte | Nordeste | Centro-Oeste | Sudeste | Sul | Norte | Nordeste | Centro-Oeste | Sudeste | Sul | Norte | Nordeste | Centro-Oeste | Sudeste | Sul
[16 empty] | Soma dos itens Rateio |  | 9133197.3158 | 8777791.9092 | 9263993.7218 | 9072760.3558 | 9152140.2436
Item | EQUIPAMENTO | Unidade | Quant. | 2017-07-01 | Preço Unitário |  |  |  |  | 2017-07-01 | Preço Total |  |  |  |  | Soma das UARs |  | 6219159.3809 | 5977149.6233 | 6308223.8856 | 6178005.4373 | 6232058.3781
|  |  |  | BRASIL | Norte | Nordeste | Centro-Oeste | Sudeste | Sul | BRASIL | Norte | Nordeste | Centro-Oeste | Sudeste | Sul | Taxa de Rateio |  | 0.68094 | 0.68094 | 0.68094 | 0.68094 | 0.68094
1 | Transformador trifásico | unid. | 1 | 6117336.8877 | 6193803.5988 | 5952780.5254 | 6282504.9836 | 6152817.4416 | 6206650.0062 | 6117336.8877 | 6193803.5988 | 5952780.5254 | 6282504.9836 | 6152817.4416 | 6206650.0062 | 0.0286 | UAR | 4217608.623 | 4053486.3714 | 4278008.944 | 4189699.5091 | 4226356.2557 | 10411412.2217 | 10006266.8968 | 10560513.9276 | 10342516.9507 | 10433006.2619 | 297766.3895 | 286179.2332 | 302030.6983 | 295795.9848 | 298383.9791
2 | Coluna Isolador Pedestal (Alta) | unid. | 0 | 1568.6316 | 1588.2395 | 1526.4354 | 1610.9846 | 1577.7296 | 1591.5336 | 0 | 0 | 0 | 0 | 0 | 0 | 0.027 | COM | 0 | 0 | 0 | 0 | 0 | 0 | 0 | 0 | 0 | 0 | 0 | 0 | 0 | 0 | 0
3 | Coluna Isolador Pedestal (Baixa) | unid. | 0 | 1568.6316 | 1588.2395 | 1526.4354 | 1610.9846 | 1577.7296 | 1591.5336 | 0 | 0 | 0 | 0 | 0 | 0 | 0.027 | COM | 0 | 0 | 0 | 0 | 0 | 0 | 0 | 0 | 0 | 0 | 0 | 0 | 0 | 0 | 0
4 | Sistema de proteção contra incêndio | unid. | 1 | 25042.7478 | 25355.7821 | 24369.0979 | 25718.902 | 25187.9957 | 25408.3719 | 25042.7478 | 25355.7821 | 24369.0979 | 25718.902 | 25187.9957 | 25408.3719 | 0.04 | UAR | 17265.7663 | 16593.8935 | 17513.0291 | 17151.5138 | 17301.5768 | 42621.5484 | 40962.9914 | 43231.9311 | 42339.5095 | 42709.9487 | 1704.8619 | 1638.5197 | 1729.2772 | 1693.5804 | 1708.3979
5 | Cabo Nu / Tubo - Barramento | kg | 0 | 63.1491 | 63.9384 | 61.4504 | 64.8541 | 63.5153 | 64.0711 | 0 | 0 | 0 | 0 | 0 | 0 | 0.025 | UAR | 0 | 0 | 0 | 0 | 0 | 0 | 0 | 0 | 0 | 0 | 0 | 0 | 0 | 0 | 0
6 | Tubo diâmetro 8" | kg | 0 | 50.885 | 51.521 | 49.5162 | 52.2589 | 51.1801 | 51.6279 | 0 | 0 | 0 | 0 | 0 | 0 | Rateio | COM | 0 | 0 | 0 | 0 | 0 | 0 | 0 | 0 | 0 | 0 | 0 | 0 | 0 | 0 | 0
7 | Conectores / Espaçadores | unid. | 0 | 151.6146 | 153.5097 | 147.5361 | 155.7081 | 152.4939 | 153.8281 | 0 | 0 | 0 | 0 | 0 | 0 | 0.025 | COM | 0 | 0 | 0 | 0 | 0 | 0 | 0 | 0 | 0 | 0 | 0 | 0 | 0 | 0 | 0
8 | Suporte - Coluna isolador pedestal (Alta) | kg | 0 | 46.1149 | 46.6913 | 44.8744 | 47.36 | 46.3823 | 46.7882 | 0 | 0 | 0 | 0 | 0 | 0 | 0.0313 | UAR | 0 | 0 | 0 | 0 | 0 | 0 | 0 | 0 | 0 | 0 | 0 | 0 | 0 | 0 | 0
9 | Suporte - Coluna isolador pedestal (Baixa) | kg | 0 | 46.1149 | 46.6913 | 44.8744 | 47.36 | 46.3823 | 46.7882 | 0 | 0 | 0 | 0 | 0 | 0 | 0.0313 | UAR | 0 | 0 | 0 | 0 | 0 | 0 | 0 | 0 | 0 | 0 | 0 | 0 | 0 | 0 | 0
10 | Concreto Estrutural - Transformador trifásico | m³ | 25.2 | 3532.848 | 3577.0086 | 3437.8144 | 3628.2349 | 3553.3385 | 3584.4276 | 89027.77 | 90140.6171 | 86632.9229 | 91431.5197 | 89544.131 | 90327.5754 | 0.0313 | COM | 0 | 0 | 0 | 0 | 0 | 90140.6171 | 86632.9229 | 91431.5197 | 89544.131 | 90327.5754 | 2821.4013 | 2711.6105 | 2861.8066 | 2802.7313 | 2827.2531
11 | Concreto Estrutural - Parede corta-fogo | m³ | 26.91 | 3532.848 | 3577.0086 | 3437.8144 | 3628.2349 | 3553.3385 | 3584.4276 | 95068.9401 | 96257.3018 | 92511.5856 | 97635.8014 | 95620.3399 | 96456.9466 | 0.0313 | COM | 0 | 0 | 0 | 0 | 0 | 96257.3018 | 92511.5856 | 97635.8014 | 95620.3399 | 96456.9466 | 3012.8535 | 2895.6126 | 3056.0006 | 2992.9166 | 3019.1024
12 | Concreto Estrutural - Coluna isolador de pedestal (Alta) | m³ | 0 | 3532.848 | 3577.0086 | 3437.8144 | 3628.2349 | 3553.3385 | 3584.4276 | 0 | 0 | 0 | 0 | 0 | 0 | 0.0313 | COM | 0 | 0 | 0 | 0 | 0 | 0 | 0 | 0 | 0 | 0 | 0 | 0 | 0 | 0 | 0
13 | Concreto Estrutural - Coluna isolador de pedestal (Baixa) | m³ | 0 | 3532.848 | 3577.0086 | 3437.8144 | 3628.2349 | 3553.3385 | 3584.4276 | 0 | 0 | 0 | 0 | 0 | 0 | 0.0313 | COM | 0 | 0 | 0 | 0 | 0 | 0 | 0 | 0 | 0 | 0 | 0 | 0 | 0 | 0 | 0
14 | Concreto Estrutural - Caixa separadora de óleo | m³ | 60 | 3532.848 | 3577.0086 | 3437.8144 | 3628.2349 | 3553.3385 | 3584.4276 | 211970.8808 | 214620.5169 | 206268.8642 | 217694.0946 | 213200.312 | 215065.6557 | 0.0313 | COM | 0 | 0 | 0 | 0 | 0 | 214620.5169 | 206268.8642 | 217694.0946 | 213200.312 | 215065.6557 | 6717.6222 | 6456.2154 | 6813.8252 | 6673.1698 | 6731.555
| SUBTOTAL | [8 empty] | 6538447.2263 | 6620177.8166 | 6362562.9959 | 6714985.3014 | 6576370.2202 | 6633908.5558 |  |  | 312023.1285 | 299881.1915 | 316491.6079 | 309958.3829 | 312670.2876
|  |  |  | BRASIL | Norte | Nordeste | Centro-Oeste | Sudeste | Sul
| CANTEIRO DE OBRAS (R$) - 3,39% (Inst. Novas) e 3,98% (Inst. Existentes) da soma de obras civis e montagem eletromecânica |  |  | #REF! | #REF! | #REF! | #REF! | #REF! | #REF!
| CUSTO DIRETO BÁSICO (R$) |  |  | #REF! | #REF! | #REF! | #REF! | #REF! | #REF!
| COMISSIONAMENTO (R$) - 2,7% do valor do custo direto básico |  |  | #REF! | #REF! | #REF! | #REF! | #REF! | #REF!
| ENGENHARIA (R$) - 1,4% do valor do custo direto básico |  |  | #REF! | #REF! | #REF! | #REF! | #REF! | #REF!
| SOCIOAMBIENTAL (R$) - 1,25% (Inst. Novas) e 3,99% (Inst. Existentes) do valor do custo direto básico |  |  | #REF! | #REF! | #REF! | #REF! | #REF! | #REF!
| ADMINISTRAÇÃO LOCAL (R$) - 2,7% do valor do custo direto básico |  |  | #REF! | #REF! | #REF! | #REF! | #REF! | #REF!
| CUSTO DIRETO (R$) - Soma do custo direto básico, comissionamento, engenharia e administração local |  |  | #REF! | #REF! | #REF! | #REF! | #REF! | #REF!
| EVENTUAIS (R$) - 3% do valor dos custos diretos |  |  | #REF! | #REF! | #REF! | #REF! | #REF! | #REF!
| CUSTO INDIRETO (R$) - Administração central e/ou regional do empreendimento - 2,7% do valor dos custos diretos |  |  | #REF! | #REF! | #REF! | #REF! | #REF! | #REF!
| VALOR TOTAL (R$) |  |  | 9020441.7934 | 9133197.3158 | 8777791.9092 | 9263993.7218 | 9072760.3558 | 9152140.2436 | [8 empty] | 10855052.2059 | 10432643.2608 | 11010507.2745 | 10783221.2432 | 10877566.3883
|  |  |  | 2.874% | 2.874% | 2.874% | 2.874% | 2.874% | 2.874% | [8 empty] | 0.028745 | 0.028745 | 0.028745 | 0.028745 | 0.028745
| Autotransformador trifásico - 345/69 kV | [16 empty] | Norte | Nordeste | Centro-Oeste | Sudeste | Sul | Norte | Nordeste | Centro-Oeste | Sudeste | Sul | Norte | Nordeste | Centro-Oeste | Sudeste | Sul
[16 empty] | Soma dos itens Rateio |  | 9167233.8484 | 8810503.9584 | 9298517.6912 | 9106571.659 | 9186247.3705
Item | EQUIPAMENTO | Unidade | Quant. | 2017-07-01 | Preço Unitário |  |  |  |  | 2017-07-01 | Preço Total |  |  |  |  | Soma das UARs |  | 6243830.686 | 6000860.8796 | 6333248.5082 | 6202513.4854 | 6256780.8534
|  |  |  | BRASIL | Norte | Nordeste | Centro-Oeste | Sudeste | Sul | BRASIL | Norte | Nordeste | Centro-Oeste | Sudeste | Sul | Taxa de Rateio |  | 0.6811 | 0.6811 | 0.6811 | 0.6811 | 0.6811
1 | Transformador trifásico | unid. | 1 | 6141703.6088 | 6218474.9039 | 5976491.7817 | 6307529.6062 | 6177325.4897 | 6231372.4815 | 6141703.6088 | 6218474.9039 | 5976491.7817 | 6307529.6062 | 6177325.4897 | 6231372.4815 | 0.0286 | UAR | 4235422.055 | 4070606.619 | 4296077.482 | 4207395.0647 | 4244206.6341 | 10453896.9589 | 10047098.4007 | 10603607.0882 | 10384720.5544 | 10475579.1156 | 298981.453 | 287347.0143 | 303263.1627 | 297003.0079 | 299601.5627
2 | Coluna Isolador Pedestal (Alta) | unid. | 0 | 1568.6316 | 1588.2395 | 1526.4354 | 1610.9846 | 1577.7296 | 1591.5336 | 0 | 0 | 0 | 0 | 0 | 0 | 0.027 | COM | 0 | 0 | 0 | 0 | 0 | 0 | 0 | 0 | 0 | 0 | 0 | 0 | 0 | 0 | 0
3 | Coluna Isolador Pedestal (Baixa) | unid. | 0 | 1568.6316 | 1588.2395 | 1526.4354 | 1610.9846 | 1577.7296 | 1591.5336 | 0 | 0 | 0 | 0 | 0 | 0 | 0.027 | COM | 0 | 0 | 0 | 0 | 0 | 0 | 0 | 0 | 0 | 0 | 0 | 0 | 0 | 0 | 0
4 | Sistema de proteção contra incêndio | unid. | 1 | 25042.7478 | 25355.7821 | 24369.0979 | 25718.902 | 25187.9957 | 25408.3719 | 25042.7478 | 25355.7821 | 24369.0979 | 25718.902 | 25187.9957 | 25408.3719 | 0.04 | UAR | 17269.8999 | 16597.8662 | 17517.2219 | 17155.62 | 17305.7189 | 42625.682 | 40966.9641 | 43236.1239 | 42343.6158 | 42714.0908 | 1705.0273 | 1638.6786 | 1729.445 | 1693.7446 | 1708.5636
5 | Cabo Nu / Tubo - Barramento | kg | 0 | 63.1491 | 63.9384 | 61.4504 | 64.8541 | 63.5153 | 64.0711 | 0 | 0 | 0 | 0 | 0 | 0 | 0.025 | UAR | 0 | 0 | 0 | 0 | 0 | 0 | 0 | 0 | 0 | 0 | 0 | 0 | 0 | 0 | 0
6 | Tubo diâmetro 8" | kg | 0 | 50.885 | 51.521 | 49.5162 | 52.2589 | 51.1801 | 51.6279 | 0 | 0 | 0 | 0 | 0 | 0 | Rateio | COM | 0 | 0 | 0 | 0 | 0 | 0 | 0 | 0 | 0 | 0 | 0 | 0 | 0 | 0 | 0
7 | Conectores / Espaçadores | unid. | 0 | 151.6146 | 153.5097 | 147.5361 | 155.7081 | 152.4939 | 153.8281 | 0 | 0 | 0 | 0 | 0 | 0 | 0.025 | COM | 0 | 0 | 0 | 0 | 0 | 0 | 0 | 0 | 0 | 0 | 0 | 0 | 0 | 0 | 0
8 | Suporte - Coluna isolador pedestal (Alta) | kg | 0 | 46.1149 | 46.6913 | 44.8744 | 47.36 | 46.3823 | 46.7882 | 0 | 0 | 0 | 0 | 0 | 0 | 0.0313 | UAR | 0 | 0 | 0 | 0 | 0 | 0 | 0 | 0 | 0 | 0 | 0 | 0 | 0 | 0 | 0
9 | Suporte - Coluna isolador pedestal (Baixa) | kg | 0 | 46.1149 | 46.6913 | 44.8744 | 47.36 | 46.3823 | 46.7882 | 0 | 0 | 0 | 0 | 0 | 0 | 0.0313 | UAR | 0 | 0 | 0 | 0 | 0 | 0 | 0 | 0 | 0 | 0 | 0 | 0 | 0 | 0 | 0
10 | Concreto Estrutural - Transformador trifásico | m³ | 25.2 | 3532.848 | 3577.0086 | 3437.8144 | 3628.2349 | 3553.3385 | 3584.4276 | 89027.77 | 90140.6171 | 86632.9229 | 91431.5197 | 89544.131 | 90327.5754 | 0.0313 | COM | 0 | 0 | 0 | 0 | 0 | 90140.6171 | 86632.9229 | 91431.5197 | 89544.131 | 90327.5754 | 2821.4013 | 2711.6105 | 2861.8066 | 2802.7313 | 2827.2531
11 | Concreto Estrutural - Parede corta-fogo | m³ | 26.91 | 3532.848 | 3577.0086 | 3437.8144 | 3628.2349 | 3553.3385 | 3584.4276 | 95068.9401 | 96257.3018 | 92511.5856 | 97635.8014 | 95620.3399 | 96456.9466 | 0.0313 | COM | 0 | 0 | 0 | 0 | 0 | 96257.3018 | 92511.5856 | 97635.8014 | 95620.3399 | 96456.9466 | 3012.8535 | 2895.6126 | 3056.0006 | 2992.9166 | 3019.1024
12 | Concreto Estrutural - Coluna isolador de pedestal (Alta) | m³ | 0 | 3532.848 | 3577.0086 | 3437.8144 | 3628.2349 | 3553.3385 | 3584.4276 | 0 | 0 | 0 | 0 | 0 | 0 | 0.0313 | COM | 0 | 0 | 0 | 0 | 0 | 0 | 0 | 0 | 0 | 0 | 0 | 0 | 0 | 0 | 0
13 | Concreto Estrutural - Coluna isolador de pedestal (Baixa) | m³ | 0 | 3532.848 | 3577.0086 | 3437.8144 | 3628.2349 | 3553.3385 | 3584.4276 | 0 | 0 | 0 | 0 | 0 | 0 | 0.0313 | COM | 0 | 0 | 0 | 0 | 0 | 0 | 0 | 0 | 0 | 0 | 0 | 0 | 0 | 0 | 0
14 | Concreto Estrutural - Caixa separadora de óleo | m³ | 60 | 3532.848 | 3577.0086 | 3437.8144 | 3628.2349 | 3553.3385 | 3584.4276 | 211970.8808 | 214620.5169 | 206268.8642 | 217694.0946 | 213200.312 | 215065.6557 | 0.0313 | COM | 0 | 0 | 0 | 0 | 0 | 214620.5169 | 206268.8642 | 217694.0946 | 213200.312 | 215065.6557 | 6717.6222 | 6456.2154 | 6813.8252 | 6673.1698 | 6731.555
| SUBTOTAL | [8 empty] | 6562813.9474 | 6644849.1218 | 6386274.2523 | 6740009.924 | 6600878.2683 | 6658631.0311 |  |  | 313238.3573 | 301049.1314 | 317724.24 | 311165.5702 | 313888.0369
|  |  |  | BRASIL | Norte | Nordeste | Centro-Oeste | Sudeste | Sul
| CANTEIRO DE OBRAS (R$) - 3,39% (Inst. Novas) e 3,98% (Inst. Existentes) da soma de obras civis e montagem eletromecânica |  |  | #REF! | #REF! | #REF! | #REF! | #REF! | #REF!
| CUSTO DIRETO BÁSICO (R$) |  |  | #REF! | #REF! | #REF! | #REF! | #REF! | #REF!
| COMISSIONAMENTO (R$) - 2,7% do valor do custo direto básico |  |  | #REF! | #REF! | #REF! | #REF! | #REF! | #REF!
| ENGENHARIA (R$) - 1,4% do valor do custo direto básico |  |  | #REF! | #REF! | #REF! | #REF! | #REF! | #REF!
| SOCIOAMBIENTAL (R$) - 1,25% (Inst. Novas) e 3,99% (Inst. Existentes) do valor do custo direto básico |  |  | #REF! | #REF! | #REF! | #REF! | #REF! | #REF!
| ADMINISTRAÇÃO LOCAL (R$) - 2,7% do valor do custo direto básico |  |  | #REF! | #REF! | #REF! | #REF! | #REF! | #REF!
| CUSTO DIRETO (R$) - Soma do custo direto básico, comissionamento, engenharia e administração local |  |  | #REF! | #REF! | #REF! | #REF! | #REF! | #REF!
| EVENTUAIS (R$) - 3% do valor dos custos diretos |  |  | #REF! | #REF! | #REF! | #REF! | #REF! | #REF!
| CUSTO INDIRETO (R$) - Administração central e/ou regional do empreendimento - 2,7% do valor dos custos diretos |  |  | #REF! | #REF! | #REF! | #REF! | #REF! | #REF!
| VALOR TOTAL (R$) |  |  | 9054058.1219 | 9167233.8484 | 8810503.9584 | 9298517.6912 | 9106571.659 | 9186247.3705 | [8 empty] | 10897541.0767 | 10473478.7375 | 11053604.6279 | 10825428.953 | 10920143.3841
|  |  |  | 2.874% | 2.874% | 2.874% | 2.874% | 2.874% | 2.874% | [8 empty] | 0.028744 | 0.028744 | 0.028744 | 0.028744 | 0.028744
| Autotransformador trifásico - 345/138 kV | [16 empty] | Norte | Nordeste | Centro-Oeste | Sudeste | Sul | Norte | Nordeste | Centro-Oeste | Sudeste | Sul | Norte | Nordeste | Centro-Oeste | Sudeste | Sul
[16 empty] | Soma dos itens Rateio |  | 9181934.3215 | 8824632.3834 | 9313428.6895 | 9121174.8549 | 9200978.3334
Item | EQUIPAMENTO | Unidade | Quant. | 2017-07-01 | Preço Unitário |  |  |  |  | 2017-07-01 | Preço Total |  |  |  |  | Soma das UARs |  | 6254486.2913 | 6011101.8371 | 6344056.7123 | 6213098.5796 | 6267458.5592
|  |  |  | BRASIL | Norte | Nordeste | Centro-Oeste | Sudeste | Sul | BRASIL | Norte | Nordeste | Centro-Oeste | Sudeste | Sul | Taxa de Rateio |  | 0.68117 | 0.68117 | 0.68117 | 0.68117 | 0.68117
1 | Transformador trifásico | unid. | 1 | 6152227.6634 | 6229130.5092 | 5986732.7393 | 6318337.8103 | 6187910.5839 | 6242050.1873 | 6152227.6634 | 6229130.5092 | 5986732.7393 | 6318337.8103 | 6187910.5839 | 6242050.1873 | 0.0286 | UAR | 4243115.8852 | 4078001.0547 | 4303881.4955 | 4215037.9826 | 4251916.4219 | 10472246.3945 | 10064733.794 | 10622219.3058 | 10402948.5665 | 10493966.6092 | 299506.2469 | 287851.3865 | 303795.4721 | 297524.329 | 300127.445
2 | Coluna Isolador Pedestal (Alta) | unid. | 0 | 1568.6316 | 1588.2395 | 1526.4354 | 1610.9846 | 1577.7296 | 1591.5336 | 0 | 0 | 0 | 0 | 0 | 0 | 0.027 | COM | 0 | 0 | 0 | 0 | 0 | 0 | 0 | 0 | 0 | 0 | 0 | 0 | 0 | 0 | 0
3 | Coluna Isolador Pedestal (Baixa) | unid. | 0 | 1568.6316 | 1588.2395 | 1526.4354 | 1610.9846 | 1577.7296 | 1591.5336 | 0 | 0 | 0 | 0 | 0 | 0 | 0.027 | COM | 0 | 0 | 0 | 0 | 0 | 0 | 0 | 0 | 0 | 0 | 0 | 0 | 0 | 0 | 0
4 | Sistema de proteção contra incêndio | unid. | 1 | 25042.7478 | 25355.7821 | 24369.0979 | 25718.902 | 25187.9957 | 25408.3719 | 25042.7478 | 25355.7821 | 24369.0979 | 25718.902 | 25187.9957 | 25408.3719 | 0.04 | UAR | 17271.6757 | 16599.5729 | 17519.0231 | 17157.3841 | 17307.4984 | 42627.4578 | 40968.6708 | 43237.9251 | 42345.3798 | 42715.8703 | 1705.0983 | 1638.7468 | 1729.517 | 1693.8152 | 1708.6348
5 | Cabo Nu / Tubo - Barramento | kg | 0 | 63.1491 | 63.9384 | 61.4504 | 64.8541 | 63.5153 | 64.0711 | 0 | 0 | 0 | 0 | 0 | 0 | 0.025 | UAR | 0 | 0 | 0 | 0 | 0 | 0 | 0 | 0 | 0 | 0 | 0 | 0 | 0 | 0 | 0
6 | Tubo diâmetro 8" | kg | 0 | 50.885 | 51.521 | 49.5162 | 52.2589 | 51.1801 | 51.6279 | 0 | 0 | 0 | 0 | 0 | 0 | Rateio | COM | 0 | 0 | 0 | 0 | 0 | 0 | 0 | 0 | 0 | 0 | 0 | 0 | 0 | 0 | 0
7 | Conectores / Espaçadores | unid. | 0 | 151.6146 | 153.5097 | 147.5361 | 155.7081 | 152.4939 | 153.8281 | 0 | 0 | 0 | 0 | 0 | 0 | 0.025 | COM | 0 | 0 | 0 | 0 | 0 | 0 | 0 | 0 | 0 | 0 | 0 | 0 | 0 | 0 | 0
8 | Suporte - Coluna isolador pedestal (Alta) | kg | 0 | 46.1149 | 46.6913 | 44.8744 | 47.36 | 46.3823 | 46.7882 | 0 | 0 | 0 | 0 | 0 | 0 | 0.0313 | UAR | 0 | 0 | 0 | 0 | 0 | 0 | 0 | 0 | 0 | 0 | 0 | 0 | 0 | 0 | 0
9 | Suporte - Coluna isolador pedestal (Baixa) | kg | 0 | 46.1149 | 46.6913 | 44.8744 | 47.36 | 46.3823 | 46.7882 | 0 | 0 | 0 | 0 | 0 | 0 | 0.0313 | UAR | 0 | 0 | 0 | 0 | 0 | 0 | 0 | 0 | 0 | 0 | 0 | 0 | 0 | 0 | 0
10 | Concreto Estrutural - Transformador trifásico | m³ | 25.2 | 3532.848 | 3577.0086 | 3437.8144 | 3628.2349 | 3553.3385 | 3584.4276 | 89027.77 | 90140.6171 | 86632.9229 | 91431.5197 | 89544.131 | 90327.5754 | 0.0313 | COM | 0 | 0 | 0 | 0 | 0 | 90140.6171 | 86632.9229 | 91431.5197 | 89544.131 | 90327.5754 | 2821.4013 | 2711.6105 | 2861.8066 | 2802.7313 | 2827.2531
11 | Concreto Estrutural - Parede corta-fogo | m³ | 26.91 | 3532.848 | 3577.0086 | 3437.8144 | 3628.2349 | 3553.3385 | 3584.4276 | 95068.9401 | 96257.3018 | 92511.5856 | 97635.8014 | 95620.3399 | 96456.9466 | 0.0313 | COM | 0 | 0 | 0 | 0 | 0 | 96257.3018 | 92511.5856 | 97635.8014 | 95620.3399 | 96456.9466 | 3012.8535 | 2895.6126 | 3056.0006 | 2992.9166 | 3019.1024
12 | Concreto Estrutural - Coluna isolador de pedestal (Alta) | m³ | 0 | 3532.848 | 3577.0086 | 3437.8144 | 3628.2349 | 3553.3385 | 3584.4276 | 0 | 0 | 0 | 0 | 0 | 0 | 0.0313 | COM | 0 | 0 | 0 | 0 | 0 | 0 | 0 | 0 | 0 | 0 | 0 | 0 | 0 | 0 | 0
13 | Concreto Estrutural - Coluna isolador de pedestal (Baixa) | m³ | 0 | 3532.848 | 3577.0086 | 3437.8144 | 3628.2349 | 3553.3385 | 3584.4276 | 0 | 0 | 0 | 0 | 0 | 0 | 0.0313 | COM | 0 | 0 | 0 | 0 | 0 | 0 | 0 | 0 | 0 | 0 | 0 | 0 | 0 | 0 | 0
14 | Concreto Estrutural - Caixa separadora de óleo | m³ | 60 | 3532.848 | 3577.0086 | 3437.8144 | 3628.2349 | 3553.3385 | 3584.4276 | 211970.8808 | 214620.5169 | 206268.8642 | 217694.0946 | 213200.312 | 215065.6557 | 0.0313 | COM | 0 | 0 | 0 | 0 | 0 | 214620.5169 | 206268.8642 | 217694.0946 | 213200.312 | 215065.6557 | 6717.6222 | 6456.2154 | 6813.8252 | 6673.1698 | 6731.555
| SUBTOTAL | [8 empty] | 6573338.0021 | 6655504.7271 | 6396515.2098 | 6750818.1281 | 6611463.3625 | 6669308.7369 |  |  | 313763.2222 | 301553.5719 | 318256.6215 | 311686.9619 | 314413.9904
|  |  |  | BRASIL | Norte | Nordeste | Centro-Oeste | Sudeste | Sul
| CANTEIRO DE OBRAS (R$) - 3,39% (Inst. Novas) e 3,98% (Inst. Existentes) da soma de obras civis e montagem eletromecânica |  |  | #REF! | #REF! | #REF! | #REF! | #REF! | #REF!
| CUSTO DIRETO BÁSICO (R$) |  |  | #REF! | #REF! | #REF! | #REF! | #REF! | #REF!
| COMISSIONAMENTO (R$) - 2,7% do valor do custo direto básico |  |  | #REF! | #REF! | #REF! | #REF! | #REF! | #REF!
| ENGENHARIA (R$) - 1,4% do valor do custo direto básico |  |  | #REF! | #REF! | #REF! | #REF! | #REF! | #REF!
| SOCIOAMBIENTAL (R$) - 1,25% (Inst. Novas) e 3,99% (Inst. Existentes) do valor do custo direto básico |  |  | #REF! | #REF! | #REF! | #REF! | #REF! | #REF!
| ADMINISTRAÇÃO LOCAL (R$) - 2,7% do valor do custo direto básico |  |  | #REF! | #REF! | #REF! | #REF! | #REF! | #REF!
| CUSTO DIRETO (R$) - Soma do custo direto básico, comissionamento, engenharia e administração local |  |  | #REF! | #REF! | #REF! | #REF! | #REF! | #REF!
| EVENTUAIS (R$) - 3% do valor dos custos diretos |  |  | #REF! | #REF! | #REF! | #REF! | #REF! | #REF!
| CUSTO INDIRETO (R$) - Administração central e/ou regional do empreendimento - 2,7% do valor dos custos diretos |  |  | #REF! | #REF! | #REF! | #REF! | #REF! | #REF!
| VALOR TOTAL (R$) |  |  | 9068577.1076 | 9181934.3215 | 8824632.3834 | 9313428.6895 | 9121174.8549 | 9200978.3334 | [8 empty] | 10915892.288 | 10491115.8375 | 11072218.6467 | 10843658.7292 | 10938532.6572
|  |  |  | 2.874% | 2.874% | 2.874% | 2.874% | 2.874% | 2.874% | [8 empty] | 0.028744 | 0.028744 | 0.028744 | 0.028744 | 0.028744
| Autotransformador trifásico - 345/230 kV | [16 empty] | Norte | Nordeste | Centro-Oeste | Sudeste | Sul | Norte | Nordeste | Centro-Oeste | Sudeste | Sul | Norte | Nordeste | Centro-Oeste | Sudeste | Sul
[16 empty] | Soma dos itens Rateio |  | 9192784.1845 | 8835060.0394 | 9324433.9333 | 9131952.9213 | 9211850.6998
Item | EQUIPAMENTO | Unidade | Quant. | 2017-07-01 | Preço Unitário |  |  |  |  | 2017-07-01 | Preço Total |  |  |  |  | Soma das UARs |  | 6262350.7905 | 6018660.3005 | 6352033.8388 | 6220911.0371 | 6275339.3699
|  |  |  | BRASIL | Norte | Nordeste | Centro-Oeste | Sudeste | Sul | BRASIL | Norte | Nordeste | Centro-Oeste | Sudeste | Sul | Taxa de Rateio |  | 0.68122 | 0.68122 | 0.68122 | 0.68122 | 0.68122
1 | Transformador trifásico | unid. | 1 | 6159995.07 | 6236995.0083 | 5994291.2026 | 6326314.9369 | 6195723.0414 | 6249930.998 | 6159995.07 | 6236995.0083 | 5994291.2026 | 6326314.9369 | 6195723.0414 | 6249930.998 | 0.0286 | UAR | 4248794.4715 | 4083458.6669 | 4309641.4047 | 4220678.992 | 4257606.786 | 10485789.4798 | 10077749.8695 | 10635956.3415 | 10416402.0334 | 10507537.7839 | 299893.5791 | 288223.6463 | 304188.3514 | 297909.0982 | 300515.5806
2 | Coluna Isolador Pedestal (Alta) | unid. | 0 | 1568.6316 | 1588.2395 | 1526.4354 | 1610.9846 | 1577.7296 | 1591.5336 | 0 | 0 | 0 | 0 | 0 | 0 | 0.027 | COM | 0 | 0 | 0 | 0 | 0 | 0 | 0 | 0 | 0 | 0 | 0 | 0 | 0 | 0 | 0
3 | Coluna Isolador Pedestal (Baixa) | unid. | 0 | 1568.6316 | 1588.2395 | 1526.4354 | 1610.9846 | 1577.7296 | 1591.5336 | 0 | 0 | 0 | 0 | 0 | 0 | 0.027 | COM | 0 | 0 | 0 | 0 | 0 | 0 | 0 | 0 | 0 | 0 | 0 | 0 | 0 | 0 | 0
4 | Sistema de proteção contra incêndio | unid. | 1 | 25042.7478 | 25355.7821 | 24369.0979 | 25718.902 | 25187.9957 | 25408.3719 | 25042.7478 | 25355.7821 | 24369.0979 | 25718.902 | 25187.9957 | 25408.3719 | 0.04 | UAR | 17272.9827 | 16600.8291 | 17520.3489 | 17158.6825 | 17308.8082 | 42628.7648 | 40969.927 | 43239.2509 | 42346.6782 | 42717.1801 | 1705.1506 | 1638.7971 | 1729.57 | 1693.8671 | 1708.6872
5 | Cabo Nu / Tubo - Barramento | kg | 0 | 63.1491 | 63.9384 | 61.4504 | 64.8541 | 63.5153 | 64.0711 | 0 | 0 | 0 | 0 | 0 | 0 | 0.025 | UAR | 0 | 0 | 0 | 0 | 0 | 0 | 0 | 0 | 0 | 0 | 0 | 0 | 0 | 0 | 0
6 | Tubo diâmetro 8" | kg | 0 | 50.885 | 51.521 | 49.5162 | 52.2589 | 51.1801 | 51.6279 | 0 | 0 | 0 | 0 | 0 | 0 | Rateio | COM | 0 | 0 | 0 | 0 | 0 | 0 | 0 | 0 | 0 | 0 | 0 | 0 | 0 | 0 | 0
7 | Conectores / Espaçadores | unid. | 0 | 151.6146 | 153.5097 | 147.5361 | 155.7081 | 152.4939 | 153.8281 | 0 | 0 | 0 | 0 | 0 | 0 | 0.025 | COM | 0 | 0 | 0 | 0 | 0 | 0 | 0 | 0 | 0 | 0 | 0 | 0 | 0 | 0 | 0
8 | Suporte - Coluna isolador pedestal (Alta) | kg | 0 | 46.1149 | 46.6913 | 44.8744 | 47.36 | 46.3823 | 46.7882 | 0 | 0 | 0 | 0 | 0 | 0 | 0.0313 | UAR | 0 | 0 | 0 | 0 | 0 | 0 | 0 | 0 | 0 | 0 | 0 | 0 | 0 | 0 | 0
9 | Suporte - Coluna isolador pedestal (Baixa) | kg | 0 | 46.1149 | 46.6913 | 44.8744 | 47.36 | 46.3823 | 46.7882 | 0 | 0 | 0 | 0 | 0 | 0 | 0.0313 | UAR | 0 | 0 | 0 | 0 | 0 | 0 | 0 | 0 | 0 | 0 | 0 | 0 | 0 | 0 | 0
10 | Concreto Estrutural - Transformador trifásico | m³ | 25.2 | 3532.848 | 3577.0086 | 3437.8144 | 3628.2349 | 3553.3385 | 3584.4276 | 89027.77 | 90140.6171 | 86632.9229 | 91431.5197 | 89544.131 | 90327.5754 | 0.0313 | COM | 0 | 0 | 0 | 0 | 0 | 90140.6171 | 86632.9229 | 91431.5197 | 89544.131 | 90327.5754 | 2821.4013 | 2711.6105 | 2861.8066 | 2802.7313 | 2827.2531
11 | Concreto Estrutural - Parede corta-fogo | m³ | 26.91 | 3532.848 | 3577.0086 | 3437.8144 | 3628.2349 | 3553.3385 | 3584.4276 | 95068.9401 | 96257.3018 | 92511.5856 | 97635.8014 | 95620.3399 | 96456.9466 | 0.0313 | COM | 0 | 0 | 0 | 0 | 0 | 96257.3018 | 92511.5856 | 97635.8014 | 95620.3399 | 96456.9466 | 3012.8535 | 2895.6126 | 3056.0006 | 2992.9166 | 3019.1024
12 | Concreto Estrutural - Coluna isolador de pedestal (Alta) | m³ | 0 | 3532.848 | 3577.0086 | 3437.8144 | 3628.2349 | 3553.3385 | 3584.4276 | 0 | 0 | 0 | 0 | 0 | 0 | 0.0313 | COM | 0 | 0 | 0 | 0 | 0 | 0 | 0 | 0 | 0 | 0 | 0 | 0 | 0 | 0 | 0
13 | Concreto Estrutural - Coluna isolador de pedestal (Baixa) | m³ | 0 | 3532.848 | 3577.0086 | 3437.8144 | 3628.2349 | 3553.3385 | 3584.4276 | 0 | 0 | 0 | 0 | 0 | 0 | 0.0313 | COM | 0 | 0 | 0 | 0 | 0 | 0 | 0 | 0 | 0 | 0 | 0 | 0 | 0 | 0 | 0
14 | Concreto Estrutural - Caixa separadora de óleo | m³ | 60 | 3532.848 | 3577.0086 | 3437.8144 | 3628.2349 | 3553.3385 | 3584.4276 | 211970.8808 | 214620.5169 | 206268.8642 | 217694.0946 | 213200.312 | 215065.6557 | 0.0313 | COM | 0 | 0 | 0 | 0 | 0 | 214620.5169 | 206268.8642 | 217694.0946 | 213200.312 | 215065.6557 | 6717.6222 | 6456.2154 | 6813.8252 | 6673.1698 | 6731.555
| SUBTOTAL | [8 empty] | 6581105.4086 | 6663369.2262 | 6404073.6731 | 6758795.2547 | 6619275.82 | 6677189.5476 |  |  | 314150.6068 | 301925.8819 | 318649.5537 | 312071.783 | 314802.1784
|  |  |  | BRASIL | Norte | Nordeste | Centro-Oeste | Sudeste | Sul
| CANTEIRO DE OBRAS (R$) - 3,39% (Inst. Novas) e 3,98% (Inst. Existentes) da soma de obras civis e montagem eletromecânica |  |  | #REF! | #REF! | #REF! | #REF! | #REF! | #REF!
| CUSTO DIRETO BÁSICO (R$) |  |  | #REF! | #REF! | #REF! | #REF! | #REF! | #REF!
| COMISSIONAMENTO (R$) - 2,7% do valor do custo direto básico |  |  | #REF! | #REF! | #REF! | #REF! | #REF! | #REF!
| ENGENHARIA (R$) - 1,4% do valor do custo direto básico |  |  | #REF! | #REF! | #REF! | #REF! | #REF! | #REF!
| SOCIOAMBIENTAL (R$) - 1,25% (Inst. Novas) e 3,99% (Inst. Existentes) do valor do custo direto básico |  |  | #REF! | #REF! | #REF! | #REF! | #REF! | #REF!
| ADMINISTRAÇÃO LOCAL (R$) - 2,7% do valor do custo direto básico |  |  | #REF! | #REF! | #REF! | #REF! | #REF! | #REF!
| CUSTO DIRETO (R$) - Soma do custo direto básico, comissionamento, engenharia e administração local |  |  | #REF! | #REF! | #REF! | #REF! | #REF! | #REF!
| EVENTUAIS (R$) - 3% do valor dos custos diretos |  |  | #REF! | #REF! | #REF! | #REF! | #REF! | #REF!
| CUSTO INDIRETO (R$) - Administração central e/ou regional do empreendimento - 2,7% do valor dos custos diretos |  |  | #REF! | #REF! | #REF! | #REF! | #REF! | #REF!
| VALOR TOTAL (R$) |  |  | 9079293.0217 | 9192784.1845 | 8835060.0394 | 9324433.9333 | 9131952.9213 | 9211850.6998 | [8 empty] | 10929436.6804 | 10504133.1691 | 11085957.0082 | 10857113.4945 | 10952105.1417
|  |  |  | 2.874% | 2.874% | 2.874% | 2.874% | 2.874% | 2.874% | [8 empty] | 0.028744 | 0.028744 | 0.028744 | 0.028744 | 0.028744
| Autotransformador trifásico - 500/69 kV | [16 empty] | Norte | Nordeste | Centro-Oeste | Sudeste | Sul | Norte | Nordeste | Centro-Oeste | Sudeste | Sul | Norte | Nordeste | Centro-Oeste | Sudeste | Sul
[16 empty] | Soma dos itens Rateio |  | 10516869.4636 | 10107620.4198 | 10667481.4214 | 10447276.3521 | 10538682.2299
Item | EQUIPAMENTO | Unidade | Quant. | 2017-07-01 | Preço Unitário |  |  |  |  | 2017-07-01 | Preço Total |  |  |  |  | Soma das UARs |  | 7192987.4082 | 6913082.5155 | 7295998.0921 | 7145389.3681 | 7207906.1969
|  |  |  | BRASIL | Norte | Nordeste | Centro-Oeste | Sudeste | Sul | BRASIL | Norte | Nordeste | Centro-Oeste | Sudeste | Sul | Taxa de Rateio |  | 0.68395 | 0.68395 | 0.68395 | 0.68395 | 0.68395
1 | Transformador trifásico | unid. | 1 | 7079142.3467 | 7167631.6261 | 6888713.4176 | 7270279.1901 | 7120201.3723 | 7182497.825 | 7079142.3467 | 7167631.6261 | 6888713.4176 | 7270279.1901 | 7120201.3723 | 7182497.825 | 0.0286 | UAR | 4902284.2977 | 4711518.8643 | 4972489.8506 | 4869844.4905 | 4912451.9985 | 12069915.9238 | 11600232.2819 | 12242769.0407 | 11990045.8628 | 12094949.8235 | 345199.5954 | 331766.6433 | 350143.1946 | 342915.3117 | 345915.565
2 | Coluna Isolador Pedestal (Alta) | unid. | 0 | 1568.6316 | 1588.2395 | 1526.4354 | 1610.9846 | 1577.7296 | 1591.5336 | 0 | 0 | 0 | 0 | 0 | 0 | 0.027 | COM | 0 | 0 | 0 | 0 | 0 | 0 | 0 | 0 | 0 | 0 | 0 | 0 | 0 | 0 | 0
3 | Coluna Isolador Pedestal (Baixa) | unid. | 0 | 1568.6316 | 1588.2395 | 1526.4354 | 1610.9846 | 1577.7296 | 1591.5336 | 0 | 0 | 0 | 0 | 0 | 0 | 0.027 | COM | 0 | 0 | 0 | 0 | 0 | 0 | 0 | 0 | 0 | 0 | 0 | 0 | 0 | 0 | 0
4 | Sistema de proteção contra incêndio | unid. | 1 | 25042.7478 | 25355.7821 | 24369.0979 | 25718.902 | 25187.9957 | 25408.3719 | 25042.7478 | 25355.7821 | 24369.0979 | 25718.902 | 25187.9957 | 25408.3719 | 0.04 | UAR | 17342.0258 | 16667.1855 | 17590.3807 | 17227.2687 | 17377.9944 | 42697.8079 | 41036.2834 | 43309.2827 | 42415.2644 | 42786.3664 | 1707.9123 | 1641.4513 | 1732.3713 | 1696.6106 | 1711.4547
5 | Cabo Nu / Tubo - Barramento | kg | 0 | 63.1491 | 63.9384 | 61.4504 | 64.8541 | 63.5153 | 64.0711 | 0 | 0 | 0 | 0 | 0 | 0 | 0.025 | UAR | 0 | 0 | 0 | 0 | 0 | 0 | 0 | 0 | 0 | 0 | 0 | 0 | 0 | 0 | 0
6 | Tubo diâmetro 8" | kg | 0 | 50.885 | 51.521 | 49.5162 | 52.2589 | 51.1801 | 51.6279 | 0 | 0 | 0 | 0 | 0 | 0 | Rateio | COM | 0 | 0 | 0 | 0 | 0 | 0 | 0 | 0 | 0 | 0 | 0 | 0 | 0 | 0 | 0
7 | Conectores / Espaçadores | unid. | 0 | 151.6146 | 153.5097 | 147.5361 | 155.7081 | 152.4939 | 153.8281 | 0 | 0 | 0 | 0 | 0 | 0 | 0.025 | COM | 0 | 0 | 0 | 0 | 0 | 0 | 0 | 0 | 0 | 0 | 0 | 0 | 0 | 0 | 0
8 | Suporte - Coluna isolador pedestal (Alta) | kg | 0 | 46.1149 | 46.6913 | 44.8744 | 47.36 | 46.3823 | 46.7882 | 0 | 0 | 0 | 0 | 0 | 0 | 0.0313 | UAR | 0 | 0 | 0 | 0 | 0 | 0 | 0 | 0 | 0 | 0 | 0 | 0 | 0 | 0 | 0
9 | Suporte - Coluna isolador pedestal (Baixa) | kg | 0 | 46.1149 | 46.6913 | 44.8744 | 47.36 | 46.3823 | 46.7882 | 0 | 0 | 0 | 0 | 0 | 0 | 0.0313 | UAR | 0 | 0 | 0 | 0 | 0 | 0 | 0 | 0 | 0 | 0 | 0 | 0 | 0 | 0 | 0
10 | Concreto Estrutural - Transformador trifásico | m³ | 38.4 | 3532.848 | 3577.0086 | 3437.8144 | 3628.2349 | 3553.3385 | 3584.4276 | 135661.3637 | 137357.1308 | 132012.0731 | 139324.2206 | 136448.1997 | 137642.0197 | 0.0313 | COM | 0 | 0 | 0 | 0 | 0 | 137357.1308 | 132012.0731 | 139324.2206 | 136448.1997 | 137642.0197 | 4299.2782 | 4131.9779 | 4360.8481 | 4270.8286 | 4308.1952
11 | Concreto Estrutural - Parede corta-fogo | m³ | 38.51 | 3532.848 | 3577.0086 | 3437.8144 | 3628.2349 | 3553.3385 | 3584.4276 | 136049.977 | 137750.6017 | 132390.2326 | 139723.3264 | 136839.0669 | 138036.3067 | 0.0313 | COM | 0 | 0 | 0 | 0 | 0 | 137750.6017 | 132390.2326 | 139723.3264 | 136839.0669 | 138036.3067 | 4311.5938 | 4143.8143 | 4373.3401 | 4283.0628 | 4320.5364
12 | Concreto Estrutural - Coluna isolador de pedestal (Alta) | m³ | 0 | 3532.848 | 3577.0086 | 3437.8144 | 3628.2349 | 3553.3385 | 3584.4276 | 0 | 0 | 0 | 0 | 0 | 0 | 0.0313 | COM | 0 | 0 | 0 | 0 | 0 | 0 | 0 | 0 | 0 | 0 | 0 | 0 | 0 | 0 | 0
13 | Concreto Estrutural - Coluna isolador de pedestal (Baixa) | m³ | 0 | 3532.848 | 3577.0086 | 3437.8144 | 3628.2349 | 3553.3385 | 3584.4276 | 0 | 0 | 0 | 0 | 0 | 0 | 0.0313 | COM | 0 | 0 | 0 | 0 | 0 | 0 | 0 | 0 | 0 | 0 | 0 | 0 | 0 | 0 | 0
14 | Concreto Estrutural - Caixa separadora de óleo | m³ | 60 | 3532.848 | 3577.0086 | 3437.8144 | 3628.2349 | 3553.3385 | 3584.4276 | 211970.8808 | 214620.5169 | 206268.8642 | 217694.0946 | 213200.312 | 215065.6557 | 0.0313 | COM | 0 | 0 | 0 | 0 | 0 | 214620.5169 | 206268.8642 | 217694.0946 | 213200.312 | 215065.6557 | 6717.6222 | 6456.2154 | 6813.8252 | 6673.1698 | 6731.555
| SUBTOTAL | [8 empty] | 7587867.3161 | 7682715.6576 | 7383753.6853 | 7792739.7337 | 7631876.9466 | 7698650.1789 |  |  | 362236.0019 | 348140.1022 | 367423.5793 | 359838.9835 | 362987.3062
|  |  |  | BRASIL | Norte | Nordeste | Centro-Oeste | Sudeste | Sul
| CANTEIRO DE OBRAS (R$) - 3,39% (Inst. Novas) e 3,98% (Inst. Existentes) da soma de obras civis e montagem eletromecânica |  |  | #REF! | #REF! | #REF! | #REF! | #REF! | #REF!
| CUSTO DIRETO BÁSICO (R$) |  |  | #REF! | #REF! | #REF! | #REF! | #REF! | #REF!
| COMISSIONAMENTO (R$) - 2,7% do valor do custo direto básico |  |  | #REF! | #REF! | #REF! | #REF! | #REF! | #REF!
| ENGENHARIA (R$) - 1,4% do valor do custo direto básico |  |  | #REF! | #REF! | #REF! | #REF! | #REF! | #REF!
| SOCIOAMBIENTAL (R$) - 1,25% (Inst. Novas) e 3,99% (Inst. Existentes) do valor do custo direto básico |  |  | #REF! | #REF! | #REF! | #REF! | #REF! | #REF!
| ADMINISTRAÇÃO LOCAL (R$) - 2,7% do valor do custo direto básico |  |  | #REF! | #REF! | #REF! | #REF! | #REF! | #REF!
| CUSTO DIRETO (R$) - Soma do custo direto básico, comissionamento, engenharia e administração local |  |  | #REF! | #REF! | #REF! | #REF! | #REF! | #REF!
| EVENTUAIS (R$) - 3% do valor dos custos diretos |  |  | #REF! | #REF! | #REF! | #REF! | #REF! | #REF!
| CUSTO INDIRETO (R$) - Administração central e/ou regional do empreendimento - 2,7% do valor dos custos diretos |  |  | #REF! | #REF! | #REF! | #REF! | #REF! | #REF!
| VALOR TOTAL (R$) |  |  | 10387031.569 | 10516869.4636 | 10107620.4198 | 10667481.4214 | 10447276.3521 | 10538682.2299 | [8 empty] | 12602341.9811 | 12111939.7351 | 12782819.965 | 12518948.7058 | 12628480.1719
|  |  |  | 2.874% | 2.874% | 2.874% | 2.874% | 2.874% | 2.874% | [8 empty] | 0.028744 | 0.028744 | 0.028744 | 0.028744 | 0.028744
| Autotransformador trifásico - 500/138 kV | [16 empty] | Norte | Nordeste | Centro-Oeste | Sudeste | Sul | Norte | Nordeste | Centro-Oeste | Sudeste | Sul | Norte | Nordeste | Centro-Oeste | Sudeste | Sul
[16 empty] | Soma dos itens Rateio |  | 10533682.3253 | 10123779.0329 | 10684535.0599 | 10463977.9583 | 10555529.9627
Item | EQUIPAMENTO | Unidade | Quant. | 2017-07-01 | Preço Unitário |  |  |  |  | 2017-07-01 | Preço Total |  |  |  |  | Soma das UARs |  | 7205269.4315 | 6924886.6013 | 7308456.006 | 7157590.1177 | 7220213.694
|  |  |  | BRASIL | Norte | Nordeste | Centro-Oeste | Sudeste | Sul | BRASIL | Norte | Nordeste | Centro-Oeste | Sudeste | Sul | Taxa de Rateio |  | 0.68402 | 0.68402 | 0.68402 | 0.68402 | 0.68402
1 | Transformador trifásico | unid. | 1 | 7091272.7401 | 7179913.6493 | 6900517.5034 | 7282737.1041 | 7132402.122 | 7194805.3221 | 7091272.7401 | 7179913.6493 | 6900517.5034 | 7282737.1041 | 7132402.122 | 7194805.3221 | 0.0286 | UAR | 4911218.199 | 4720105.1155 | 4981551.6942 | 4878719.2736 | 4921404.4293 | 12091131.8483 | 11620622.6189 | 12264288.7982 | 12011121.3956 | 12116209.7514 | 345806.3709 | 332349.8069 | 350758.6596 | 343518.0719 | 346523.5989
2 | Coluna Isolador Pedestal (Alta) | unid. | 0 | 1568.6316 | 1588.2395 | 1526.4354 | 1610.9846 | 1577.7296 | 1591.5336 | 0 | 0 | 0 | 0 | 0 | 0 | 0.027 | COM | 0 | 0 | 0 | 0 | 0 | 0 | 0 | 0 | 0 | 0 | 0 | 0 | 0 | 0 | 0
3 | Coluna Isolador Pedestal (Baixa) | unid. | 0 | 1568.6316 | 1588.2395 | 1526.4354 | 1610.9846 | 1577.7296 | 1591.5336 | 0 | 0 | 0 | 0 | 0 | 0 | 0.027 | COM | 0 | 0 | 0 | 0 | 0 | 0 | 0 | 0 | 0 | 0 | 0 | 0 | 0 | 0 | 0
4 | Sistema de proteção contra incêndio | unid. | 1 | 25042.7478 | 25355.7821 | 24369.0979 | 25718.902 | 25187.9957 | 25408.3719 | 25042.7478 | 25355.7821 | 24369.0979 | 25718.902 | 25187.9957 | 25408.3719 | 0.04 | UAR | 17343.9104 | 16668.9967 | 17592.2923 | 17229.1408 | 17379.8829 | 42699.6925 | 41038.0946 | 43311.1943 | 42417.1365 | 42788.2548 | 1707.9877 | 1641.5238 | 1732.4478 | 1696.6855 | 1711.5302
5 | Cabo Nu / Tubo - Barramento | kg | 0 | 63.1491 | 63.9384 | 61.4504 | 64.8541 | 63.5153 | 64.0711 | 0 | 0 | 0 | 0 | 0 | 0 | 0.025 | UAR | 0 | 0 | 0 | 0 | 0 | 0 | 0 | 0 | 0 | 0 | 0 | 0 | 0 | 0 | 0
6 | Tubo diâmetro 8" | kg | 0 | 50.885 | 51.521 | 49.5162 | 52.2589 | 51.1801 | 51.6279 | 0 | 0 | 0 | 0 | 0 | 0 | Rateio | COM | 0 | 0 | 0 | 0 | 0 | 0 | 0 | 0 | 0 | 0 | 0 | 0 | 0 | 0 | 0
7 | Conectores / Espaçadores | unid. | 0 | 151.6146 | 153.5097 | 147.5361 | 155.7081 | 152.4939 | 153.8281 | 0 | 0 | 0 | 0 | 0 | 0 | 0.025 | COM | 0 | 0 | 0 | 0 | 0 | 0 | 0 | 0 | 0 | 0 | 0 | 0 | 0 | 0 | 0
8 | Suporte - Coluna isolador pedestal (Alta) | kg | 0 | 46.1149 | 46.6913 | 44.8744 | 47.36 | 46.3823 | 46.7882 | 0 | 0 | 0 | 0 | 0 | 0 | 0.0313 | UAR | 0 | 0 | 0 | 0 | 0 | 0 | 0 | 0 | 0 | 0 | 0 | 0 | 0 | 0 | 0
9 | Suporte - Coluna isolador pedestal (Baixa) | kg | 0 | 46.1149 | 46.6913 | 44.8744 | 47.36 | 46.3823 | 46.7882 | 0 | 0 | 0 | 0 | 0 | 0 | 0.0313 | UAR | 0 | 0 | 0 | 0 | 0 | 0 | 0 | 0 | 0 | 0 | 0 | 0 | 0 | 0 | 0
10 | Concreto Estrutural - Transformador trifásico | m³ | 38.4 | 3532.848 | 3577.0086 | 3437.8144 | 3628.2349 | 3553.3385 | 3584.4276 | 135661.3637 | 137357.1308 | 132012.0731 | 139324.2206 | 136448.1997 | 137642.0197 | 0.0313 | COM | 0 | 0 | 0 | 0 | 0 | 137357.1308 | 132012.0731 | 139324.2206 | 136448.1997 | 137642.0197 | 4299.2782 | 4131.9779 | 4360.8481 | 4270.8286 | 4308.1952
11 | Concreto Estrutural - Parede corta-fogo | m³ | 38.51 | 3532.848 | 3577.0086 | 3437.8144 | 3628.2349 | 3553.3385 | 3584.4276 | 136049.977 | 137750.6017 | 132390.2326 | 139723.3264 | 136839.0669 | 138036.3067 | 0.0313 | COM | 0 | 0 | 0 | 0 | 0 | 137750.6017 | 132390.2326 | 139723.3264 | 136839.0669 | 138036.3067 | 4311.5938 | 4143.8143 | 4373.3401 | 4283.0628 | 4320.5364
12 | Concreto Estrutural - Coluna isolador de pedestal (Alta) | m³ | 0 | 3532.848 | 3577.0086 | 3437.8144 | 3628.2349 | 3553.3385 | 3584.4276 | 0 | 0 | 0 | 0 | 0 | 0 | 0.0313 | COM | 0 | 0 | 0 | 0 | 0 | 0 | 0 | 0 | 0 | 0 | 0 | 0 | 0 | 0 | 0
13 | Concreto Estrutural - Coluna isolador de pedestal (Baixa) | m³ | 0 | 3532.848 | 3577.0086 | 3437.8144 | 3628.2349 | 3553.3385 | 3584.4276 | 0 | 0 | 0 | 0 | 0 | 0 | 0.0313 | COM | 0 | 0 | 0 | 0 | 0 | 0 | 0 | 0 | 0 | 0 | 0 | 0 | 0 | 0 | 0
14 | Concreto Estrutural - Caixa separadora de óleo | m³ | 60 | 3532.848 | 3577.0086 | 3437.8144 | 3628.2349 | 3553.3385 | 3584.4276 | 211970.8808 | 214620.5169 | 206268.8642 | 217694.0946 | 213200.312 | 215065.6557 | 0.0313 | COM | 0 | 0 | 0 | 0 | 0 | 214620.5169 | 206268.8642 | 217694.0946 | 213200.312 | 215065.6557 | 6717.6222 | 6456.2154 | 6813.8252 | 6673.1698 | 6731.555
| SUBTOTAL | [8 empty] | 7599997.7095 | 7694997.6809 | 7395557.7711 | 7805197.6476 | 7644077.6962 | 7710957.676 |  |  | 362842.8528 | 348723.3383 | 368039.1208 | 360441.8186 | 363595.4157
|  |  |  | BRASIL | Norte | Nordeste | Centro-Oeste | Sudeste | Sul
| CANTEIRO DE OBRAS (R$) - 3,39% (Inst. Novas) e 3,98% (Inst. Existentes) da soma de obras civis e montagem eletromecânica |  |  | #REF! | #REF! | #REF! | #REF! | #REF! | #REF!
| CUSTO DIRETO BÁSICO (R$) |  |  | #REF! | #REF! | #REF! | #REF! | #REF! | #REF!
| COMISSIONAMENTO (R$) - 2,7% do valor do custo direto básico |  |  | #REF! | #REF! | #REF! | #REF! | #REF! | #REF!
| ENGENHARIA (R$) - 1,4% do valor do custo direto básico |  |  | #REF! | #REF! | #REF! | #REF! | #REF! | #REF!
| SOCIOAMBIENTAL (R$) - 1,25% (Inst. Novas) e 3,99% (Inst. Existentes) do valor do custo direto básico |  |  | #REF! | #REF! | #REF! | #REF! | #REF! | #REF!
| ADMINISTRAÇÃO LOCAL (R$) - 2,7% do valor do custo direto básico |  |  | #REF! | #REF! | #REF! | #REF! | #REF! | #REF!
| CUSTO DIRETO (R$) - Soma do custo direto básico, comissionamento, engenharia e administração local |  |  | #REF! | #REF! | #REF! | #REF! | #REF! | #REF!
| EVENTUAIS (R$) - 3% do valor dos custos diretos |  |  | #REF! | #REF! | #REF! | #REF! | #REF! | #REF!
| CUSTO INDIRETO (R$) - Administração central e/ou regional do empreendimento - 2,7% do valor dos custos diretos |  |  | #REF! | #REF! | #REF! | #REF! | #REF! | #REF!
| VALOR TOTAL (R$) |  |  | 10403636.8645 | 10533682.3253 | 10123779.0329 | 10684535.0599 | 10463977.9583 | 10555529.9627 | [8 empty] | 12623559.7902 | 12132331.8833 | 12804341.6341 | 12540026.1106 | 12649741.9883
|  |  |  | 2.874% | 2.874% | 2.874% | 2.874% | 2.874% | 2.874% | [8 empty] | 0.028743 | 0.028743 | 0.028743 | 0.028743 | 0.028743
| Autotransformador trifásico - 500/230 kV | [16 empty] | Norte | Nordeste | Centro-Oeste | Sudeste | Sul | Norte | Nordeste | Centro-Oeste | Sudeste | Sul | Norte | Nordeste | Centro-Oeste | Sudeste | Sul
[16 empty] | Soma dos itens Rateio |  | 10546091.2624 | 10135705.0938 | 10697121.7052 | 10476304.782 | 10567964.6369
Item | EQUIPAMENTO | Unidade | Quant. | 2017-07-01 | Preço Unitário |  |  |  |  | 2017-07-01 | Preço Total |  |  |  |  | Soma das UARs |  | 7214334.3282 | 6933598.7504 | 7317650.721 | 7166595.0294 | 7229297.392
|  |  |  | BRASIL | Norte | Nordeste | Centro-Oeste | Sudeste | Sul | BRASIL | Norte | Nordeste | Centro-Oeste | Sudeste | Sul | Taxa de Rateio |  | 0.68408 | 0.68408 | 0.68408 | 0.68408 | 0.68408
1 | Transformador trifásico | unid. | 1 | 7100225.7245 | 7188978.5461 | 6909229.6525 | 7291931.8191 | 7141407.0337 | 7203889.0201 | 7100225.7245 | 7188978.5461 | 6909229.6525 | 7291931.8191 | 7141407.0337 | 7203889.0201 | 0.0286 | UAR | 4917812.0518 | 4726442.3779 | 4988239.9775 | 4885269.493 | 4928011.9582 | 12106790.5978 | 11635672.0304 | 12280171.7965 | 12026676.5267 | 12131900.9783 | 346254.2111 | 332780.2201 | 351212.9134 | 343962.9487 | 346972.368
2 | Coluna Isolador Pedestal (Alta) | unid. | 0 | 1568.6316 | 1588.2395 | 1526.4354 | 1610.9846 | 1577.7296 | 1591.5336 | 0 | 0 | 0 | 0 | 0 | 0 | 0.027 | COM | 0 | 0 | 0 | 0 | 0 | 0 | 0 | 0 | 0 | 0 | 0 | 0 | 0 | 0 | 0
3 | Coluna Isolador Pedestal (Baixa) | unid. | 0 | 1568.6316 | 1588.2395 | 1526.4354 | 1610.9846 | 1577.7296 | 1591.5336 | 0 | 0 | 0 | 0 | 0 | 0 | 0.027 | COM | 0 | 0 | 0 | 0 | 0 | 0 | 0 | 0 | 0 | 0 | 0 | 0 | 0 | 0 | 0
4 | Sistema de proteção contra incêndio | unid. | 1 | 25042.7478 | 25355.7821 | 24369.0979 | 25718.902 | 25187.9957 | 25408.3719 | 25042.7478 | 25355.7821 | 24369.0979 | 25718.902 | 25187.9957 | 25408.3719 | 0.04 | UAR | 17345.2974 | 16670.3298 | 17593.6992 | 17230.5187 | 17381.2728 | 42701.0795 | 41039.4277 | 43312.6012 | 42418.5144 | 42789.6447 | 1708.0432 | 1641.5771 | 1732.504 | 1696.7406 | 1711.5858
5 | Cabo Nu / Tubo - Barramento | kg | 0 | 63.1491 | 63.9384 | 61.4504 | 64.8541 | 63.5153 | 64.0711 | 0 | 0 | 0 | 0 | 0 | 0 | 0.025 | UAR | 0 | 0 | 0 | 0 | 0 | 0 | 0 | 0 | 0 | 0 | 0 | 0 | 0 | 0 | 0
6 | Tubo diâmetro 8" | kg | 0 | 50.885 | 51.521 | 49.5162 | 52.2589 | 51.1801 | 51.6279 | 0 | 0 | 0 | 0 | 0 | 0 | Rateio | COM | 0 | 0 | 0 | 0 | 0 | 0 | 0 | 0 | 0 | 0 | 0 | 0 | 0 | 0 | 0
7 | Conectores / Espaçadores | unid. | 0 | 151.6146 | 153.5097 | 147.5361 | 155.7081 | 152.4939 | 153.8281 | 0 | 0 | 0 | 0 | 0 | 0 | 0.025 | COM | 0 | 0 | 0 | 0 | 0 | 0 | 0 | 0 | 0 | 0 | 0 | 0 | 0 | 0 | 0
8 | Suporte - Coluna isolador pedestal (Alta) | kg | 0 | 46.1149 | 46.6913 | 44.8744 | 47.36 | 46.3823 | 46.7882 | 0 | 0 | 0 | 0 | 0 | 0 | 0.0313 | UAR | 0 | 0 | 0 | 0 | 0 | 0 | 0 | 0 | 0 | 0 | 0 | 0 | 0 | 0 | 0
9 | Suporte - Coluna isolador pedestal (Baixa) | kg | 0 | 46.1149 | 46.6913 | 44.8744 | 47.36 | 46.3823 | 46.7882 | 0 | 0 | 0 | 0 | 0 | 0 | 0.0313 | UAR | 0 | 0 | 0 | 0 | 0 | 0 | 0 | 0 | 0 | 0 | 0 | 0 | 0 | 0 | 0
10 | Concreto Estrutural - Transformador trifásico | m³ | 38.4 | 3532.848 | 3577.0086 | 3437.8144 | 3628.2349 | 3553.3385 | 3584.4276 | 135661.3637 | 137357.1308 | 132012.0731 | 139324.2206 | 136448.1997 | 137642.0197 | 0.0313 | COM | 0 | 0 | 0 | 0 | 0 | 137357.1308 | 132012.0731 | 139324.2206 | 136448.1997 | 137642.0197 | 4299.2782 | 4131.9779 | 4360.8481 | 4270.8286 | 4308.1952
11 | Concreto Estrutural - Parede corta-fogo | m³ | 38.51 | 3532.848 | 3577.0086 | 3437.8144 | 3628.2349 | 3553.3385 | 3584.4276 | 136049.977 | 137750.6017 | 132390.2326 | 139723.3264 | 136839.0669 | 138036.3067 | 0.0313 | COM | 0 | 0 | 0 | 0 | 0 | 137750.6017 | 132390.2326 | 139723.3264 | 136839.0669 | 138036.3067 | 4311.5938 | 4143.8143 | 4373.3401 | 4283.0628 | 4320.5364
12 | Concreto Estrutural - Coluna isolador de pedestal (Alta) | m³ | 0 | 3532.848 | 3577.0086 | 3437.8144 | 3628.2349 | 3553.3385 | 3584.4276 | 0 | 0 | 0 | 0 | 0 | 0 | 0.0313 | COM | 0 | 0 | 0 | 0 | 0 | 0 | 0 | 0 | 0 | 0 | 0 | 0 | 0 | 0 | 0
13 | Concreto Estrutural - Coluna isolador de pedestal (Baixa) | m³ | 0 | 3532.848 | 3577.0086 | 3437.8144 | 3628.2349 | 3553.3385 | 3584.4276 | 0 | 0 | 0 | 0 | 0 | 0 | 0.0313 | COM | 0 | 0 | 0 | 0 | 0 | 0 | 0 | 0 | 0 | 0 | 0 | 0 | 0 | 0 | 0
14 | Concreto Estrutural - Caixa separadora de óleo | m³ | 60 | 3532.848 | 3577.0086 | 3437.8144 | 3628.2349 | 3553.3385 | 3584.4276 | 211970.8808 | 214620.5169 | 206268.8642 | 217694.0946 | 213200.312 | 215065.6557 | 0.0313 | COM | 0 | 0 | 0 | 0 | 0 | 214620.5169 | 206268.8642 | 217694.0946 | 213200.312 | 215065.6557 | 6717.6222 | 6456.2154 | 6813.8252 | 6673.1698 | 6731.555
| SUBTOTAL | [8 empty] | 7608950.6939 | 7704062.5776 | 7404269.9202 | 7814392.3626 | 7653082.6079 | 7720041.374 |  |  | 363290.7485 | 349153.8048 | 368493.4308 | 360886.7504 | 364044.2404
|  |  |  | BRASIL | Norte | Nordeste | Centro-Oeste | Sudeste | Sul
| CANTEIRO DE OBRAS (R$) - 3,39% (Inst. Novas) e 3,98% (Inst. Existentes) da soma de obras civis e montagem eletromecânica |  |  | #REF! | #REF! | #REF! | #REF! | #REF! | #REF!
| CUSTO DIRETO BÁSICO (R$) |  |  | #REF! | #REF! | #REF! | #REF! | #REF! | #REF!
| COMISSIONAMENTO (R$) - 2,7% do valor do custo direto básico |  |  | #REF! | #REF! | #REF! | #REF! | #REF! | #REF!
| ENGENHARIA (R$) - 1,4% do valor do custo direto básico |  |  | #REF! | #REF! | #REF! | #REF! | #REF! | #REF!
| SOCIOAMBIENTAL (R$) - 1,25% (Inst. Novas) e 3,99% (Inst. Existentes) do valor do custo direto básico |  |  | #REF! | #REF! | #REF! | #REF! | #REF! | #REF!
| ADMINISTRAÇÃO LOCAL (R$) - 2,7% do valor do custo direto básico |  |  | #REF! | #REF! | #REF! | #REF! | #REF! | #REF!
| CUSTO DIRETO (R$) - Soma do custo direto básico, comissionamento, engenharia e administração local |  |  | #REF! | #REF! | #REF! | #REF! | #REF! | #REF!
| EVENTUAIS (R$) - 3% do valor dos custos diretos |  |  | #REF! | #REF! | #REF! | #REF! | #REF! | #REF!
| CUSTO INDIRETO (R$) - Administração central e/ou regional do empreendimento - 2,7% do valor dos custos diretos |  |  | #REF! | #REF! | #REF! | #REF! | #REF! | #REF!
| VALOR TOTAL (R$) |  |  | 10415892.6049 | 10546091.2624 | 10135705.0938 | 10697121.7052 | 10476304.782 | 10567964.6369 | [8 empty] | 12639219.9268 | 12147382.6279 | 12820226.0393 | 12555582.6196 | 12665434.6051
|  |  |  | 2.874% | 2.874% | 2.874% | 2.874% | 2.874% | 2.874% | [8 empty] | 0.028743 | 0.028743 | 0.028743 | 0.028743 | 0.028743
| Autotransformador trifásico - 500/345 kV | [16 empty] | Norte | Nordeste | Centro-Oeste | Sudeste | Sul | Norte | Nordeste | Centro-Oeste | Sudeste | Sul | Norte | Nordeste | Centro-Oeste | Sudeste | Sul
[16 empty] | Soma dos itens Rateio |  | 10555951.9419 | 10145182.059 | 10707123.5994 | 10486100.2106 | 10577845.7682
Item | EQUIPAMENTO | Unidade | Quant. | 2017-07-01 | Preço Unitário |  |  |  |  | 2017-07-01 | Preço Total |  |  |  |  | Soma das UARs |  | 7221537.6882 | 6940521.8018 | 7324957.2403 | 7173750.7227 | 7236515.6923
|  |  |  | BRASIL | Norte | Nordeste | Centro-Oeste | Sudeste | Sul | BRASIL | Norte | Nordeste | Centro-Oeste | Sudeste | Sul | Taxa de Rateio |  | 0.68412 | 0.68412 | 0.68412 | 0.68412 | 0.68412
1 | Transformador trifásico | unid. | 1 | 7107340.1541 | 7196181.906 | 6916152.704 | 7299238.3383 | 7148562.727 | 7211107.3204 | 7107340.1541 | 7196181.906 | 6916152.704 | 7299238.3383 | 7148562.727 | 7211107.3204 | 0.0286 | UAR | 4923051.8604 | 4731478.2867 | 4993554.8253 | 4890474.6283 | 4933262.6346 | 12119233.7664 | 11647630.9907 | 12292793.1636 | 12039037.3553 | 12144369.955 | 346610.0857 | 333122.2463 | 351573.8845 | 344316.4684 | 347328.9807
2 | Coluna Isolador Pedestal (Alta) | unid. | 0 | 1568.6316 | 1588.2395 | 1526.4354 | 1610.9846 | 1577.7296 | 1591.5336 | 0 | 0 | 0 | 0 | 0 | 0 | 0.027 | COM | 0 | 0 | 0 | 0 | 0 | 0 | 0 | 0 | 0 | 0 | 0 | 0 | 0 | 0 | 0
3 | Coluna Isolador Pedestal (Baixa) | unid. | 0 | 1568.6316 | 1588.2395 | 1526.4354 | 1610.9846 | 1577.7296 | 1591.5336 | 0 | 0 | 0 | 0 | 0 | 0 | 0.027 | COM | 0 | 0 | 0 | 0 | 0 | 0 | 0 | 0 | 0 | 0 | 0 | 0 | 0 | 0 | 0
4 | Sistema de proteção contra incêndio | unid. | 1 | 25042.7478 | 25355.7821 | 24369.0979 | 25718.902 | 25187.9957 | 25408.3719 | 25042.7478 | 25355.7821 | 24369.0979 | 25718.902 | 25187.9957 | 25408.3719 | 0.04 | UAR | 17346.3973 | 16671.3869 | 17594.8148 | 17231.6113 | 17382.375 | 42702.1794 | 41040.4847 | 43313.7168 | 42419.607 | 42790.7469 | 1708.0872 | 1641.6194 | 1732.5487 | 1696.7843 | 1711.6299
5 | Cabo Nu / Tubo - Barramento | kg | 0 | 63.1491 | 63.9384 | 61.4504 | 64.8541 | 63.5153 | 64.0711 | 0 | 0 | 0 | 0 | 0 | 0 | 0.025 | UAR | 0 | 0 | 0 | 0 | 0 | 0 | 0 | 0 | 0 | 0 | 0 | 0 | 0 | 0 | 0
6 | Tubo diâmetro 8" | kg | 0 | 50.885 | 51.521 | 49.5162 | 52.2589 | 51.1801 | 51.6279 | 0 | 0 | 0 | 0 | 0 | 0 | Rateio | COM | 0 | 0 | 0 | 0 | 0 | 0 | 0 | 0 | 0 | 0 | 0 | 0 | 0 | 0 | 0
7 | Conectores / Espaçadores | unid. | 0 | 151.6146 | 153.5097 | 147.5361 | 155.7081 | 152.4939 | 153.8281 | 0 | 0 | 0 | 0 | 0 | 0 | 0.025 | COM | 0 | 0 | 0 | 0 | 0 | 0 | 0 | 0 | 0 | 0 | 0 | 0 | 0 | 0 | 0
8 | Suporte - Coluna isolador pedestal (Alta) | kg | 0 | 46.1149 | 46.6913 | 44.8744 | 47.36 | 46.3823 | 46.7882 | 0 | 0 | 0 | 0 | 0 | 0 | 0.0313 | UAR | 0 | 0 | 0 | 0 | 0 | 0 | 0 | 0 | 0 | 0 | 0 | 0 | 0 | 0 | 0
9 | Suporte - Coluna isolador pedestal (Baixa) | kg | 0 | 46.1149 | 46.6913 | 44.8744 | 47.36 | 46.3823 | 46.7882 | 0 | 0 | 0 | 0 | 0 | 0 | 0.0313 | UAR | 0 | 0 | 0 | 0 | 0 | 0 | 0 | 0 | 0 | 0 | 0 | 0 | 0 | 0 | 0
10 | Concreto Estrutural - Transformador trifásico | m³ | 38.4 | 3532.848 | 3577.0086 | 3437.8144 | 3628.2349 | 3553.3385 | 3584.4276 | 135661.3637 | 137357.1308 | 132012.0731 | 139324.2206 | 136448.1997 | 137642.0197 | 0.0313 | COM | 0 | 0 | 0 | 0 | 0 | 137357.1308 | 132012.0731 | 139324.2206 | 136448.1997 | 137642.0197 | 4299.2782 | 4131.9779 | 4360.8481 | 4270.8286 | 4308.1952
11 | Concreto Estrutural - Parede corta-fogo | m³ | 38.51 | 3532.848 | 3577.0086 | 3437.8144 | 3628.2349 | 3553.3385 | 3584.4276 | 136049.977 | 137750.6017 | 132390.2326 | 139723.3264 | 136839.0669 | 138036.3067 | 0.0313 | COM | 0 | 0 | 0 | 0 | 0 | 137750.6017 | 132390.2326 | 139723.3264 | 136839.0669 | 138036.3067 | 4311.5938 | 4143.8143 | 4373.3401 | 4283.0628 | 4320.5364
12 | Concreto Estrutural - Coluna isolador de pedestal (Alta) | m³ | 0 | 3532.848 | 3577.0086 | 3437.8144 | 3628.2349 | 3553.3385 | 3584.4276 | 0 | 0 | 0 | 0 | 0 | 0 | 0.0313 | COM | 0 | 0 | 0 | 0 | 0 | 0 | 0 | 0 | 0 | 0 | 0 | 0 | 0 | 0 | 0
13 | Concreto Estrutural - Coluna isolador de pedestal (Baixa) | m³ | 0 | 3532.848 | 3577.0086 | 3437.8144 | 3628.2349 | 3553.3385 | 3584.4276 | 0 | 0 | 0 | 0 | 0 | 0 | 0.0313 | COM | 0 | 0 | 0 | 0 | 0 | 0 | 0 | 0 | 0 | 0 | 0 | 0 | 0 | 0 | 0
14 | Concreto Estrutural - Caixa separadora de óleo | m³ | 60 | 3532.848 | 3577.0086 | 3437.8144 | 3628.2349 | 3553.3385 | 3584.4276 | 211970.8808 | 214620.5169 | 206268.8642 | 217694.0946 | 213200.312 | 215065.6557 | 0.0313 | COM | 0 | 0 | 0 | 0 | 0 | 214620.5169 | 206268.8642 | 217694.0946 | 213200.312 | 215065.6557 | 6717.6222 | 6456.2154 | 6813.8252 | 6673.1698 | 6731.555
| SUBTOTAL | [8 empty] | 7616065.1235 | 7711265.9376 | 7411192.9717 | 7821698.8819 | 7660238.3012 | 7727259.6743 |  |  | 363646.6671 | 349495.8733 | 368854.4465 | 361240.3138 | 364400.8972
|  |  |  | BRASIL | Norte | Nordeste | Centro-Oeste | Sudeste | Sul
| CANTEIRO DE OBRAS (R$) - 3,39% (Inst. Novas) e 3,98% (Inst. Existentes) da soma de obras civis e montagem eletromecânica |  |  | #REF! | #REF! | #REF! | #REF! | #REF! | #REF!
| CUSTO DIRETO BÁSICO (R$) |  |  | #REF! | #REF! | #REF! | #REF! | #REF! | #REF!
| COMISSIONAMENTO (R$) - 2,7% do valor do custo direto básico |  |  | #REF! | #REF! | #REF! | #REF! | #REF! | #REF!
| ENGENHARIA (R$) - 1,4% do valor do custo direto básico |  |  | #REF! | #REF! | #REF! | #REF! | #REF! | #REF!
| SOCIOAMBIENTAL (R$) - 1,25% (Inst. Novas) e 3,99% (Inst. Existentes) do valor do custo direto básico |  |  | #REF! | #REF! | #REF! | #REF! | #REF! | #REF!
| ADMINISTRAÇÃO LOCAL (R$) - 2,7% do valor do custo direto básico |  |  | #REF! | #REF! | #REF! | #REF! | #REF! | #REF!
| CUSTO DIRETO (R$) - Soma do custo direto básico, comissionamento, engenharia e administração local |  |  | #REF! | #REF! | #REF! | #REF! | #REF! | #REF!
| EVENTUAIS (R$) - 3% do valor dos custos diretos |  |  | #REF! | #REF! | #REF! | #REF! | #REF! | #REF!
| CUSTO INDIRETO (R$) - Administração central e/ou regional do empreendimento - 2,7% do valor dos custos diretos |  |  | #REF! | #REF! | #REF! | #REF! | #REF! | #REF!
| VALOR TOTAL (R$) |  |  | 10425631.5476 | 10555951.9419 | 10145182.059 | 10707123.5994 | 10486100.2106 | 10577845.7682 | [8 empty] | 12651664.1952 | 12159342.6453 | 12832848.522 | 12567944.5408 | 12677904.6839
|  |  |  | 2.874% | 2.874% | 2.874% | 2.874% | 2.874% | 2.874% | [8 empty] | 0.028743 | 0.028743 | 0.028743 | 0.028743 | 0.028743

## TA
Planilha de Apoio ANEEL - Ref. 07/2017 (Atualizada para 05/2019)
Equipamentos - Transformador de Aterramento
| Transformador de Aterramento - 69 kV | [16 empty] | Norte |  |  | Nordeste |  |  | Centro-Oeste |  |  | Sudeste |  |  | Sul
[16 empty] | Soma dos itens Rateio |  | 3424135.7466 |  |  | 3290890.3655 |  |  | 3473172.7524 |  |  | 3401477.2681 |  |  | 3431237.6578
Item | EQUIPAMENTO | Unidade | Quant. | 2017-07-01 | Preço Unitário |  |  |  |  | 2017-07-01 | Preço Total |  |  |  |  | Soma das UARs |  | 2290522.6982 |  |  | 2201390.2593 |  |  | 2323325.2454 |  |  | 2275365.6591 |  |  | 2295273.4119
|  |  |  | BRASIL | Norte | Nordeste | Centro-Oeste | Sudeste | Sul | BRASIL | Norte | Nordeste | Centro-Oeste | Sudeste | Sul | Taxa de Rateio |  | 0.66893 |  |  | 0.66893 |  |  | 0.66893 |  |  | 0.66893 |  |  | 0.66893
1 | Transformador de Aterramento | unid. | 1 | 2237201.8924 | 2265166.916 | 2177021.1615 | 2297606.3435 | 2250177.6633 | 2269865.04 | 2237201.8924 | 2265166.916 | 2177021.1615 | 2297606.3435 | 2250177.6633 | 2269865.04 | 0.0333 | UAR | 1515248.4072 | 3780415.3233 | 125887.8303 | 1456284.6668 | 3633305.8282 | 120989.0841 | 1536948.261 | 3834554.6044 | 127690.6683 | 1505221.5783 | 3755399.2416 | 125054.7947 | 1518391.1447 | 3788256.1847 | 126148.9309
2 | Sistema de proteção contra incêndio | unid. | 1 | 25042.7478 | 25355.7821 | 24369.0979 | 25718.902 | 25187.9957 | 25408.3719 | 25042.7478 | 25355.7821 | 24369.0979 | 25718.902 | 25187.9957 | 25408.3719 | 0.04 | UAR | 16961.3587 | 42317.1408 | 1692.6856 | 16301.3315 | 40670.4293 | 1626.8172 | 17204.2621 | 42923.164 | 1716.9266 | 16849.1205 | 42037.1163 | 1681.4847 | 16996.5378 | 42404.9097 | 1696.1964
3 | Concreto Estrutural - Transformador de Aterramento | m³ | 37.65 | 3532.848 | 3577.0086 | 3437.8144 | 3628.2349 | 3553.3385 | 3584.4276 | 133011.7277 | 134674.3743 | 129433.7123 | 136603.0444 | 133783.1958 | 134953.699 | 0.0313 | COM | 0 | 134674.3743 | 4215.3079 | 0 | 129433.7123 | 4051.2752 | 0 | 136603.0444 | 4275.6753 | 0 | 133783.1958 | 4187.414 | 0 | 134953.699 | 4224.0508
| SUBTOTAL | [8 empty] | 2395256.3679 | 2425197.0725 | 2330823.9716 | 2459928.2898 | 2409148.8548 | 2430227.1109 |  |  | 131795.8238 |  |  | 126667.1764 |  |  | 133683.2702 |  |  | 130923.6934 |  |  | 132069.1781
|  |  |  | BRASIL | Norte | Nordeste | Centro-Oeste | Sudeste | Sul
| CANTEIRO DE OBRAS (R$) - 3,39% (Inst. Novas) e 3,98% (Inst. Existentes) da soma de obras civis e montagem eletromecânica |  |  | #REF! | #REF! | #REF! | #REF! | #REF! | #REF!
| CUSTO DIRETO BÁSICO (R$) |  |  | #REF! | #REF! | #REF! | #REF! | #REF! | #REF!
| COMISSIONAMENTO (R$) - 2,7% do valor do custo direto básico |  |  | #REF! | #REF! | #REF! | #REF! | #REF! | #REF!
| ENGENHARIA (R$) - 1,4% do valor do custo direto básico |  |  | #REF! | #REF! | #REF! | #REF! | #REF! | #REF!
| SOCIOAMBIENTAL (R$) - 1,25% (Inst. Novas) e 3,99% (Inst. Existentes) do valor do custo direto básico |  |  | #REF! | #REF! | #REF! | #REF! | #REF! | #REF!
| ADMINISTRAÇÃO LOCAL (R$) - 2,7% do valor do custo direto básico |  |  | #REF! | #REF! | #REF! | #REF! | #REF! | #REF!
| CUSTO DIRETO (R$) - Soma do custo direto básico, comissionamento, engenharia e administração local |  |  | #REF! | #REF! | #REF! | #REF! | #REF! | #REF!
| EVENTUAIS (R$) - 3% do valor dos custos diretos |  |  | #REF! | #REF! | #REF! | #REF! | #REF! | #REF!
| CUSTO INDIRETO (R$) - Administração central e/ou regional do empreendimento - 2,7% do valor dos custos diretos |  |  | #REF! | #REF! | #REF! | #REF! | #REF! | #REF!
| VALOR TOTAL (R$) |  |  | 3381862.4658 | 3424135.7466 | 3290890.3655 | 3473172.7524 | 3401477.2681 | 3431237.6578 | [8 empty] | 3957406.8384 |  |  | 3803409.9698 |  |  | 4014080.8129 |  |  | 3931219.5536 |  |  | 3965614.7933
|  |  |  | 3.33% | 3.33% | 3.33% | 3.33% | 3.33% | 3.33% | [8 empty] | 0.033304 |  |  | 0.033304 |  |  | 0.033304 |  |  | 0.033304 |  |  | 0.033304

## BCS_17
Planilha de Apoio ANEEL - Ref. 06/2017 (Atualizada para 05/2019)
Equipamentos - Banco de Capacitores Série
Banco de capacitores série - 230 kV
Item | GRUPO | EQUIPAMENTO | Unidade | Quant. | 2017-06-01 | Preço Unitário |  |  |  |  | 2017-06-01 | Preço Total |  |  |  |  | Montagem
[5 empty] | BRASIL | Norte | Nordeste | Centro-Oeste | Sudeste | Sul | BRASIL | Norte | Nordeste | Centro-Oeste | Sudeste | Sul | Montagem | BRASIL | Norte | Nordeste | Centro-Oeste | Sudeste | Sul
1 | Equipamentos | Banco de capacitores série - 230 kV | unid. | 1 | 19563357.0376 | 19876933.287 | 19755303.7115 | 19645076.9086 | 19143354.9096 | 19394215.9091 | 19563357.0376 | 19876933.287 | 19755303.7115 | 19645076.9086 | 19143354.9096 | 19394215.9091 | 1.4% | 273886.9985 | 278277.066 | 276574.252 | 275031.0767 | 268006.9687 | 271519.0227
2 | Equipamentos | Sistema de proteção contra incêndio | unid. | 0 | 9264.4854 | 8587.7979 | 9088.1006 | 9090.5256 | 9436.4793 | 10119.5238 | 0 | 0 | 0 | 0 | 0 | 0 | 0% | 0 | 0 | 0 | 0 | 0 | 0
3 | Obras civis | Banco de Capacitores Série | m³ | 110 | 3532.848 | 3294.2129 | 3472.6855 | 3308.2101 | 3642.9322 | 3946.1993 | 388613.2816 | 362363.4229 | 381995.4093 | 363903.1098 | 400722.5416 | 434081.9242 | 0% | 0 | 0 | 0 | 0 | 0 | 0
| SUBTOTAL | [9 empty] | 19951970.3191 | 20239296.7098 | 20137299.1207 | 20008980.0184 | 19544077.4512 | 19828297.8334 |  | 273886.9985 | 278277.066 | 276574.252 | 275031.0767 | 268006.9687 | 271519.0227
[5 empty] | BRASIL | Norte | Nordeste | Centro-Oeste | Sudeste | Sul
| CANTEIRO DE OBRAS (R$) - 2,78% (Inst. Novas) e 3,24% (Inst. Existentes) da soma de obras civis e montagem eletromecânica |  |  |  | 21491.5091 | 20756.7518 | 21337.657 | 20701.4676 | 21666.8361 | 22861.4707
| CUSTO DIRETO BÁSICO (R$) |  |  |  | 20247348.8267 | 20538330.5277 | 20435211.0297 | 20304712.5628 | 19833751.2561 | 20122678.3268
| COMISSIONAMENTO (R$) - 2,7% do valor do custo direto básico |  |  |  | 546678.4183 | 554534.9242 | 551750.6978 | 548227.2392 | 535511.2839 | 543312.3148
| ENGENHARIA (R$) - 1,4% do valor do custo direto básico |  |  |  | 283462.8836 | 287536.6274 | 286092.9544 | 284265.9759 | 277672.5176 | 281717.4966
| SOCIOAMBIENTAL (R$) - 1,25% (Inst. Novas) e 3,99% (Inst. Existentes) do valor do custo direto básico |  |  |  | 807869.2182 | 819479.3881 | 815364.9201 | 810158.0313 | 791366.6751 | 802894.8652
| ADMINISTRAÇÃO LOCAL (R$) - 2,7% do valor do custo direto básico |  |  |  | 546678.4183 | 554534.9242 | 551750.6978 | 548227.2392 | 535511.2839 | 543312.3148
| CUSTO DIRETO (R$) - Soma do custo direto básico, comissionamento, engenharia e administração local |  |  |  | 22432037.7652 | 22754416.3916 | 22640170.2998 | 22495591.0483 | 21973813.0166 | 22293915.3182
| EVENTUAIS (R$) - 3% do valor dos custos diretos |  |  |  | 672961.133 | 682632.4917 | 679205.109 | 674867.7314 | 659214.3905 | 668817.4595
| CUSTO INDIRETO (R$) - Administração central e/ou regional do empreendimento - 2,7% do valor dos custos diretos |  |  |  | 605665.0197 | 614369.2426 | 611284.5981 | 607380.9583 | 593292.9514 | 601935.7136
| VALOR TOTAL (R$) |  |  |  | 23710663.9178 | 24051418.1259 | 23930660.0069 | 23777839.738 | 23226320.3586 | 23564668.4914
Banco de capacitores série - 345 kV
Item | GRUPO | EQUIPAMENTO | Unidade | Quant. | 2017-06-01 | Preço Unitário |  |  |  |  | 2017-06-01 | Preço Total |  |  |  |  | Montagem
[5 empty] | BRASIL | Norte | Nordeste | Centro-Oeste | Sudeste | Sul | BRASIL | Norte | Nordeste | Centro-Oeste | Sudeste | Sul | Montagem | BRASIL | Norte | Nordeste | Centro-Oeste | Sudeste | Sul
1 | Equipamentos | Banco de capacitores série - 345 kV | unid. | 1 | 20541521.5141 | 20870776.5218 | 20743065.4885 | 20627327.3646 | 20100519.3522 | 20363923.3584 | 20541521.5141 | 20870776.5218 | 20743065.4885 | 20627327.3646 | 20100519.3522 | 20363923.3584 | 1.4% | 287581.3012 | 292190.8713 | 290402.9168 | 288782.5831 | 281407.2709 | 285094.927
2 | Equipamentos | Sistema de proteção contra incêndio | unid. | 0 | 9264.4854 | 8587.7979 | 9088.1006 | 9090.5256 | 9436.4793 | 10119.5238 | 0 | 0 | 0 | 0 | 0 | 0 | 0% | 0 | 0 | 0 | 0 | 0 | 0
3 | Obras civis | Banco de Capacitores Série | m³ | 110 | 3532.848 | 3294.2129 | 3472.6855 | 3308.2101 | 3642.9322 | 3946.1993 | 388613.2816 | 362363.4229 | 381995.4093 | 363903.1098 | 400722.5416 | 434081.9242 | 0% | 0 | 0 | 0 | 0 | 0 | 0
| SUBTOTAL | [9 empty] | 20930134.7956 | 21233139.9447 | 21125060.8978 | 20991230.4743 | 20501241.8938 | 20798005.2826 |  | 287581.3012 | 292190.8713 | 290402.9168 | 288782.5831 | 281407.2709 | 285094.927
[5 empty] | BRASIL | Norte | Nordeste | Centro-Oeste | Sudeste | Sul
| CANTEIRO DE OBRAS (R$) - 2,78% (Inst. Novas) e 3,24% (Inst. Existentes) da soma de obras civis e montagem eletromecânica |  |  |  | 21908.7045 | 21207.5591 | 21785.7058 | 21147.0164 | 22101.0059 | 23301.33
| CUSTO DIRETO BÁSICO (R$) |  |  |  | 21239624.8013 | 21546538.3751 | 21437249.5204 | 21301160.0739 | 20804750.1706 | 21106401.5396
| COMISSIONAMENTO (R$) - 2,7% do valor do custo direto básico |  |  |  | 573469.8696 | 581756.5361 | 578805.7371 | 575131.322 | 561728.2546 | 569872.8416
| ENGENHARIA (R$) - 1,4% do valor do custo direto básico |  |  |  | 297354.7472 | 301651.5373 | 300121.4933 | 298216.241 | 291266.5024 | 295489.6216
| SOCIOAMBIENTAL (R$) - 1,25% (Inst. Novas) e 3,99% (Inst. Existentes) do valor do custo direto básico |  |  |  | 847461.0296 | 859706.8812 | 855346.2559 | 849916.2869 | 830109.5318 | 842145.4214
| ADMINISTRAÇÃO LOCAL (R$) - 2,7% do valor do custo direto básico |  |  |  | 573469.8696 | 581756.5361 | 578805.7371 | 575131.322 | 561728.2546 | 569872.8416
| CUSTO DIRETO (R$) - Soma do custo direto básico, comissionamento, engenharia e administração local |  |  |  | 23531380.3174 | 23871409.8658 | 23750328.7437 | 23599555.2459 | 23049582.7141 | 23383782.2657
| EVENTUAIS (R$) - 3% do valor dos custos diretos |  |  |  | 705941.4095 | 716142.296 | 712509.8623 | 707986.6574 | 691487.4814 | 701513.468
| CUSTO INDIRETO (R$) - Administração central e/ou regional do empreendimento - 2,7% do valor dos custos diretos |  |  |  | 635347.2686 | 644528.0664 | 641258.8761 | 637187.9916 | 622338.7333 | 631362.1212
| VALOR TOTAL (R$) |  |  |  | 24872668.9955 | 25232080.2281 | 25104097.4821 | 24944729.8949 | 24363408.9288 | 24716657.8549
Banco de capacitores série - 500 kV
Item | GRUPO | EQUIPAMENTO | Unidade | Quant. | 2017-06-01 | Preço Unitário |  |  |  |  | 2017-06-01 | Preço Total |  |  |  |  | Montagem
[5 empty] | BRASIL | Norte | Nordeste | Centro-Oeste | Sudeste | Sul | BRASIL | Norte | Nordeste | Centro-Oeste | Sudeste | Sul | Montagem | BRASIL | Norte | Nordeste | Centro-Oeste | Sudeste | Sul
1 | Equipamentos | Banco de capacitores série - 500 kV | unid. | 1 | 17981902.9988 | 18270130.5095 | 18158333.172 | 18057016.8349 | 17595852.8179 | 17826434.8264 | 17981902.9988 | 18270130.5095 | 18158333.172 | 18057016.8349 | 17595852.8179 | 17826434.8264 | 1.4% | 251746.642 | 255781.8271 | 254216.6644 | 252798.2357 | 246341.9395 | 249570.0876
2 | Equipamentos | Sistema de proteção contra incêndio | unid. | 0 | 16212.8437 | 15028.6536 | 15904.1688 | 15908.4126 | 16513.8279 | 17709.1558 | 0 | 0 | 0 | 0 | 0 | 0 | 0% | 0 | 0 | 0 | 0 | 0 | 0
3 | Obras civis | Banco de Capacitores Série | m³ | 110 | 3532.848 | 3294.2129 | 3472.6855 | 3308.2101 | 3642.9322 | 3946.1993 | 388613.2816 | 362363.4229 | 381995.4093 | 363903.1098 | 400722.5416 | 434081.9242 | 0% | 0 | 0 | 0 | 0 | 0 | 0
| SUBTOTAL | [9 empty] | 18370516.2804 | 18632493.9324 | 18540328.5813 | 18420919.9447 | 17996575.3595 | 18260516.7506 |  | 251746.642 | 255781.8271 | 254216.6644 | 252798.2357 | 246341.9395 | 249570.0876
[5 empty] | BRASIL | Norte | Nordeste | Centro-Oeste | Sudeste | Sul
| CANTEIRO DE OBRAS (R$) - 2,78% (Inst. Novas) e 3,24% (Inst. Existentes) da soma de obras civis e montagem eletromecânica |  |  |  | 20747.6615 | 20027.9061 | 20613.2712 | 19981.1236 | 20964.8892 | 22150.3252
| CUSTO DIRETO BÁSICO (R$) |  |  |  | 18643010.5839 | 18908303.6656 | 18815158.5169 | 18693699.304 | 18263882.1881 | 18532237.1634
| COMISSIONAMENTO (R$) - 2,7% do valor do custo direto básico |  |  |  | 503361.2858 | 510524.199 | 508009.28 | 504729.8812 | 493124.8191 | 500370.4034
| ENGENHARIA (R$) - 1,4% do valor do custo direto básico |  |  |  | 261002.1482 | 264716.2513 | 263412.2192 | 261711.7903 | 255694.3506 | 259451.3203
| SOCIOAMBIENTAL (R$) - 1,25% (Inst. Novas) e 3,99% (Inst. Existentes) do valor do custo direto básico |  |  |  | 743856.1223 | 754441.3163 | 750724.8248 | 745878.6022 | 728728.8993 | 739436.2628
| ADMINISTRAÇÃO LOCAL (R$) - 2,7% do valor do custo direto básico |  |  |  | 503361.2858 | 510524.199 | 508009.28 | 504729.8812 | 493124.8191 | 500370.4034
| CUSTO DIRETO (R$) - Soma do custo direto básico, comissionamento, engenharia e administração local |  |  |  | 20654591.4259 | 20948509.6311 | 20845314.1209 | 20710749.4589 | 20234555.0762 | 20531865.5533
| EVENTUAIS (R$) - 3% do valor dos custos diretos |  |  |  | 619637.7428 | 628455.2889 | 625359.4236 | 621322.4838 | 607036.6523 | 615955.9666
| CUSTO INDIRETO (R$) - Administração central e/ou regional do empreendimento - 2,7% do valor dos custos diretos |  |  |  | 557673.9685 | 565609.76 | 562823.4813 | 559190.2354 | 546332.9871 | 554360.3699
| VALOR TOTAL (R$) |  |  |  | 21831903.1372 | 22142574.6801 | 22033497.0258 | 21891262.178 | 21387924.7156 | 21702181.8899
Banco de capacitores série - 750 kV
Item | GRUPO | EQUIPAMENTO | Unidade | Quant. | 2017-06-01 | Preço Unitário |  |  |  |  | 2017-06-01 | Preço Total |  |  |  |  | Montagem
[5 empty] | BRASIL | Norte | Nordeste | Centro-Oeste | Sudeste | Sul | BRASIL | Norte | Nordeste | Centro-Oeste | Sudeste | Sul | Montagem | BRASIL | Norte | Nordeste | Centro-Oeste | Sudeste | Sul
1 | Equipamentos | Banco de capacitores série - 750 kV | unid. | 1 | 18880998.1488 | 19183637.035 | 19066249.8306 | 18959867.6767 | 18475645.4588 | 18717756.5677 | 18880998.1488 | 19183637.035 | 19066249.8306 | 18959867.6767 | 18475645.4588 | 18717756.5677 | 1.4% | 264333.9741 | 268570.9185 | 266927.4976 | 265438.1475 | 258659.0364 | 262048.5919
2 | Equipamentos | Sistema de proteção contra incêndio | unid. | 0 | 20845.0893 | 19322.5525 | 20448.2191 | 20453.6754 | 21232.0748 | 22768.9249 | 0 | 0 | 0 | 0 | 0 | 0 | 0% | 0 | 0 | 0 | 0 | 0 | 0
3 | Obras civis | Banco de Capacitores Série | m³ | 110 | 3532.848 | 3294.2129 | 3472.6855 | 3308.2101 | 3642.9322 | 3946.1993 | 388613.2816 | 362363.4229 | 381995.4093 | 363903.1098 | 400722.5416 | 434081.9242 | 0% | 0 | 0 | 0 | 0 | 0 | 0
| SUBTOTAL | [9 empty] | 19269611.4303 | 19546000.4578 | 19448245.2399 | 19323770.7865 | 18876368.0004 | 19151838.492 |  | 264333.9741 | 268570.9185 | 266927.4976 | 265438.1475 | 258659.0364 | 262048.5919
[5 empty] | BRASIL | Norte | Nordeste | Centro-Oeste | Sudeste | Sul
| CANTEIRO DE OBRAS (R$) - 2,78% (Inst. Novas) e 3,24% (Inst. Existentes) da soma de obras civis e montagem eletromecânica |  |  |  | 21155.4911 | 20442.2727 | 21025.1022 | 20390.6567 | 21363.9631 | 22554.6287
| CUSTO DIRETO BÁSICO (R$) |  |  |  | 19555100.8955 | 19835013.649 | 19736197.8397 | 19609599.5907 | 19156390.9999 | 19436441.7126
| COMISSIONAMENTO (R$) - 2,7% do valor do custo direto básico |  |  |  | 527987.7242 | 535545.3685 | 532877.3417 | 529459.1889 | 517222.557 | 524783.9262
| ENGENHARIA (R$) - 1,4% do valor do custo direto básico |  |  |  | 273771.4125 | 277690.1911 | 276306.7698 | 274534.3943 | 268189.474 | 272110.184
| SOCIOAMBIENTAL (R$) - 1,25% (Inst. Novas) e 3,99% (Inst. Existentes) do valor do custo direto básico |  |  |  | 780248.5257 | 791417.0446 | 787474.2938 | 782423.0237 | 764340.0009 | 775514.0243
| ADMINISTRAÇÃO LOCAL (R$) - 2,7% do valor do custo direto básico |  |  |  | 527987.7242 | 535545.3685 | 532877.3417 | 529459.1889 | 517222.557 | 524783.9262
| CUSTO DIRETO (R$) - Soma do custo direto básico, comissionamento, engenharia e administração local |  |  |  | 21665096.2821 | 21975211.6217 | 21865733.5866 | 21725475.3865 | 21223365.5888 | 21533633.7734
| EVENTUAIS (R$) - 3% do valor dos custos diretos |  |  |  | 649952.8885 | 659256.3487 | 655972.0076 | 651764.2616 | 636700.9677 | 646009.0132
| CUSTO INDIRETO (R$) - Administração central e/ou regional do empreendimento - 2,7% do valor dos custos diretos |  |  |  | 584957.5996 | 593330.7138 | 590374.8068 | 586587.8354 | 573030.8709 | 581408.1119
| VALOR TOTAL (R$) |  |  |  | 22900006.7702 | 23227798.6841 | 23112080.4011 | 22963827.4835 | 22433097.4274 | 22761050.8985

## CE_17
Planilha de Apoio ANEEL - Ref. 06/2017 (Atualizada para 05/2019)
Equipamentos - Compensador Estático
Compensador estático - 230 kV
Item | GRUPO | EQUIPAMENTO | Unidade | Quant. | 2017-06-01 | Preço Unitário |  |  |  |  | 2017-06-01 | Preço Total |  |  |  |  | Montagem
[5 empty] | BRASIL | Norte | Nordeste | Centro-Oeste | Sudeste | Sul | BRASIL | Norte | Nordeste | Centro-Oeste | Sudeste | Sul | Montagem | BRASIL | Norte | Nordeste | Centro-Oeste | Sudeste | Sul
1 | Equipamentos | Compensador estático - 230 kV | unid. | 1 | 52858414.962 | 53705669.5248 | 53377037.452 | 53079214.636 | 51723607.3356 | 52401410.9858 | 52858414.962 | 53705669.5248 | 53377037.452 | 53079214.636 | 51723607.3356 | 52401410.9858 | 1.4% | 740017.8095 | 751879.3733 | 747278.5243 | 743109.0049 | 724130.5027 | 733619.7538
2 | Equipamentos | Pára-raios primário | unid. | 0 | 26869.4446 | 27300.6588 | 27133.6024 | 26982.2076 | 26293.1003 | 26637.654 | 0 | 0 | 0 | 0 | 0 | 0 | 3.9% | 0 | 0 | 0 | 0 | 0 | 0
3 | Equipamentos | Pára-raios secundário | unid. | 0 | 6290.9883 | 6193.8781 | 6193.8781 | 6193.8781 | 6545.803 | 6327.5041 | 0 | 0 | 0 | 0 | 0 | 0 | 3.9% | 0 | 0 | 0 | 0 | 0 | 0
4 | Equipamentos | Sistema de proteção contra incêndio | unid. | 1 | 10554.8362 | 9783.9001 | 10353.8846 | 10356.6473 | 10750.7852 | 11528.9636 | 10554.8362 | 9783.9001 | 10353.8846 | 10356.6473 | 10750.7852 | 11528.9636 | 0% | 0 | 0 | 0 | 0 | 0 | 0
5 | Estruturas e suportes | Estrutura e suporte pára-raios primário | kg | 0 | 24.5283 | 24.9908 | 24.4899 | 24.0447 | 24.9992 | 24.1168 | 0 | 0 | 0 | 0 | 0 | 0 | 34.5% | 0 | 0 | 0 | 0 | 0 | 0
6 | Estruturas e suportes | Estrutura e suporte pára-raios secundário | kg | 0 | 24.5283 | 24.9908 | 24.4899 | 24.0447 | 24.9992 | 24.1168 | 0 | 0 | 0 | 0 | 0 | 0 | 34.5% | 0 | 0 | 0 | 0 | 0 | 0
7 | Obras civis | Parede corta-fogo | m³ | 18.98 | 3532.848 | 3294.2129 | 3472.6855 | 3308.2101 | 3642.9322 | 3946.1993 | 67053.4553 | 62524.1615 | 65911.5715 | 62789.8275 | 69142.8531 | 74898.8629 | 0% | 0 | 0 | 0 | 0 | 0 | 0
8 | Obras civis | Pára-raios | m³ | 0 | 3281.6533 | 3059.9858 | 3225.7685 | 3072.9877 | 3383.9102 | 3665.6142 | 0 | 0 | 0 | 0 | 0 | 0 | 0% | 0 | 0 | 0 | 0 | 0 | 0
9 | Obras civis | Compensador Estático | m³ | 16 | 3532.848 | 3294.2129 | 3472.6855 | 3308.2101 | 3642.9322 | 3946.1993 | 56525.5682 | 52707.407 | 55562.9686 | 52931.3614 | 58286.9151 | 63139.189 | 0% | 0 | 0 | 0 | 0 | 0 | 0
| SUBTOTAL | [9 empty] | 52992548.8218 | 53830684.9934 | 53508865.8767 | 53205292.4722 | 51861787.889 | 52550978.0013 |  | 740017.8095 | 751879.3733 | 747278.5243 | 743109.0049 | 724130.5027 | 733619.7538
[5 empty] | BRASIL | Norte | Nordeste | Centro-Oeste | Sudeste | Sul
| CANTEIRO DE OBRAS (R$) - 2,78% (Inst. Novas) e 3,24% (Inst. Existentes) da soma de obras civis e montagem eletromecânica |  |  |  | 27980.5374 | 28094.3945 | 28147.5993 | 27826.0983 | 27590.5528 | 28241.7129
| CUSTO DIRETO BÁSICO (R$) |  |  |  | 53760547.1686 | 54610658.7612 | 54284292.0003 | 53976227.5754 | 52613508.9445 | 53312839.468
| COMISSIONAMENTO (R$) - 2,7% do valor do custo direto básico |  |  |  | 1451534.7736 | 1474487.7866 | 1465675.884 | 1457358.1445 | 1420564.7415 | 1439446.6656
| ENGENHARIA (R$) - 1,4% do valor do custo direto básico |  |  |  | 752647.6604 | 764549.2227 | 759980.088 | 755667.1861 | 736589.1252 | 746379.7526
| SOCIOAMBIENTAL (R$) - 1,25% (Inst. Novas) e 3,99% (Inst. Existentes) do valor do custo direto básico |  |  |  | 2145045.832 | 2178965.2846 | 2165943.2508 | 2153651.4803 | 2099279.0069 | 2127182.2948
| ADMINISTRAÇÃO LOCAL (R$) - 2,7% do valor do custo direto básico |  |  |  | 1451534.7736 | 1474487.7866 | 1465675.884 | 1457358.1445 | 1420564.7415 | 1439446.6656
| CUSTO DIRETO (R$) - Soma do custo direto básico, comissionamento, engenharia e administração local |  |  |  | 59561310.2081 | 60503148.8416 | 60141567.1072 | 59800262.5308 | 58290506.5596 | 59065294.8466
| EVENTUAIS (R$) - 3% do valor dos custos diretos |  |  |  | 1786839.3062 | 1815094.4652 | 1804247.0132 | 1794007.8759 | 1748715.1968 | 1771958.8454
| CUSTO INDIRETO (R$) - Administração central e/ou regional do empreendimento - 2,7% do valor dos custos diretos |  |  |  | 1608155.3756 | 1633585.0187 | 1623822.3119 | 1614607.0883 | 1573843.6771 | 1594762.9609
| VALOR TOTAL (R$) |  |  |  | 62956304.89 | 63951828.3255 | 63569636.4323 | 63208877.495 | 61613065.4335 | 62432016.6529

## CS_17
Planilha de Apoio ANEEL - Ref. 06/2017 (Atualizada para 05/2019)
Equipamentos - Compensador Síncrono
Compensador síncrono - 69 kV
Item | GRUPO | EQUIPAMENTO | Unidade | Quant. | 2012-06-01 | Preço Unitário |  |  |  |  | 2012-06-01 | Preço Total |  |  |  |  | Montagem
[5 empty] | BRASIL | Norte | Nordeste | Centro-Oeste | Sudeste | Sul | BRASIL | Norte | Nordeste | Centro-Oeste | Sudeste | Sul | Montagem | BRASIL | Norte | Nordeste | Centro-Oeste | Sudeste | Sul
1 | Equipamentos | Compensador síncrono - 69 kV | unid. | 1 | 25917328.5634 | 26332751.0632 | 26171617.4875 | 26025590.1845 | 25360914.1849 | 25693252.1847 | 25917328.5634 | 26332751.0632 | 26171617.4875 | 26025590.1845 | 25360914.1849 | 25693252.1847 | 1.4% | 362842.5999 | 368658.5149 | 366402.6448 | 364358.2626 | 355052.7986 | 359705.5306
2 | Equipamentos | Pára-raios primário | unid. | 0 | 7108.1058 | 7222.1802 | 7177.9867 | 7137.9364 | 6955.6383 | 7046.7874 | 0 | 0 | 0 | 0 | 0 | 0 | 3.9% | 0 | 0 | 0 | 0 | 0 | 0
3 | Equipamentos | Pára-raios secundário | unid. | 0 | 1534.29 | 1510.6061 | 1510.6061 | 1510.6061 | 1596.436 | 1543.1958 | 0 | 0 | 0 | 0 | 0 | 0 | 3.9% | 0 | 0 | 0 | 0 | 0 | 0
4 | Equipamentos | Sistema de proteção contra incêndio | unid. | 1 | 10554.8362 | 9783.9001 | 10353.8846 | 10356.6473 | 10750.7852 | 11528.9636 | 10554.8362 | 9783.9001 | 10353.8846 | 10356.6473 | 10750.7852 | 11528.9636 | 0% | 0 | 0 | 0 | 0 | 0 | 0
5 | Estruturas e suportes | Estrutura e suporte pára-raios primário | kg | 0 | 24.5283 | 24.9908 | 24.4899 | 24.0447 | 24.9992 | 24.1168 | 0 | 0 | 0 | 0 | 0 | 0 | 34.5% | 0 | 0 | 0 | 0 | 0 | 0
6 | Estruturas e suportes | Estrutura e suporte pára-raios secundário | kg | 0 | 24.5283 | 24.9908 | 24.4899 | 24.0447 | 24.9992 | 24.1168 | 0 | 0 | 0 | 0 | 0 | 0 | 34.5% | 0 | 0 | 0 | 0 | 0 | 0
7 | Obras civis | Parede corta-fogo | m³ | 7.15 | 3532.848 | 3294.2129 | 3472.6855 | 3308.2101 | 3642.9322 | 3946.1993 | 25259.8633 | 23553.6225 | 24829.7016 | 23653.7021 | 26046.9652 | 28215.3251 | 0% | 0 | 0 | 0 | 0 | 0 | 0
8 | Obras civis | Pára-raios | m³ | 0 | 3281.6533 | 3059.9858 | 3225.7685 | 3072.9877 | 3383.9102 | 3665.6142 | 0 | 0 | 0 | 0 | 0 | 0 | 0% | 0 | 0 | 0 | 0 | 0 | 0
9 | Obras civis | Compensador Síncrono | m³ | 2.5 | 3532.848 | 3294.2129 | 3472.6855 | 3308.2101 | 3642.9322 | 3946.1993 | 8832.12 | 8235.5323 | 8681.7138 | 8270.5252 | 9107.3305 | 9865.4983 | 0% | 0 | 0 | 0 | 0 | 0 | 0
| SUBTOTAL | [9 empty] | 25961975.3829 | 26374324.1181 | 26215482.7875 | 26067871.0592 | 25406819.2658 | 25742861.9717 |  | 362842.5999 | 368658.5149 | 366402.6448 | 364358.2626 | 355052.7986 | 359705.5306
[5 empty] | BRASIL | Norte | Nordeste | Centro-Oeste | Sudeste | Sul
| CANTEIRO DE OBRAS (R$) - 2,78% (Inst. Novas) e 3,24% (Inst. Existentes) da soma de obras civis e montagem eletromecânica |  |  |  | 12860.6805 | 12974.5045 | 12957.2156 | 12839.5527 | 12642.7099 | 12888.2779
| CUSTO DIRETO BÁSICO (R$) |  |  |  | 26337678.6633 | 26755957.1375 | 26594842.6479 | 26445068.8745 | 25774514.7742 | 26115455.7801
| COMISSIONAMENTO (R$) - 2,7% do valor do custo direto básico |  |  |  | 711117.3239 | 722410.8427 | 718060.7515 | 714016.8596 | 695911.8989 | 705117.3061
| ENGENHARIA (R$) - 1,4% do valor do custo direto básico |  |  |  | 368727.5013 | 374583.3999 | 372327.7971 | 370230.9642 | 360843.2068 | 365616.3809
| SOCIOAMBIENTAL (R$) - 1,25% (Inst. Novas) e 3,99% (Inst. Existentes) do valor do custo direto básico |  |  |  | 1050873.3787 | 1067562.6898 | 1061134.2217 | 1055158.2481 | 1028403.1395 | 1042006.6856
| ADMINISTRAÇÃO LOCAL (R$) - 2,7% do valor do custo direto básico |  |  |  | 711117.3239 | 722410.8427 | 718060.7515 | 714016.8596 | 695911.8989 | 705117.3061
| CUSTO DIRETO (R$) - Soma do custo direto básico, comissionamento, engenharia e administração local |  |  |  | 29179514.191 | 29642924.9126 | 29464426.1696 | 29298491.8061 | 28555584.9183 | 28933313.4588
| EVENTUAIS (R$) - 3% do valor dos custos diretos |  |  |  | 875385.4257 | 889287.7474 | 883932.7851 | 878954.7542 | 856667.5475 | 867999.4038
| CUSTO INDIRETO (R$) - Administração central e/ou regional do empreendimento - 2,7% do valor dos custos diretos |  |  |  | 787846.8832 | 800358.9726 | 795539.5066 | 791059.2788 | 771000.7928 | 781199.4634
| VALOR TOTAL (R$) |  |  |  | 30842746.4999 | 31332571.6327 | 31143898.4613 | 30968505.839 | 30183253.2587 | 30582512.326

## Valores (hidden)
ITEM | Tensão | Tipo de Módulo* | Classe | Medida | Valor R$ (jul/17) | Correção Inflacionária | IPI | ICMS | PIS / COFINS | Índice Referência | Valor R$ (REH 2514/2019) | Fator Atualização para jul/2017 | Tx. Depreciação | Classificação
Arruamento | Todas | MIG | UAR | m² | 125.9757 | 100%*INCC | 0% | 18% | 9.25% | 2017-06-01 | 97.72 |  | 0.0333 | UAR
Autotransformador monofásico | Todas | Equipamento | UAR | unid. | 0 | 25% * COL2 + 17,5% * COL32 + 25% * COL33 + 10% * COL51 + 5% * COL54 + 17,5% * US$ | 0% | 18% | 9.25% | 2017-05-01 | 0 |  | 0.0286 | UAR
Autotransformador trifásico | Todas | Equipamento | UAR | unid. | 0 | 25% * COL2 + 17,5% * COL32 + 25% * COL33 + 10% * COL51 + 5% * COL54 + 17,5% * US$ | 0% | 18% | 9.25% | 2017-05-01 | 0 |  | 0.0286 | UAR
BANCO DE BATERIAS DE 125 Vcc 100 Ah | Todas | MIG.A | UAR | unid. | 34769.0845 | 50% * COL41 + 40% * COL40 + 10% * COL27 | 0% | 18% | 9.25% | 2017-06-01 | 26970.55 |  | 0.0588 | UAR
BANCO DE BATERIAS DE 125 Vcc 200 Ah | Todas | MIG.A | UAR | unid. | 39792.7345 | 50% * COL41 + 40% * COL40 + 10% * COL27 | 0% | 18% | 9.25% | 2017-06-01 | 30867.42 |  | 0.0588 | UAR
BANCO DE BATERIAS DE 125 Vcc 250 Ah | Todas | MIG | UAR | unid. | 41559.6693 | 50% * COL41 + 40% * COL40 + 10% * COL27 | 0% | 18% | 9.25% | 2017-06-01 | 32238.04 |  | 0.0588 | UAR
BANCO DE BATERIAS DE 125 Vcc 300 Ah | Todas | MIG | UAR | unid. | 43061.4646 | 50% * COL41 + 40% * COL40 + 10% * COL27 | 0% | 18% | 9.25% | 2017-06-01 | 33402.99 |  | 0.0588 | UAR
BANCO DE BATERIAS DE 125 Vcc 500 Ah | Todas | MIG | UAR | unid. | 47564.4784 | 50% * COL41 + 40% * COL40 + 10% * COL27 | 0% | 18% | 9.25% | 2017-06-01 | 36896 |  | 0.0588 | UAR
Banco de Baterias 125 Vcc 500 Ah | Todas | MIG | UAR | unid. | 47564.4784 | 50% * COL41 + 40% * COL40 + 10% * COL27 | 0% | 18% | 9.25% | 2017-06-01 | 36896 |  | 0.0588 | UAR
Banco de capacitores derivação | Todas | Equipamento | UAR | unid. | 0 | 100% * IGP-M | 0% | 18% | 9.25% | 2017-05-01 | 0 |  | 0.05 | UAR
Banco de capacitores série | Todas | Equipamento | UAR | unid. | 0 | 100% * IGP-M | 0% | 18% | 9.25% | 2017-05-01 | 0 |  | 0.05 | UAR
Bobina de Bloqueio | Todas | Todos | UAR | unid. | 17486.3916 | 50% * IGPM + 50% * US$ | 0% | 18% | 9.25% | 2017-06-01 | 13564.28 |  | 0.05 | UAR
Bucha de Transformador 13,8 kV | 13,8kV | Equipamento | COM | unid. | 14418.7173 | 50% * IGPM + 50% * US$ | 0% | 18% | 9.25% | 2017-06-01 | 11184.67 |  | 0.0286 | COM
Bucha de Transformador 138 kV | 138kV | Equipamento | COM | unid. | 26267.9653 | 50% * IGPM + 50% * US$ | 0% | 18% | 9.25% | 2017-06-01 | 20376.19 |  | 0.0286 | COM
Bucha de Transformador 230 kV | 230kV | Equipamento | COM | unid. | 30006.6808 | 50% * IGPM + 50% * US$ | 0% | 18% | 9.25% | 2017-06-01 | 23276.33 |  | 0.0286 | COM
Bucha de Transformador 345 kV | 345kV | Equipamento | COM | unid. | 33349.5241 | 50% * IGPM + 50% * US$ | 0% | 18% | 9.25% | 2017-06-01 | 25869.39 |  | 0.0286 | COM
Bucha de Transformador 500 kV | 500kV | Equipamento | COM | unid. | 36734.1101 | 50% * IGPM + 50% * US$ | 0% | 18% | 9.25% | 2017-06-01 | 28494.83 |  | 0.0286 | COM
Bucha de Transformador 69 kV | 69kV | Equipamento | COM | unid. | 21928.4544 | 50% * IGPM + 50% * US$ | 0% | 18% | 9.25% | 2017-06-01 | 17010.01 |  | 0.0286 | COM
Bucha de Transformador 750 kV | 750kV | Equipamento | COM | unid. | 40826.4136 | 50% * IGPM + 50% * US$ | 0% | 18% | 9.25% | 2017-06-01 | 31669.25 |  | 0.0286 | COM
Cabo Nu / Tubo - Barramento | Todas | Equipamento | UAR | kg | 51.6433 | 80% * COL33 + 10% * COL27 + 10% * COL32 | 0% | 18% | 9.25% | 2017-06-01 | 40.06 |  | 0.025 | UAR
Cabo Nu / Tubo - Barramento | Todas | Manobra | UAR | kg | 51.6433 | 80% * COL33 + 10% * COL27 + 10% * COL32 | 0% | 18% | 9.25% | 2017-06-01 | 40.06 |  | 0.025 | UAR
Cabo Nu / Tubo - Condutor | Todas | Equipamento + Manobra | UAR | kg | 41.6138 | 80% * COL33 + 10% * COL27 + 10% * COL32 | 0% | 18% | 9.25% | 2017-06-01 | 32.28 |  | 0.025 | UAR
Cabos 15 kV 35 mm² | Todas | MIG | UAR | m | 39.4738 | 80% * COL33 + 10% * COL27 + 10% * COL32 | 0% | 18% | 9.25% | 2017-06-01 | 30.62 |  | Rateio | UAR
Cabos 15 kV 70 mm² | Todas | MIG | UAR | m | 39.4738 | 80% * COL33 + 10% * COL27 + 10% * COL32 | 0% | 18% | 9.25% | 2017-06-01 | 30.62 |  | Rateio | UAR
Cabos 15 kV 70 mm² | Todas | MIG.A | UAR | m | 39.4738 | 80% * COL33 + 10% * COL27 + 10% * COL32 | 0% | 18% | 9.25% | 2017-06-01 | 30.62 |  | Rateio | UAR
Cabos 15 kV 75 mm² | Todas | MIG | UAR | m | 39.4738 | 80% * COL33 + 10% * COL27 + 10% * COL32 | 0% | 18% | 9.25% | 2017-06-01 | 30.62 |  | Rateio | UAR
Cabos 15 kV 95 mm² | Todas | MIG | UAR | m | 39.4738 | 80% * COL33 + 10% * COL27 + 10% * COL32 | 0% | 18% | 9.25% | 2017-06-01 | 30.62 |  | Rateio | UAR
Cabos 15 kV 95 mm² | Todas | MIG.A | UAR | m | 39.4738 | 80% * COL33 + 10% * COL27 + 10% * COL32 | 0% | 18% | 9.25% | 2017-06-01 | 30.62 |  | Rateio | UAR
Cabos de Controle | Todas | MIG | COM | m | 4.5378 | 80% * COL33 + 10% * COL27 + 10% * COL32 | 0% | 18% | 9.25% | 2017-06-01 | 3.52 |  | Rateio | COM
Cabos de controle e potência | Todas | Manobra | UAR | m | 32.2545 | 80% * COL33 + 10% * COL27 + 10% * COL32 | 0% | 18% | 9.25% | 2017-06-01 | 25.02 |  | Rateio | UAR
Cabos de Potência 1KV | Todas | MIG | COM | m | 4.5378 | 80% * COL33 + 10% * COL27 + 10% * COL32 | 0% | 18% | 9.25% | 2017-06-01 | 3.52 |  | Rateio | COM
Canaletas principais | Todas | MIG + MIG.A + MIM | COM | m | 1638.3034 | 100%*INCC | 0% | 18% | 9.25% | 2017-06-01 | 1270.84 |  | Rateio | COM
Casa de Bombas | Todas | MIG | UAR | m² | 2400.7196 | 100%*INCC | 0% | 18% | 9.25% | 2017-06-01 | 1862.25 |  | 0.0333 | UAR
Casa de Comando (e relés) / Edificação Industrial | Todas | MIG + MIG.A | UAR | m² | 2400.7196 | 100%*INCC | 0% | 18% | 9.25% | 2017-06-01 | 1862.25 |  | 0.0333 | UAR
Casa do Gerador Diesel | Todas | MIG | UAR | m² | 2400.7196 | 100%*INCC | 0% | 18% | 9.25% | 2017-06-01 | 1862.25 |  | 0.02 | UAR
Cercas / Muros | Todas | MIG + MIM | UAR | m | 226.0267 | 100%*INCC | 0% | 18% | 9.25% | 2017-06-01 | 175.33 |  | 0.0333 | UAR
Chave seccionadora com Lâmina de Terra | Todas | Equipamento | UAR | unid. | 0 | 30% * COL2 + 15% * COL32 + 15% * COL41 + 20% * COL33 + 20% * COL30 | 0% | 18% | 9.25% | 2017-05-01 | 0 |  | 0.0333 | UAR
Chave seccionadora sem Lâmina de Terra | Todas | Equipamento | UAR | unid. | 0 | 30% * COL2 + 15% * COL32 + 15% * COL41 + 20% * COL33 + 20% * COL30 | 0% | 18% | 9.25% | 2017-05-01 | 0 |  | 0.0333 | UAR
Coluna isolador de pedestal | 138kV | Equipamento + Manobra | COM | unid. | 1359.6665 | 50% * IGPM + 50% * US$ | 0% | 18% | 9.25% | 2017-06-01 | 1054.7 |  | 0.027 | COM
Compensador estático | Todas | Equipamento | UAR | unid. | 0 | 13,8% * COL2 + 9,8% * COL32 + 7,3% * COL33 + 2,9% * COL54 + 31,7% * IGP-M + 29% * US$ + 4,1% * COL41 + 1,5% * COL30 | 0% | 18% | 9.25% | 2017-05-01 | 0 |  | 0.0333 | UAR
Compensador síncrono | Todas | Equipamento | UAR | unid. | 0 | 13,8% * COL2 + 9,8% * COL32 + 7,3% * COL33 + 2,9% * COL54 + 31,7% * IGP-M + 29% * US$ + 4,1% * COL41 + 1,5% * COL30 | 0% | 18% | 9.25% | 2017-05-01 | 0 |  | 0.0333 | UAR
Concreto Estrutural | Todas | Equipamento + Manobra | COM | m³ | 3312.2078 | 100%*INCC | 0% | 18% | 9.25% | 2011-12-01 | 2281.1817 | 1.452 | 0.0313 | COM
Conector derivação tubo - 2 cabos | Todas | Manobra | COM | unid. | 123.9904 | 80% * COL33 + 10% * COL27 + 10% * COL32 | 0% | 18% | 9.25% | 2017-06-01 | 96.18 |  | 0.025 | COM
Conector suporte de barramento deslizante | Todas | Manobra | COM | unid. | 125.8984 | 80% * COL33 + 10% * COL27 + 10% * COL32 | 0% | 18% | 9.25% | 2017-06-01 | 97.66 |  | 0.025 | COM
Conectores / Espaçadores | Todas | Equipamento | COM | unid. | 123.9904 | 80% * COL33 + 10% * COL27 + 10% * COL32 | 0% | 18% | 9.25% | 2017-06-01 | 96.18 |  | 0.025 | COM
Conectores / Espaçadores | Todas | Manobra | COM | unid. | 123.9904 | 80% * COL33 + 10% * COL27 + 10% * COL32 | 0% | 18% | 9.25% | 2017-06-01 | 96.18 |  | 0.025 | COM
CUBÍCULOS 15 kV 800 A 20 kA | Todas | MIG | UAR | unid. | 76911.2176 | 50% * COL41 + 40% * COL40 + 10% * COL27 | 0% | 18% | 9.25% | 2017-06-01 | 59660.41 |  | 0.0333 | UAR
Cubículos de Fechamento Delta 13,8 kV | Todas | Equipamento | UAR | unid. | 76911.2176 | 50% * COL41 + 40% * COL40 + 10% * COL27 | 0% | 18% | 9.25% | 2017-06-01 | 59660.41 |  | 0.0357 | UAR
Demais Painéis | Todas | Manobra | UAR | unid. | 29966.5496 | 50% * IGPM + 50% * US$ | 0% | 18% | 9.25% | 2017-06-01 | 23245.2 |  | 0.0357 | UAR
Disjuntor | Todas | Equipamento | UAR | unid. | 0 | 40% * IGP-M + 15% * COL30 + 15% * COL33 + 10% * COL32 + 20% * COL41 | 0% | 18% | 9.25% | 2017-05-01 | 0 |  | 0.0303 | UAR
Drenagem | Todas | MIG + MIM | COM | m² | 8.9338 | 100%*INCC | 0% | 18% | 9.25% | 2017-06-01 | 6.93 |  | 0.0333 | COM
Edificação Industrial | Todas | MIG + MIM | UAR | m² | 2400.7196 | 100%*INCC | 0% | 18% | 9.25% | 2017-06-01 | 1862.25 |  | 0.0333 | UAR
Embritamento | Todas | MIG + MIM | UAR | m2 | 38.1073 | 100%*INCC | 0% | 18% | 9.25% | 2017-06-01 | 29.56 |  | 0.0333 | UAR
Espaçador 2 cabos | Todas | Manobra | COM | unid. | 123.9904 | 80% * COL33 + 10% * COL27 + 10% * COL32 | 0% | 18% | 9.25% | 2017-06-01 | 96.18 |  | 0.025 | COM
Extintor | Todas | Equipamento | UAR | unid. | 2448.8178 | 50% * COL41 + 40% * COL40 + 10% * COL27 | 0% | 18% | 9.25% | 2017-06-01 | 1899.56 |  | 0.04 | UAR
GERADOR DIESEL 135 kVA 480 V | Todas | MIG + MIG.A | UAR | unid. | 72870.2777 | 50% * COL41 + 40% * COL40 + 10% * COL27 | 0% | 18% | 9.25% | 2007-05-01 | 48319.2485 | 1.5875 | 0.0588 | UAR
GERADOR DIESEL 175 kVA 480 V | Todas | MIG + MIG.A | UAR | unid. | 89365.8618 | 50% * COL41 + 40% * COL40 + 10% * COL27 | 0% | 18% | 9.25% | 2007-05-01 | 59257.2366 | 1.5875 | 0.0588 | UAR
GERADOR DIESEL 225 kVA 480 V | Todas | MIG + MIG.A | UAR | unid. | 105979.6939 | 50% * COL41 + 40% * COL40 + 10% * COL27 | 0% | 18% | 9.25% | 2007-05-01 | 70273.6332 | 1.5875 | 0.0588 | UAR
GERADOR DIESEL 75 kVA 480 V | Todas | MIG + MIG.A | UAR | unid. | 58483.8172 | 50% * COL41 + 40% * COL40 + 10% * COL27 | 0% | 18% | 9.25% | 2007-05-01 | 38779.7904 | 1.5875 | 0.0588 | UAR
GERADOR DIESEL 90 kVA 480 V | Todas | MIG + MIG.A | UAR | unid. | 87247.2564 | 50% * COL41 + 40% * COL40 + 10% * COL27 | 0% | 18% | 9.25% | 2007-05-01 | 57852.4194 | 1.5875 | 0.0588 | UAR
Grama | Todas | MIG | UAR | m² | 15.921 | 100%*INCC | 0% | 18% | 9.25% | 2017-06-01 | 12.35 |  | 0.0333 | UAR
Guarita | Todas | MIG | UAR | m² | 2400.7196 | 100%*INCC | 0% | 18% | 9.25% | 2017-06-01 | 1862.25 |  | 0.0333 | UAR
Iluminação do pátio | Todas | MIG | UAR | unid. | 3104.299 | 100%*INCC | 0% | 18% | 9.25% | 2017-06-01 | 2408.02 |  | 0.04 | UAR
Isoladores - Cadeia completa ancoragem (13,8kV) | 13,8kV | Manobra | COM | cj | 195.1644 | 50% * IGPM + 50% * US$ | 0% | 18% | 9.25% | 2017-06-01 | 151.39 |  | 0.027 | COM
Isoladores - Cadeia completa ancoragem (138kV) | 138 kV | Manobra | COM | cj | 405.8115 | 50% * IGPM + 50% * US$ | 0% | 18% | 9.25% | 2017-06-01 | 314.79 |  | 0.027 | COM
Isoladores - Cadeia completa ancoragem (230kV) | 230 kV | Manobra | COM | cj | 696.025 | 50% * IGPM + 50% * US$ | 0% | 18% | 9.25% | 2017-06-01 | 539.91 |  | 0.027 | COM
Isoladores - Cadeia completa ancoragem (34,5kV) | 34,5 kV | Manobra | COM | cj | 195.1644 | 50% * IGPM + 50% * US$ | 0% | 18% | 9.25% | 2017-06-01 | 151.39 |  | 0.027 | COM
Isoladores - Cadeia completa ancoragem (345kV) | 345 kV | Manobra | COM | cj | 1068.0737 | 50% * IGPM + 50% * US$ | 0% | 18% | 9.25% | 2017-06-01 | 828.51 |  | 0.027 | COM
Isoladores - Cadeia completa ancoragem (500kV) | 500 kV | Manobra | COM | cj | 1580.485 | 50% * IGPM + 50% * US$ | 0% | 18% | 9.25% | 2017-06-01 | 1225.99 |  | 0.027 | COM
Isoladores - Cadeia completa ancoragem (69kV) | 69 kV | Manobra | COM | cj | 195.1644 | 50% * IGPM + 50% * US$ | 0% | 18% | 9.25% | 2017-06-01 | 151.39 |  | 0.027 | COM
Isoladores - Cadeia completa ancoragem (750kV) | 750 kV | Manobra | COM | cj | 2425.265 | 50% * IGPM + 50% * US$ | 0% | 18% | 9.25% | 2017-06-01 | 1881.29 |  | 0.027 | COM
Isoladores - Cadeia completa suspensão (13,8kV) | 13,8kV | Manobra | COM | cj | 616.086 | 50% * IGPM + 50% * US$ | 0% | 18% | 9.25% | 2007-05-01 | 408.8207 | 1.7523 | 0.027 | COM
Isoladores - Cadeia completa suspensão (138kV) | 138 kV | Manobra | COM | cj | 634.6211 | 50% * IGPM + 50% * US$ | 0% | 18% | 9.25% | 2007-05-01 | 421.1201 | 1.7523 | 0.027 | COM
Isoladores - Cadeia completa suspensão (230kV) | 230 kV | Manobra | COM | cj | 877.6731 | 50% * IGPM + 50% * US$ | 0% | 18% | 9.25% | 2007-05-01 | 582.4039 | 1.7523 | 0.027 | COM
Isoladores - Cadeia completa suspensão (34,5kV) | 34,5 kV | Manobra | COM | cj | 0 | 50% * IGPM + 50% * US$ | 0% | 18% | 9.25% | 2007-05-01 |  | 1.7523 | 0.027 | COM
Isoladores - Cadeia completa suspensão (345kV) | 345 kV | Manobra | COM | cj | 2419.5026 | 50% * IGPM + 50% * US$ | 0% | 18% | 9.25% | 2007-05-01 | 1605.527 | 1.7523 | 0.027 | COM
Isoladores - Cadeia completa suspensão (500kV) | 500 kV | Manobra | COM | cj | 2419.5026 | 50% * IGPM + 50% * US$ | 0% | 18% | 9.25% | 2007-05-01 | 1605.527 | 1.7523 | 0.027 | COM
Isoladores - Cadeia completa suspensão (69kV) | 69 kV | Manobra | COM | cj | 616.086 | 50% * IGPM + 50% * US$ | 0% | 18% | 9.25% | 2007-05-01 | 408.8207 | 1.7523 | 0.027 | COM
Isoladores - Cadeia completa suspensão (750kV) | 750 kV | Manobra | COM | cj | 2419.5026 | 50% * IGPM + 50% * US$ | 0% | 18% | 9.25% | 2007-05-01 | 1605.527 | 1.7523 | 0.027 | COM
Itens Gerais (dos sistemas de proteção) | Todas | MIG | COM | unid. | 0 | 100%*IGPM | 0% | 18% | 9.25% | 2017-06-01 | 0 |  | Rateio | COM
Malha de terra e cabos para-ráios | Todas | MIG + MIG.A + MIM | UAR | m² | 78.4105 | 100%*INCC | 0% | 18% | 9.25% | 2011-12-01 | 54.0028 | 1.452 | 0.0303 | UAR
Módulo Concentrador de Informações de Oscilografia | Todas | MIG | UAR | unid. | 157335.9619 | 50% * IGPM + 50% * US$ | 0% | 18% | 9.25% | 2017-06-01 | 122046.28 |  | 0.0667 | UAR
Módulo de Comunicação | Todas | MIG | UAR | unid. | 14815.6337 | 50% * IGPM + 50% * US$ | 0% | 18% | 9.25% | 2017-06-01 | 11492.56 |  | 0.0667 | UAR
Módulo de Engenharia e Suporte à Manutenção | Todas | MIG | UAR | unid. | 14815.6337 | 50% * IGPM + 50% * US$ | 0% | 18% | 9.25% | 2017-06-01 | 11492.56 |  | 0.0667 | UAR
Módulo de Sincronização das Informações | Todas | MIG | UAR | unid. | 14815.6337 | 50% * IGPM + 50% * US$ | 0% | 18% | 9.25% | 2017-06-01 | 11492.56 |  | 0.0667 | UAR
Módulo de Supervisão e Operação | Todas | MIG | UAR | unid. | 156785.946 | 50% * IGPM + 50% * US$ | 0% | 18% | 9.25% | 2017-06-01 | 121619.63 |  | 0.0667 | UAR
Painéis de SPCS dos serviços auxiliares CA / CC | Abaixo ou igual a 230 kV | MIG + MIG.A | UAR | unid. | 38254.4176 | 50% * IGPM + 50% * US$ | 0% | 18% | 9.25% | 2017-06-01 | 29674.14 |  | 0.0357 | UAR
Painel de Proteção Alternada | Todas | Manobra | UAR | unid. | 49142.3464 | 50% * IGPM + 50% * US$ | 0% | 18% | 9.25% | 2017-06-01 | 38119.96 |  | 0.0667 | UAR
Painel de Proteção Alternada (Unitária e Retaguarda) | Todas | Manobra | UAR | unid. | 49142.3464 | 50% * IGPM + 50% * US$ | 0% | 18% | 9.25% | 2017-06-01 | 38119.96 |  | 0.0667 | UAR
Painel de Proteção Barra Unidade de Bay | Todas | Manobra | UAR | unid. | 49142.3464 | 50% * IGPM + 50% * US$ | 0% | 18% | 9.25% | 2017-06-01 | 38119.96 |  | 0.0667 | UAR
Painel de Proteção de Barra Unidade central | Todas | Manobra | UAR | unid. | 49142.3464 | 50% * IGPM + 50% * US$ | 0% | 18% | 9.25% | 2017-06-01 | 38119.96 |  | 0.0667 | UAR
Painel de Proteção do terciário | Todas | Manobra | UAR | unid. | 49142.3464 | 50% * IGPM + 50% * US$ | 0% | 18% | 9.25% | 2017-06-01 | 38119.96 |  | 0.0667 | UAR
Painel de Proteção Principal (Unitária e Retaguarda) | Todas | Manobra | UAR | unid. | 49142.3464 | 50% * IGPM + 50% * US$ | 0% | 18% | 9.25% | 2017-06-01 | 38119.96 |  | 0.0667 | UAR
Painel de Proteção Retaguarda | Todas | Manobra | UAR | unid. | 29966.5496 | 50% * IGPM + 50% * US$ | 0% | 18% | 9.25% | 2017-06-01 | 23245.2 |  | 0.0667 | UAR
Painel de Proteção Unitária | Todas | Manobra | UAR | unid. | 49142.3464 | 50% * IGPM + 50% * US$ | 0% | 18% | 9.25% | 2017-06-01 | 38119.96 |  | 0.0667 | UAR
Painel de RDP | Todas | Manobra | UAR | unid. | 29966.5496 | 50% * IGPM + 50% * US$ | 0% | 18% | 9.25% | 2017-06-01 | 23245.2 |  | 0.0667 | UAR
Painel de SPCS dos cubículos dos serviços auxiliares | Acima de 230 kV | MIG + MIG.A | UAR | unid. | 38254.4176 | 50% * IGPM + 50% * US$ | 0% | 18% | 9.25% | 2017-06-01 | 29674.14 |  | 0.0357 | UAR
Painel de Unidade de Controle | Todas | Manobra | UAR | unid. | 29114.7695 | 50% * IGPM + 50% * US$ | 0% | 18% | 9.25% | 2017-06-01 | 22584.47 |  | 0.0667 | UAR
Painel de Unidade de Controle do banco | Todas | Manobra | UAR | unid. | 29114.7695 | 50% * IGPM + 50% * US$ | 0% | 18% | 9.25% | 2017-06-01 | 22584.47 |  | 0.0667 | UAR
Painel de Unidade de Controle do Módulo | Todas | Manobra | UAR | unid. | 29114.7695 | 50% * IGPM + 50% * US$ | 0% | 18% | 9.25% | 2017-06-01 | 22584.47 |  | 0.0667 | UAR
Painel de Unidade de falha de disjuntor | Todas | Manobra | UAR | unid. | 49142.3464 | 50% * IGPM + 50% * US$ | 0% | 18% | 9.25% | 2017-06-01 | 38119.96 |  | 0.0667 | UAR
Painel Único de Proteção Retaguarda | Todas | Manobra | UAR | unid. | 49142.3464 | 50% * IGPM + 50% * US$ | 0% | 18% | 9.25% | 2017-06-01 | 38119.96 |  | 0.0667 | UAR
Painel Único de Proteção Unitária | Todas | Manobra | UAR | unid. | 29966.5496 | 50% * IGPM + 50% * US$ | 0% | 18% | 9.25% | 2017-06-01 | 23245.2 |  | 0.0667 | UAR
Painel Único de Unidade Controle | Todas | Manobra | UAR | unid. | 29966.5496 | 50% * IGPM + 50% * US$ | 0% | 18% | 9.25% | 2017-06-01 | 23245.2 |  | 0.0667 | UAR
Painel Único Proteção de Barra Unidade central | Todas | Manobra | UAR | unid. | 29966.5496 | 50% * IGPM + 50% * US$ | 0% | 18% | 9.25% | 2017-06-01 | 23245.2 |  | 0.0667 | UAR
Painel Único Proteção de Barra Unidade de Bay | Todas | Manobra | UAR | unid. | 29966.5496 | 50% * IGPM + 50% * US$ | 0% | 18% | 9.25% | 2017-06-01 | 23245.2 |  | 0.0667 | UAR
Painel Único Unidade de falha de disjuntor | Todas | Manobra | UAR | unid. | 29966.5496 | 50% * IGPM + 50% * US$ | 0% | 18% | 9.25% | 2017-06-01 | 23245.2 |  | 0.0667 | UAR
Para-raios | Todas | Equipamento | UAR | unid. | 0 | 10% * COL2 + 5% * COL32 + 30% * COL33 + 20% * COL51 + 35% * US$ | 0% | 18% | 9.25% | 2017-05-01 | 0 |  | 0.0417 | UAR
Poço tubular profundo | Todas | MIG | UAR | m | 76.9213 | 100%*INCC | 0% | 18% | 9.25% | 2007-05-01 | 38.2549 | 2.0108 | 0.04 | UAR
Pórtico (2 Colunas + 1 Viga) | Todas | Manobra | COM | kg | 38.378 | 30% * COL2 + 70% * COL32 | 0% | 18% | 9.25% | 2017-06-01 | 29.77 |  | 0.0313 | COM
Pórtico (2 Colunas + 2 Viga) | Todas | Manobra | COM | kg | 38.378 | 30% * COL2 + 70% * COL32 | 0% | 18% | 9.25% | 2017-06-01 | 29.77 |  | 0.0313 | COM
Proteção de Barras - Unidade Central | Todas | MIG | UAR | unid. | 49142.3464 | 50% * IGPM + 50% * US$ | 0% | 18% | 9.25% | 2017-06-01 | 38119.96 |  | 0.0667 | UAR
Quadros | Todas | MIG.A | UAR | unid. | 24357.2001 | 50% * IGPM + 50% * US$ | 0% | 18% | 9.25% | 2017-06-01 | 18894 |  | 0.0357 | UAR
Quadros | Todas | MIG | UAR | unid. | 24357.2001 | 50% * IGPM + 50% * US$ | 0% | 18% | 9.25% | 2017-06-01 | 18894 |  | 0.0357 | UAR
Reator de Aterramento | Todas | Equipamento | UAR | unid. | 0 | 25% * COL2 + 17,5% * COL32 + 25% * COL33 + 10% * COL51 + 5% * COL54 + 17,5% * US$ | 0% | 18% | 9.25% | 2017-05-01 | 0 |  | 0.0278 | UAR
Reator monofásico | Todas | Equipamento | UAR | unid. | 0 | 25% * COL2 + 17,5% * COL32 + 25% * COL33 + 10% * COL51 + 5% * COL54 + 17,5% * US$ | 0% | 18% | 9.25% | 2017-05-01 | 0 |  | 0.0278 | UAR
Reator trifásico | Todas | Equipamento | UAR | unid. | 0 | 25% * COL2 + 17,5% * COL32 + 25% * COL33 + 10% * COL51 + 5% * COL54 + 17,5% * US$ | 0% | 18% | 9.25% | 2017-05-01 | 0 |  | 0.0278 | UAR
Reservatório elevado tipo Taça | Todas | MIG | UAR | unid. | 97158.314 | 100%*INCC | 0% | 18% | 9.25% | 2007-05-01 | 48319.2485 | 2.0108 | 0.04 | UAR
Resistor de Aterramento | Todas | Equipamento | UAR | unid. | 27734.077 | 80% * COL33 + 10% * COL27 + 10% * COL32 | 0% | 18% | 9.25% | 2017-06-01 | 21513.46 |  | 0.0278 | UAR
Retificadores 100 A – 125 Vcc | Todas | MIG | UAR | unid. | 43987.1645 | 80% * COL33 + 10% * COL27 + 10% * COL32 | 0% | 18% | 9.25% | 2017-06-01 | 34121.06 |  | 0.0588 | UAR
Retificadores 100 A – 48 Vcc | Todas | MIG | UAR | unid. | 24461.299 | 80% * COL33 + 10% * COL27 + 10% * COL32 | 0% | 18% | 9.25% | 2017-06-01 | 18974.75 |  | 0.0588 | UAR
Retificadores 120 A – 125 Vcc | Todas | MIG | UAR | unid. | 46374.6445 | 80% * COL33 + 10% * COL27 + 10% * COL32 | 0% | 18% | 9.25% | 2017-06-01 | 35973.04 |  | 0.0588 | UAR
Retificadores 120 A – 48 Vcc | Todas | MIG | UAR | unid. | 25788.9688 | 80% * COL33 + 10% * COL27 + 10% * COL32 | 0% | 18% | 9.25% | 2017-06-01 | 20004.63 |  | 0.0588 | UAR
Retificadores 200 A – 125 Vcc | Todas | MIG | UAR | unid. | 53776.7633 | 80% * COL33 + 10% * COL27 + 10% * COL32 | 0% | 18% | 9.25% | 2017-06-01 | 41714.9 |  | 0.0588 | UAR
Retificadores 200 A – 48 Vcc | Todas | MIG | UAR | unid. | 29535.8317 | 80% * COL33 + 10% * COL27 + 10% * COL32 | 0% | 18% | 9.25% | 2017-06-01 | 22911.09 |  | 0.0588 | UAR
Retificadores 60 A – 125 Vcc | Todas | MIG.A | UAR | unid. | 37932.5555 | 80% * COL33 + 10% * COL27 + 10% * COL32 | 0% | 18% | 9.25% | 2017-06-01 | 29424.47 |  | 0.0588 | UAR
Retificadores 60 A – 48 Vcc | Todas | MIG.A | UAR | unid. | 21094.3099 | 80% * COL33 + 10% * COL27 + 10% * COL32 | 0% | 18% | 9.25% | 2017-06-01 | 16362.96 |  | 0.0588 | UAR
Sistema de comunicação e telecomunicações - Carrier | Todas | Manobra | UAR | unid. | 41593.922 | 50% * IGPM + 50% * US$ | 0% | 18% | 9.25% | 2017-06-01 | 32264.61 |  | 0.05 | UAR
Sistema de comunicação e telecomunicações - Local | Todas | MIG | UAR | unid. | 46377.6869 | 50% * IGPM + 50% * US$ | 0% | 18% | 9.25% | 2017-06-01 | 35975.4 |  | 0.0667 | UAR
Sistema de comunicação e telecomunicações - Local | Abaixo ou igual a 230 kV | MIG.A | UAR | unid. | 46377.6869 | 50% * IGPM + 50% * US$ | 0% | 18% | 9.25% | 2017-06-01 | 35975.4 |  | 0.0667 | UAR
Sistema de comunicação e telecomunicações - Local | Acima de 230 kV | MIG.A | UAR | unid. | 46377.6869 | 50% * IGPM + 50% * US$ | 0% | 18% | 9.25% | 2017-06-01 | 35975.4 |  | 0.0667 | UAR
Sistema de Medição para Faturamento (SMF) | Todas | Todos | UAR | unid. | 12040.9704 | 50% * IGPM + 50% * US$ | 0% | 18% | 9.25% | 2017-06-01 | 9340.24 |  | 0.0667 | UAR
Sistema de proteção contra incêndio | 69kV | MIG | UAR | unid. | 22088.2445 | 50% * COL41 + 40% * COL40 + 10% * COL27 | 0% | 18% | 9.25% | 2017-06-01 | 17133.96 |  | 0.04 | UAR
Sistema de proteção contra incêndio | 138kV | MIG | UAR | unid. | 22088.2445 | 50% * COL41 + 40% * COL40 + 10% * COL27 | 0% | 18% | 9.25% | 2017-06-01 | 17133.96 |  | 0.04 | UAR
Sistema de proteção contra incêndio | 230kV | MIG | UAR | unid. | 22088.2445 | 50% * COL41 + 40% * COL40 + 10% * COL27 | 0% | 18% | 9.25% | 2017-06-01 | 17133.96 |  | 0.04 | UAR
Sistema de proteção contra incêndio | 345kV | MIG | UAR | unid. | 22088.2445 | 50% * COL41 + 40% * COL40 + 10% * COL27 | 0% | 18% | 9.25% | 2017-06-01 | 17133.96 |  | 0.04 | UAR
Sistema de proteção contra incêndio | 500kV | MIG | UAR | unid. | 22088.2445 | 50% * COL41 + 40% * COL40 + 10% * COL27 | 0% | 18% | 9.25% | 2017-06-01 | 17133.96 |  | 0.04 | UAR
Sistema de proteção contra incêndio | 750kV | MIG | UAR | unid. | 22088.2445 | 50% * COL41 + 40% * COL40 + 10% * COL27 | 0% | 18% | 9.25% | 2017-06-01 | 17133.96 |  | 0.04 | UAR
Suporte - Chave seccionadora c/ LT (6 unid./equip.) | Todas | Manobra | UAR | kg | 38.378 | 30% * COL2 + 70% * COL32 | 0% | 18% | 9.25% | 2017-06-01 | 29.77 |  | 0.0313 | UAR
Painel de Proteção Alternada | Todas | Manobra | UAR | kg | 38.378 | 30% * COL2 + 70% * COL32 | 0% | 18% | 9.25% | 2017-06-01 | 29.77 |  | 0.0667 | UAR
Suporte - Coluna isolador pedestal (1 unid./equip.) | Todas | Manobra | UAR | kg | 38.378 | 30% * COL2 + 70% * COL32 | 0% | 18% | 9.25% | 2017-06-01 | 29.77 |  | 0.0313 | UAR
Suporte - Estrutura Suporte Para-raios | Todas | Manobra | UAR | kg | 38.378 | 30% * COL2 + 70% * COL32 | 0% | 18% | 9.25% | 2017-06-01 | 29.77 |  | 0.0313 | UAR
Suporte - Para-raios (1 unid./equip.) | Todas | Manobra | UAR | kg | 38.378 | 30% * COL2 + 70% * COL32 | 0% | 18% | 9.25% | 2017-06-01 | 29.77 |  | 0.0313 | UAR
Suporte - Pórticos | Todas | Manobra | UAR | kg | 38.378 | 30% * COL2 + 70% * COL32 | 0% | 18% | 9.25% | 2017-06-01 | 29.77 |  | 0.0313 | UAR
Suporte - Transformador de corrente (1 unid./equip.) | Todas | Manobra | UAR | kg | 38.378 | 30% * COL2 + 70% * COL32 | 0% | 18% | 9.25% | 2017-06-01 | 29.77 |  | 0.0313 | UAR
Suporte - Transformador de potencial (1 unid./equip.) | Todas | Manobra | UAR | kg | 38.378 | 30% * COL2 + 70% * COL32 | 0% | 18% | 9.25% | 2017-06-01 | 29.77 |  | 0.0313 | UAR
Terraplenagem | Todas | MIG + MIG.A + MIM | UAR | m³ | 14.9456 | 100%*INCC | 0% | 18% | 9.25% | 2011-12-01 | 10.2934 | 1.452 | 0.0333 | UAR
Trafo 112,5 kVA 13,8 kV/380-220 V | Todas | MIG | UAR | unid. | 10340.2206 | 30%*COL2 + 15%*COL32 + 15%*COL41 + 20%*COL33 + 20%*COL30 | 0% | 18% | 9.25% | 2017-06-01 | 8020.96 |  | 0.0333 | UAR
Trafo 112,5 kVA 13,8 kV/380-220 V | Todas | MIG.A | UAR | unid. | 10340.2206 | 30%*COL2 + 15%*COL32 + 15%*COL41 + 20%*COL33 + 20%*COL30 | 0% | 18% | 9.25% | 2017-06-01 | 8020.96 |  | 0.0333 | UAR
Trafo 150 kVA 13,8 kV/380-220 V | Todas | MIG | UAR | unid. | 15771.358 | 30%*COL2 + 15%*COL32 + 15%*COL41 + 20%*COL33 + 20%*COL30 | 0% | 18% | 9.25% | 2017-06-01 | 12233.92 |  | 0.0333 | UAR
Trafo 300 kVA 13,8 kV/380-220 V | Todas | MIG | UAR | unid. | 17336.1025 | 30%*COL2 + 15%*COL32 + 15%*COL41 + 20%*COL33 + 20%*COL30 | 0% | 18% | 9.25% | 2017-06-01 | 13447.7 |  | 0.0333 | UAR
Trafo 500 kVA 13,8 kV/380-220 V | Todas | MIG | UAR | unid. | 30296.1981 | 30%*COL2 + 15%*COL32 + 15%*COL41 + 20%*COL33 + 20%*COL30 | 0% | 18% | 9.25% | 2017-06-01 | 23500.91 |  | 0.0333 | UAR
Trafo Iluminação 15 kVA 460/380-220 V | Todas | MIG.A | COM | unid. | 1379.21 | 30%*COL2 + 15%*COL32 + 15%*COL41 + 20%*COL33 + 20%*COL30 | 0% | 18% | 9.25% | 2017-06-01 | 1069.86 |  | 0.04 | COM
Trafo Iluminação 45 kVA 460/380-220 V | Todas | MIG | COM | unid. | 4855.7382 | 30%*COL2 + 15%*COL32 + 15%*COL41 + 20%*COL33 + 20%*COL30 | 0% | 18% | 9.25% | 2017-06-01 | 3766.62 |  | 0.04 | COM
Trafo Iluminação 75 kVA 460/380-220 V | Todas | MIG | COM | unid. | 10340.2206 | 30%*COL2 + 15%*COL32 + 15%*COL41 + 20%*COL33 + 20%*COL30 | 0% | 18% | 9.25% | 2017-06-01 | 8020.96 |  | 0.04 | COM
Transformador de Aterramento | Todas | Equipamento | UAR | unid. | 0 | 25% * COL2 + 17,5% * COL32 + 25% * COL33 + 10% * COL51 + 5% * COL54 + 17,5% * US$ | 0% | 18% | 9.25% | 2017-05-01 | 0 |  | 0.0333 | UAR
Transformador de Corrente | Todas | Equipamento | UAR | unid. | 0 | 30% * COL2 + 15% * COL32 + 15% * COL41 + 20% * COL33 + 20% * COL30 | 0% | 18% | 9.25% | 2017-05-01 | 0 |  | 0.0333 | UAR
Transformador de Potencial Capacitivo | Todas | Equipamento | UAR | unid. | 0 | 30% * COL2 + 15% * COL32 + 15% * COL41 + 20% * COL33 + 20% * COL30 | 0% | 18% | 9.25% | 2017-05-01 | 0 |  | 0.0333 | UAR
Transformador de Potencial Indutivo | Todas | Equipamento | UAR | unid. | 0 | 30% * COL2 + 15% * COL32 + 15% * COL41 + 20% * COL33 + 20% * COL30 | 0% | 18% | 9.25% | 2017-05-01 | 0 |  | 0.0333 | UAR
Transformador de potencial para Barramento | Todas | MIG | UAR | unid. | 0 | 30% * COL2 + 15% * COL32 + 15% * COL41 + 20% * COL33 + 20% * COL30 | 0% | 18% | 9.25% | 2017-05-01 | 0 |  | 0.0333 | UAR
Transformador Defasador | Todas | Equipamento | UAR | unid. | 0 | 25% * COL2 + 17,5% * COL32 + 25% * COL33 + 10% * COL51 + 5% * COL54 + 17,5% * US$ | 0% | 18% | 9.25% | 2017-05-01 | 0 |  | 0.0333 | UAR
Transformador monofásico | Todas | Equipamento | UAR | unid. | 0 | 25% * COL2 + 17,5% * COL32 + 25% * COL33 + 10% * COL51 + 5% * COL54 + 17,5% * US$ | 0% | 18% | 9.25% | 2017-05-01 | 0 |  | 0.0286 | UAR
Transformador trifásico | Todas | Equipamento | UAR | unid. | 0 | 25% * COL2 + 17,5% * COL32 + 25% * COL33 + 10% * COL51 + 5% * COL54 + 17,5% * US$ | 0% | 18% | 9.25% | 2017-05-01 | 0 |  | 0.0286 | UAR
Tubo | Todas | Manobra | COM | kg | 41.6138 | 80% * COL33 + 10% * COL27 + 10% * COL32 | 0% | 18% | 9.25% | 2017-06-01 | 32.28 |  | Rateio | COM
Tubo Diâmetro 6" | Todas | Manobra | COM | kg | 41.6138 | 80% * COL33 + 10% * COL27 + 10% * COL32 | 0% | 18% | 9.25% | 2017-06-01 | 32.28 |  | Rateio | COM
Tubo Diâmetro 8" | Todas | Manobra | COM | kg | 41.6138 | 80% * COL33 + 10% * COL27 + 10% * COL32 | 0% | 18% | 9.25% | 2017-06-01 | 32.28 |  | Rateio | COM
Cabos de controle e potência CCP | Todas | Manobra | UAR | m | 32.2545 | 80% * COL33 + 10% * COL27 + 10% * COL32 | 0% | 18% | 9.25% | 2017-06-01 | 25.02 |  | Rateio | UAR
Cabos de controle e potência CRB | Todas | Manobra | UAR | m | 32.2545 | 80% * COL33 + 10% * COL27 + 10% * COL32 | 0% | 18% | 9.25% | 2017-06-01 | 25.02 |  | Rateio | UAR
Cabos de controle e potência CRL | Todas | Manobra | UAR | m | 32.2545 | 80% * COL33 + 10% * COL27 + 10% * COL32 | 0% | 18% | 9.25% | 2017-06-01 | 25.02 |  | Rateio | UAR
Cabos de controle e potência CT | Todas | Manobra | UAR | m | 32.2545 | 80% * COL33 + 10% * COL27 + 10% * COL32 | 0% | 18% | 9.25% | 2017-06-01 | 25.02 |  | Rateio | UAR
Cabos de controle e potência CTA | Todas | Manobra | UAR | m | 32.2545 | 80% * COL33 + 10% * COL27 + 10% * COL32 | 0% | 18% | 9.25% | 2017-06-01 | 25.02 |  | Rateio | UAR
Cabos de controle e potência EL | Todas | Manobra | UAR | m | 32.2545 | 80% * COL33 + 10% * COL27 + 10% * COL32 | 0% | 18% | 9.25% | 2017-06-01 | 25.02 |  | Rateio | UAR
Cabos de controle e potência IB | Todas | Manobra | UAR | m | 32.2545 | 80% * COL33 + 10% * COL27 + 10% * COL32 | 0% | 18% | 9.25% | 2017-06-01 | 25.02 |  | Rateio | UAR
Coluna Isolador Pedestal (Alta) | 138kV | Equipamento + Manobra | COM | unid. | 1359.6665 | 50% * IGPM + 50% * US$ | 0% | 18% | 9.25% | 2017-06-01 | 1054.7 |  | 0.027 | COM
Coluna Isolador Pedestal (Baixa) | 138kV | Equipamento + Manobra | COM | unid. | 1359.6665 | 50% * IGPM + 50% * US$ | 0% | 18% | 9.25% | 2017-06-01 | 1054.7 |  | 0.027 | COM
Concreto Estrutural - 1 Pórtico (2 colunas + 1 Viga) | Todas | Equipamento + Manobra | COM | m³ | 3312.2078 | 100%*INCC | 0% | 18% | 9.25% | 2011-12-01 | 2281.1817 | 1.452 | 0.0313 | COM
Concreto Estrutural - 2 Pórticos (2 colunas + 1 viga) | Todas | Equipamento + Manobra | COM | m³ | 3312.2078 | 100%*INCC | 0% | 18% | 9.25% | 2011-12-01 | 2281.1817 | 1.452 | 0.0313 | COM
Concreto Estrutural - 2 Pórticos (2 colunas + 2 Vigas) | Todas | Equipamento + Manobra | COM | m³ | 3312.2078 | 100%*INCC | 0% | 18% | 9.25% | 2011-12-01 | 2281.1817 | 1.452 | 0.0313 | COM
Concreto Estrutural - 2 Pórticos (4 colunas + 4 vigas) | Todas | Equipamento + Manobra | COM | m³ | 3312.2078 | 100%*INCC | 0% | 18% | 9.25% | 2011-12-01 | 2281.1817 | 1.452 | 0.0313 | COM
Concreto Estrutural - Autotransformador monofásico | Todas | Equipamento + Manobra | COM | m³ | 3312.2078 | 100%*INCC | 0% | 18% | 9.25% | 2011-12-01 | 2281.1817 | 1.452 | 0.0313 | COM
Concreto Estrutural - Base | Todas | Equipamento + Manobra | COM | m³ | 3312.2078 | 100%*INCC | 0% | 18% | 9.25% | 2011-12-01 | 2281.1817 | 1.452 | 0.0313 | COM
Concreto Estrutural - Caixa separadora de óleo | Todas | Equipamento + Manobra | COM | m³ | 3312.2078 | 100%*INCC | 0% | 18% | 9.25% | 2011-12-01 | 2281.1817 | 1.452 | 0.0313 | COM
Concreto Estrutural - Chave seccionadora c/ LT | Todas | Equipamento + Manobra | COM | m³ | 3312.2078 | 100%*INCC | 0% | 18% | 9.25% | 2011-12-01 | 2281.1817 | 1.452 | 0.0313 | COM
Concreto Estrutural - Chave seccionadora s/ LT | Todas | Equipamento + Manobra | COM | m³ | 3312.2078 | 100%*INCC | 0% | 18% | 9.25% | 2011-12-01 | 2281.1817 | 1.452 | 0.0313 | COM
Concreto Estrutural - Coluna isolador de pedestal | Todas | Equipamento + Manobra | COM | m³ | 3312.2078 | 100%*INCC | 0% | 18% | 9.25% | 2011-12-01 | 2281.1817 | 1.452 | 0.0313 | COM
Concreto Estrutural - Coluna isolador de pedestal (Alta) | Todas | Equipamento + Manobra | COM | m³ | 3312.2078 | 100%*INCC | 0% | 18% | 9.25% | 2011-12-01 | 2281.1817 | 1.452 | 0.0313 | COM
Concreto Estrutural - Coluna isolador de pedestal (Baixa) | Todas | Equipamento + Manobra | COM | m³ | 3312.2078 | 100%*INCC | 0% | 18% | 9.25% | 2011-12-01 | 2281.1817 | 1.452 | 0.0313 | COM
Concreto Estrutural - Cubículo Fechamento Delta | Todas | Equipamento + Manobra | COM | m³ | 3312.2078 | 100%*INCC | 0% | 18% | 9.25% | 2011-12-01 | 2281.1817 | 1.452 | 0.0313 | COM
Concreto Estrutural - Cubículos de Fech. Delta 13,8 kV | Todas | Equipamento + Manobra | COM | m³ | 3312.2078 | 100%*INCC | 0% | 18% | 9.25% | 2011-12-01 | 2281.1817 | 1.452 | 0.0313 | COM
Concreto Estrutural - Disjuntor | Todas | Equipamento + Manobra | COM | m³ | 3312.2078 | 100%*INCC | 0% | 18% | 9.25% | 2011-12-01 | 2281.1817 | 1.452 | 0.0313 | COM
Concreto Estrutural - Obras civis - TP | Todas | Equipamento + Manobra | COM | m³ | 3312.2078 | 100%*INCC | 0% | 18% | 9.25% | 2011-12-01 | 2281.1817 | 1.452 | 0.0313 | COM
Concreto Estrutural - Para-raios | Todas | Equipamento + Manobra | COM | m³ | 3312.2078 | 100%*INCC | 0% | 18% | 9.25% | 2011-12-01 | 2281.1817 | 1.452 | 0.0313 | COM
Concreto Estrutural - Parede corta-fogo | Todas | Equipamento + Manobra | COM | m³ | 3312.2078 | 100%*INCC | 0% | 18% | 9.25% | 2011-12-01 | 2281.1817 | 1.452 | 0.0313 | COM
Concreto Estrutural - Reator monofásico | Todas | Equipamento + Manobra | COM | m³ | 3312.2078 | 100%*INCC | 0% | 18% | 9.25% | 2011-12-01 | 2281.1817 | 1.452 | 0.0313 | COM
Concreto Estrutural - Reator trifásico | Todas | Equipamento + Manobra | COM | m³ | 3312.2078 | 100%*INCC | 0% | 18% | 9.25% | 2011-12-01 | 2281.1817 | 1.452 | 0.0313 | COM
Concreto Estrutural - Transformador de Aterramento | Todas | Equipamento + Manobra | COM | m³ | 3312.2078 | 100%*INCC | 0% | 18% | 9.25% | 2011-12-01 | 2281.1817 | 1.452 | 0.0313 | COM
Concreto Estrutural - Transformador de corrente | Todas | Equipamento + Manobra | COM | m³ | 3312.2078 | 100%*INCC | 0% | 18% | 9.25% | 2011-12-01 | 2281.1817 | 1.452 | 0.0313 | COM
Concreto Estrutural - Transformador de potencial capacitivo | Todas | Equipamento + Manobra | COM | m³ | 3312.2078 | 100%*INCC | 0% | 18% | 9.25% | 2011-12-01 | 2281.1817 | 1.452 | 0.0313 | COM
Concreto Estrutural - Transformador de potencial indutivo | Todas | Equipamento + Manobra | COM | m³ | 3312.2078 | 100%*INCC | 0% | 18% | 9.25% | 2011-12-01 | 2281.1817 | 1.452 | 0.0313 | COM
Concreto estrutural - Transformador Defasador | Todas | Equipamento + Manobra | COM | m³ | 3312.2078 | 100%*INCC | 0% | 18% | 9.25% | 2011-12-01 | 2281.1817 | 1.452 | 0.0313 | COM
Concreto Estrutural - Transformador monofásico | Todas | Equipamento + Manobra | COM | m³ | 3312.2078 | 100%*INCC | 0% | 18% | 9.25% | 2011-12-01 | 2281.1817 | 1.452 | 0.0313 | COM
Concreto Estrutural - Transformador trifásico | Todas | Equipamento + Manobra | COM | m³ | 3312.2078 | 100%*INCC | 0% | 18% | 9.25% | 2011-12-01 | 2281.1817 | 1.452 | 0.0313 | COM
Painel Único de Unidade de Proteção e Controle | Todas | Manobra | UAR | unid. | 29966.5496 | 50% * IGPM + 50% * US$ | 0% | 18% | 9.25% | 2017-06-01 | 23245.2 |  | 0.0667 | UAR
Para-raios primário | Todas | Equipamento | UAR | unid. | 0 | 10% * COL2 + 5% * COL32 + 30% * COL33 + 20% * COL51 + 35% * US$ | 0% | 18% | 9.25% | 2017-05-01 | 0 |  | 0.0313 | UAR
Para-raios secundário | Todas | Equipamento | UAR | unid. | 0 | 10% * COL2 + 5% * COL32 + 30% * COL33 + 20% * COL51 + 35% * US$ | 0% | 18% | 9.25% | 2017-05-01 | 0 |  | 0.0313 | UAR
Para-raios terciário | Todas | Equipamento | UAR | unid. | 0 | 10% * COL2 + 5% * COL32 + 30% * COL33 + 20% * COL51 + 35% * US$ | 0% | 18% | 9.25% | 2017-05-01 | 0 |  | 0.0313 | UAR
QUADROS DE S.A. | Todas | MIG | UAR | unid. | 24357.2001 | 50% * IGPM + 50% * US$ | 0% | 18% | 9.25% | 2017-06-01 | 18894 |  | 0.0357 | UAR
Suporte - 1 Pórtico (2 colunas + 1 Viga) | Todas | Manobra | UAR | kg | 38.378 | 30% * COL2 + 70% * COL32 | 0% | 18% | 9.25% | 2017-06-01 | 29.77 |  | 0.0313 | UAR
Suporte - 2 Pórticos (2 colunas + 1 viga) | Todas | Manobra | UAR | kg | 38.378 | 30% * COL2 + 70% * COL32 | 0% | 18% | 9.25% | 2017-06-01 | 29.77 |  | 0.0313 | UAR
Suporte - 2 Pórticos (2 colunas + 2 Vigas) | Todas | Manobra | UAR | kg | 38.378 | 30% * COL2 + 70% * COL32 | 0% | 18% | 9.25% | 2017-06-01 | 29.77 |  | 0.0313 | UAR
Suporte - 2 Pórticos (4 colunas + 4 vigas) | Todas | Manobra | UAR | kg | 38.378 | 30% * COL2 + 70% * COL32 | 0% | 18% | 9.25% | 2017-06-01 | 29.77 |  | 0.0313 | UAR
Suporte - Coluna isolador pedestal (Alta) | Todas | Manobra | UAR | kg | 38.378 | 30% * COL2 + 70% * COL32 | 0% | 18% | 9.25% | 2017-06-01 | 29.77 |  | 0.0313 | UAR
Suporte - Coluna isolador pedestal (Baixa) | Todas | Manobra | UAR | kg | 38.378 | 30% * COL2 + 70% * COL32 | 0% | 18% | 9.25% | 2017-06-01 | 29.77 |  | 0.0313 | UAR
Suporte - Estrutura e suporte Para-raios primário | Todas | Manobra | UAR | kg | 38.378 | 30% * COL2 + 70% * COL32 | 0% | 18% | 9.25% | 2017-06-01 | 29.77 |  | 0.0313 | UAR
Suporte - Estrutura e suporte Para-raios secundário | Todas | Manobra | UAR | kg | 38.378 | 30% * COL2 + 70% * COL32 | 0% | 18% | 9.25% | 2017-06-01 | 29.77 |  | 0.0313 | UAR
Suporte - Estrutura e suporte Para-raios terciário | Todas | Manobra | UAR | kg | 38.378 | 30% * COL2 + 70% * COL32 | 0% | 18% | 9.25% | 2017-06-01 | 29.77 |  | 0.0313 | UAR
Suporte - Transformador de potencial | Todas | Manobra | UAR | kg | 38.378 | 30% * COL2 + 70% * COL32 | 0% | 18% | 9.25% | 2017-06-01 | 29.77 |  | 0.0313 | UAR
Suporte - Chave seccionadora s/ LT (6 unid./equip.) | Todas | Manobra | UAR | kg | 38.378 | 30% * COL2 + 70% * COL32 | 0% | 18% | 9.25% | 2017-06-01 | 29.77 |  | 0.0313 | UAR
Transformador de aterramento 13,8 kV | Todas | Equipamento | UAR | unid. | 0 | 25% * COL2 + 17,5% * COL32 + 25% * COL33 + 10% * COL51 + 5% * COL54 + 17,5% * US$ | 0% | 18% | 9.25% | 2017-05-01 | 0 |  | 0.0333 | UAR
Terreno | Todas | Manobra |  |  | 0 | 0 | 0% | 0% | 9.25%
Cercas e Alambrados em Área Energizada | Todas | MIG + MIM | UAR | m | 226.0267 | 100%*INCC | 0% | 18% | 9.25% | 2017-06-01 | 175.33 |  | 0.0333 | UAR

## Indices_Poder (hidden)
Referência Preços
[9 empty] | Comp. Menores |  |  |  | Eqptos |  |  |  | 2017-07-02 | 2017-07-01 |  | 2007-06-01 |  | 2012-01-01 |  | 2016-06-01 |  | 2017-06-01
IDItem | Descricao MIG | Unidade | IDFormula | PoderCompra |  |  |  |  | Rev./2019 | Inicial/2007 | SINAPI/2012 | Fund/2016 | Rev./2019 |  |  |  | Índices
1 | Arruamento | m² | 12 | 0% |  | IDFormula | Descricao | Formula | Variacao1 | Variacao2 | Variacao3 | Variacao4 | Variacao5 | IDIndice | Descricao | Sigla | 2017-06-01 | 2019-04-01 | Relação | 2007-05-01 | Relação | 2011-12-01 | Relação | 2016-05-01 | Relação | 2017-05-01 | Relação
2 | Autotransformador monofásico | unid. | 10 | 0% |  | 1 | Estrutura de aço, Porticos, Suportes, Ancoragem e Tirantes | 0,3*A+0,7*D | 1.2016 | 1.8742 | 1.5995 |  | 1.1908 | 1 | IGP-DI - geral - índice (ago. 1994 = 100) - 1 (COL2) | A | 637.079 | 720.695 | 1.1312 | 347.421 | 2.0744 | 465.586 | 1.5479 | 636.468 | 1.1323 | 643.26 | 1.1204
3 | Autotransformador trifásico | unid. | 10 | 0% |  | 2 | Cabo nu sem alma de aço | 0,9*E+0,10*B | 1.2224 | 1.7155 | 1.7963 |  | 1.2378 | 2 | IPA - Origem - DI - Produtos Industriais - 2 (COL27) | B | 580.898 | 680.583 | 1.1716 | 345.724 | 1.9686 | 441.293 | 1.5422 | 570.624 | 1.1927 | 587.137 | 1.1592
4 | BANCO DE BATERIAS DE 125 Vcc 100 Ah | unid. | 6 | 0% |  | 3 | Cabo nu com alma de aço | 0,7*E+0,20*D+0,10*B | 1.2232 | 1.7357 | 1.7558 |  | 1.2327 | 3 | IPA - Origem - DI - Produtos Industriais - Industria de Transformação - Produtos de Minerais Não-Metálicos - 3 (COL30) | C | 148.046 | 162.396 | 1.0969 | 93.322 | 1.7402 | 124.718 | 1.3021 | 149.269 | 1.0879 | 149.07 | 1.0894
5 | BANCO DE BATERIAS DE 125 Vcc 200 Ah | unid. | 6 | 0% |  | 4 | IPA - Origem - DI - Prod. Industriais - Ind. de Transformação - PS - Cabos Estruturais e Estais | D | 1.2317 | 1.7884 | 1.6217 |  | 1.221 | 4 | IPA - Origem - DI - Produtos Industriais - Industria de Transformação - Metalúrgica Básica - Produtos Siderúrgicos - 4 (COL32) | D | 145.379 | 179.07 | 1.2317 | 100.131 | 1.7884 | 110.424 | 1.6217 | 126.697 | 1.4134 | 146.664 | 1.221
6 | BANCO DE BATERIAS DE 125 Vcc 250 Ah | unid. | 6 | 0% |  | 5 | Cabos/Tubos, Conectores / Espaçadores, Retif/Resis, Cabos 15 kV C/P | 0,8*E+0,1*D+0,1*B | 1.2228 | 1.7256 | 1.7761 |  | 1.2353 | 5 | IPA - Origem - DI - Produtos Industriais - Industria de Transformação - Metalúrgica Básica - Produtos da Metalurgia dos Não-Ferrosos - 5 (COL33) | E | 161.524 | 198.363 | 1.2281 | 117.559 | 1.6873 | 108.717 | 1.8246 | 163.62 | 1.2123 | 159.128 | 1.2466
7 | BANCO DE BATERIAS DE 125 Vcc 300 Ah | unid. | 6 | 0% |  | 6 | Bat, Cubiculos, Sist Incen, Gerador | 0,5*G+0,4*F+0,1*B | 1.1338 | 1.8001 | 1.5447 |  | 1.1331 | 6 | IPA - Origem - DI - Produtos Industriais - Industria de Transformação - Máquinas, Aparelhos e Materiais Elétricos - Geradores, Transformadores e Motores Elétricos - 6 (COL40) | F | 156.636 | 175.154 | 1.1182 | 98.745 | 1.7738 | 109.878 | 1.5941 | 151.844 | 1.1535 | 156.538 | 1.1189
8 | BANCO DE BATERIAS DE 125 Vcc 500 Ah | unid. | 6 | 0% |  | 7 | Comum/Tele, SPCS, Bob Bloq, Bucha Trafo, Isoladores, Quadros S.A. | 0,5*J+0,5*I | 1.1537 | 2.019 | 1.8311 |  | 1.1656 | 7 | IPA - Origem - DI - Produtos Industriais - Industria de Transformação - Máquinas, Aparelhos e Materiais Elétricos - Equipamentos para distribuição e controle de energia elétrica - 7 (COL41) | G | 155.21 | 176.725 | 1.1386 | 98.867 | 1.7875 | 117.374 | 1.5057 | 152.597 | 1.1581 | 155.12 | 1.1393
9 | Banco de capacitores derivação | unid. | 20 | 0% |  | 8 | Cabo Para-raios (LT), Pararaio(manobra) | 0,1*A+0,05*D+0,3*E+0,2*H+0,35*I | 1.1826 | 1.9373 | 1.8653 |  | 1.1979 | 8 | IPA - Origem - DI - Produtos Industriais - Industria de Transformação - Artigos de Borracha e de Material Plástico - Artigos de Borracha - 8 (COL51) | H | 195.043 | 219.983 | 1.1279 | 98.634 | 2.2303 | 129.507 | 1.6986 | 178.335 | 1.2335 | 194.725 | 1.1297
10 | Banco de capacitores série | unid. | 20 | 0% |  | 9 | Chave-seccionadora, TP, TC e Trafos S.A. | 0,3*A+0,15*D+0,15*G+0,2*E+0,2*C | 1.1599 | 1.8442 | 1.5588 |  | 1.1573 | 9 | R$ / US$ - comercial - venda - média -9/17 | I | 3.2947 | 3.8962 | 1.1826 | 1.9816 | 1.9662 | 1.8369 | 2.1211 | 3.5393 | 1.1008 | 3.2095 | 1.2139
11 | Cabo Nu / Tubo - Barramento | kg | 5 | 0% |  | 10 | Transformador, Reator e CS | 0,25*A+0,175*D+0,25*E+0,1*H+0,05*M+0,175*I | 1.196 | 1.9365 | 1.7556 |  | 1.199 | 10 | IGP-M - geral - índice (ago. 1994 = 100) - 10 | J | 648.409 | 729.346 | 1.1248 | 352.02 | 2.0719 | 473.252 | 1.5411 | 642.651 | 1.1349 | 652.758 | 1.1173
12 | CABOS 15 kV 35 mm² | m | 5 | 0% |  | 11 | IPCA - Terrenos e Servidões | L | 1.0775 | 1.9561 | 1.5298 | 1.1137 | 1.0751 | 11 | INCC - geral - índice (ago. 1994 = 100) - 11 | K | 708.197 | 755.373 | 1.0666 | 352.204 | 2.1447 | 487.749 | 1.5487 | 663.61 | 1.1383 | 701.664 | 1.0765
13 | CABOS 15 kV 70 mm² | m | 5 | 0% |  | 12 | INCC - Construções civis e Benfeitorias, Iluminação | K | 1.0666 | 2.1447 | 1.5487 |  | 1.0765 | 12 | IPCA - geral - índice (dez. 1993 = 100) - 12 | L | 4832.27 | 5206.98 | 1.0775 | 2661.93 | 1.9561 | 3403.73 | 1.5298 | 4675.23 | 1.1137 | 4843.41 | 1.0751
14 | CABOS 15 kV 75 mm² | m | 5 | 0% |  | 13 | IGP-DI - geral - índice | A | 1.1312 | 2.0744 | 1.5479 |  | 1.1204 | 13 | IPA-OG-DI - Produtos Industriais - Industria de Transformação - Produtos Derivados do Petróleo e do Álcool - Produtos Derivados do Petróleo - 13 (COL54) | M | 156.09 | 221.325 | 1.4179 | 95.434 | 2.3191 | 126.258 | 1.753 | 162.37 | 1.3631 | 162.194 | 1.3646
15 | CABOS 15 kV 95 mm² | m | 5 | 0% |  | 14 | IPA - Origem - DI - Prod. Industriais | B | 1.1716 | 1.9686 | 1.5422 |  | 1.1592 | 17 | R$ / US$ - comercial - venda - média - 17/9 | I | 3.2947 | 3.8962 | 1.1826 | 1.9816 | 1.9662 | 1.8369 | 2.1211 | 3.5393 | 1.1008 | 3.2095 | 1.2139
16 | CABOS DE CONTROLE | m | 5 | 0% |  | 15 | IPA - Origem - DI - Prod. Industriais - Ind. de Transformação - PMNM | C | 1.0969 | 1.7402 | 1.3021 |  | 1.0894
17 | CABOS DE POTÊNCIA 1KV | m | 5 | 0% |  | 16 | IPA - Origem - DI - Prod. Industriais - Ind. de Transformação - MAME-GTME | F | 1.1182 | 1.7738 | 1.5941 |  | 1.1189
18 | Canaletas principais | m | 12 | 0% |  | 17 | IPA-OG-DI-PI-IT-MAME-EDCEE - Cabo Pararaio Optico, Retificador | G | 1.1386 | 1.7875 | 1.5057 |  | 1.1393
19 | Casa de Bombas | m² | 12 | 0% |  | 18 | IPA - Origem - DI - Prod. Industriais - Ind. de Transformação - ABMP-AB | H | 1.1279 | 2.2303 | 1.6986 |  | 1.1297
20 | Casa de Comando | m² | 12 | 0% |  | 19 | R$ / US$ - comercial - venda - PTAX | I | 1.1826 | 1.9662 | 2.1211 |  | 1.2139
21 | Casa do Gerador Diesel | m² | 12 | 0% |  | 20 | IGP-M - BCD, BCS, Acessos, Geo/Sond, Topog, Cubículo Delta | J | 1.1248 | 2.0719 | 1.5411 |  | 1.1173
22 | Cercas / Muros | m | 12 | 0% |  | 21 | IPA - Origem - DI - Prod. Industriais - Ind. de Transformação - PDPA-PDP | M | 1.4179 | 2.3191 | 1.753 |  | 1.3646
23 | Chave seccionadora com Lâmina de Terra | unid. | 9 | 0% |  | 22 | Disjuntores | 0,4*J+0,15*C+0,15*E+0,1*D+0,2*G | 1.1496 | 1.8792 | 1.5488 |  | 1.1473
24 | Chave seccionadora sem Lâmina de Terra | unid. | 9 | 0% |  | 23 | Compensador estático | 0,138*A+0,098*D+0,073*E+0,029*M+0,317*J+0,29*I+0,041*F+0,015*C | 1.1683 |  |  |  | 1.1722
25 | Coluna isolador de pedestal | unid. | 7 | 0%
26 | Compensador estático | unid. | 23 | 0%
27 | Compensador síncrono | unid. | 23 | 0%
28 | Concreto Estrutural | m³ | 12 | 0%
29 | Conector derivação tubo - 2 cabos | unid. | 5 | 0%
30 | Conector suporte de barramento deslizante | unid. | 5 | 0%
31 | Conector tubo-chapa de expansão | unid. | 5 | 0%
32 | Conectores / Espaçadores | unid. | 5 | 0%
33 | CUBÍCULOS 15 kV 800 A 20 kA | unid. | 6 | 0%
34 | Cubículos de Fechamento Delta 13,8 kV | unid. | 20 | 0%
35 | Disjuntor | unid. | 22 | 0%
36 | Drenagem | m² | 12 | 0%
37 | EDIFICAÇÃO INDUSTRIAL | m² | 12 | 0%
38 | Embritamento | m³ | 12 | 0%
39 | Espaçador 2 cabos | unid. | 5 | 0%
40 | GERADOR DIESEL 135 kVA 480 V | unid. | 6 | 5%
41 | GERADOR DIESEL 175 kVA 480 V | unid. | 6 | 5%
42 | GERADOR DIESEL 225 kVA 480 V | unid. | 6 | 5%
43 | GERADOR DIESEL 75 kVA 480 V | unid. | 6 | 5%
44 | GERADOR DIESEL 90 kVA 480 V | unid. | 6 | 5%
45 | Grama | m² | 12 | 0%
46 | Guarita | m² | 12 | 0%
47 | Iluminação do pátio | unid. | 12 | 0%
48 | Isoladores | cj | 7 | 0%
49 | Isoladores - Cadeia Completa Ancoragem | unid. | 7 | 0%
50 | Isoladores - Cadeia completa suspensão | unid. | 7 | 14%
51 | Itens Gerais | unid. | 20 | 0%
52 | Malha de terra e cabos para-ráios | m² | 12 | 0%
53 | Módulo Concentrador de Informações de Oscilografia | unid. | 7 | 0%
54 | Módulo de Comunicação | unid. | 7 | 0%
55 | Módulo de Engenharia e Suporte à Manutenção | unid. | 7 | 0%
56 | Módulo de Sincronização das Informações | unid. | 7 | 0%
57 | Módulo de Supervisão e Operação | unid. | 7 | 0%
58 | Obras civis - TP - Concreto Estrutural | m³ | 12 | 0%
59 | Painéis de SPCS dos serviços auxiliares CA / CC | unid. | 7 | 0%
60 | Painel de Proteção Alternada | unid. | 7 | 0%
61 | Painel de Proteção Alternada (Unitária e Retaguarda) | unid. | 7 | 0%
62 | Painel de Proteção Barra Unidade de Bay | unid. | 7 | 0%
63 | Painel de Proteção de Barra Unidade central | unid. | 7 | 0%
64 | Painel de Proteção do terciário | unid. | 7 | 0%
65 | Painel de Proteção Principal (Unitária e Retaguarda) | unid. | 7 | 0%
66 | Painel de Proteção Retaguarda | unid. | 7 | 0%
67 | Painel de Proteção Unitária | unid. | 7 | 0%
68 | Painel de RDP | unid. | 7 | 0%
69 | Painel de SPCS dos cubículos dos serviços auxiliares | unid. | 7 | 0%
70 | Painel de Unidade de Controle | unid. | 7 | 0%
71 | Painel de Unidade de Controle do banco | unid. | 7 | 0%
72 | Painel de Unidade de Controle do Módulo | unid. | 7 | 0%
73 | Painel de Unidade de falha de disjuntor | unid. | 7 | 0%
74 | Painel Único de Proteção Retaguarda | unid. | 7 | 0%
75 | Painel Único de Proteção Unitária | unid. | 7 | 0%
76 | Painel Único de Unidade Controle | unid. | 7 | 0%
77 | Painel Único Proteção de Barra Unidade central | unid. | 7 | 0%
78 | Painel Único Proteção de Barra Unidade de Bay | unid. | 7 | 0%
79 | Painel Único Unidade de falha de disjuntor | unid. | 7 | 0%
80 | Para-raios | unid. | 8 | 0%
81 | Poço tubular profundo | m | 12 | 0%
82 | Proteção de Barras - Unidade Central | unid. | 7 | 0%
83 | QUADROS DE S.A. | unid. | 7 | 0%
84 | Reator de Aterramento | unid. | 10 | 0%
85 | Reator monofásico | unid. | 10 | 0%
86 | Reator trifásico | unid. | 10 | 0%
87 | Reservatório elevado tipo Taça | m³ | 12 | 0%
88 | Resistor de Aterramento | unid. | 5 | 0%
89 | Retificadores 100 A | unid. | 5 | 0%
90 | Retificadores 120 A | unid. | 5 | 0%
91 | Retificadores 200 A | unid. | 5 | 0%
92 | Retificadores 60 A | unid. | 5 | 0%
93 | Sistema de comunicação e telecomunicações - Local | unid. | 7 | 0%
94 | Sistema de proteção contra incêndio | unid. | 6 | 0%
95 | Suporte - Chave seccionadora c/ LT (6 unid./equip.) | kg | 1 | 0%
96 | Painel de Proteção Alternada | kg | 1 | 0%
97 | Suporte - Coluna isolador pedestal (1 unid./equip.) | kg | 1 | 0%
98 | Suporte - Estrutura Suporte Para-raios | kg | 1 | 0%
99 | Suporte - Para-raios (1 unid./equip.) | kg | 1 | 0%
100 | Suporte - Pórticos | kg | 1 | 0%
101 | Suporte - Transformador de Corrente (1 unid./equip.) | kg | 1 | 0%
102 | Suporte - Transformador de Potencial (1 unid./equip.) | kg | 1 | 0%
103 | Terraplenagem | m³ | 12 | 0%
104 | TRAFO 112,5 kVA 13,8 kV/380-220 V | unid. | 9 | 0%
105 | TRAFO 150 kVA 13,8 kV/380-220 V | unid. | 9 | 0%
106 | TRAFO 300 kVA 13,8 kV/380-220 V | unid. | 9 | 0%
107 | TRAFO 500 kVA 13,8 kV/380-220 V | unid. | 9 | 0%
108 | Trafo Iluminação 15 kVA 460/380-220 V | unid. | 9 | 0%
109 | TRAFO ILUMINAÇÃO 45 kVA 460/380-220 V | unid. | 9 | 0%
110 | TRAFO ILUMINAÇÃO 75 kVA 460/380-220 V | unid. | 9 | 0%
111 | Transformador de Aterramento | unid. | 10 | 0%
112 | Transformador de Corrente | unid. | 9 | 0%
113 | Transformador de Potencial Capacitivo | unid. | 9 | 0%
114 | Transformador de Potencial Indutivo | unid. | 9 | 0%
115 | Transformador de potencial para Barramento | unid. | 9 | 0%
116 | Transformador Defasador | unid. | 10 | 0%
117 | Transformador monofásico | unid. | 10 | 0%
118 | Transformador trifásico | unid. | 10 | 0%
119 | Tubo Diâmetro 6" | kg | 5 | 0%
120 | Tubo Diâmetro 8" | kg | 5 | 0%
| Banco de Baterias 125 Vcc 500 Ah | unid. | 6 | 0%
Bobina de Bloqueio
Bucha de Transformador 13,8 kV
Bucha de Transformador 138 kV
Bucha de Transformador 230 kV
Bucha de Transformador 345 kV
Bucha de Transformador 500 kV
Bucha de Transformador 69 kV
Bucha de Transformador 750 kV
| Cabo Nu / Tubo - Condutor | kg | 5 | 0% | Usado o mesmo do "Cabo Nu / Tubo - Barramento"
| Cabos de controle e potência | m | 5 | 0% | usado o mesmo de "cabo nu" e "cabo de potência"
| Casa de Comando (e relés) / Edificação Industrial | m² | 12 | 0% | confirmado (pag 61 anexo 758)
| Demais Painéis | unid. | 7 | 0% | usado o mesmo que para Painéis.
Extintor
| Isoladores - Cadeia completa ancoragem (13,8kV) | unid. | 7 | 0% | Usado o mesmo que Isoladores - Cadeia Completa de Ancoragem
| Isoladores - Cadeia completa ancoragem (138kV) | unid. | 7 | 0% | Usado o mesmo que Isoladores - Cadeia Completa de Ancoragem
| Isoladores - Cadeia completa ancoragem (230kV) | unid. | 7 | 0% | Usado o mesmo que Isoladores - Cadeia Completa de Ancoragem
| Isoladores - Cadeia completa ancoragem (34,5kV) | unid. | 7 | 0% | Usado o mesmo que Isoladores - Cadeia Completa de Ancoragem
| Isoladores - Cadeia completa ancoragem (345kV) | unid. | 7 | 0% | Usado o mesmo que Isoladores - Cadeia Completa de Ancoragem
| Isoladores - Cadeia completa ancoragem (500kV) | unid. | 7 | 0% | Usado o mesmo que Isoladores - Cadeia Completa de Ancoragem
| Isoladores - Cadeia completa ancoragem (69kV) | unid. | 7 | 0% | Usado o mesmo que Isoladores - Cadeia Completa de Ancoragem
| Isoladores - Cadeia completa ancoragem (750kV) | unid. | 7 | 0% | Usado o mesmo que Isoladores - Cadeia Completa de Ancoragem
| Isoladores - Cadeia completa suspensão (13,8kV) | unid. | 7 | 14% | Usado o mesmo que Isoladores - Cadeia Completa de Suspensão
| Isoladores - Cadeia completa suspensão (138kV) | unid. | 7 | 14% | Usado o mesmo que Isoladores - Cadeia Completa de Suspensão
| Isoladores - Cadeia completa suspensão (230kV) | unid. | 7 | 14% | Usado o mesmo que Isoladores - Cadeia Completa de Suspensão
| Isoladores - Cadeia completa suspensão (34,5kV) | unid. | 7 | 14% | Usado o mesmo que Isoladores - Cadeia Completa de Suspensão
| Isoladores - Cadeia completa suspensão (345kV) | unid. | 7 | 14% | Usado o mesmo que Isoladores - Cadeia Completa de Suspensão
| Isoladores - Cadeia completa suspensão (500kV) | unid. | 7 | 14% | Usado o mesmo que Isoladores - Cadeia Completa de Suspensão
| Isoladores - Cadeia completa suspensão (69kV) | unid. | 7 | 14% | Usado o mesmo que Isoladores - Cadeia Completa de Suspensão
| Isoladores - Cadeia completa suspensão (750kV) | unid. | 7 | 14% | Usado o mesmo que Isoladores - Cadeia Completa de Suspensão
Itens Gerais (dos sistemas de proteção)
| Pórtico (2 Colunas + 1 Viga) | kg | 1 | 0% | Verificar (página 62 anexo 758)
| Pórtico (2 Colunas + 2 Viga) | kg | 1 | 0% | Verificar (página 62 anexo 758)
| Quadros | unid. | 7 | 0% | Usado conforme Quadros S.A.
| Retificadores 100 A – 125 Vcc | unid. | 5 | 0% | Usado Conforme Retificadores
| Retificadores 100 A – 48 Vcc | unid. | 5 | 0% | Usado Conforme Retificadores
| Retificadores 120 A – 125 Vcc | unid. | 5 | 0% | Usado Conforme Retificadores
| Retificadores 120 A – 48 Vcc | unid. | 5 | 0% | Usado Conforme Retificadores
| Retificadores 200 A – 125 Vcc | unid. | 5 | 0% | Usado Conforme Retificadores
| Retificadores 200 A – 48 Vcc | unid. | 5 | 0% | Usado Conforme Retificadores
| Retificadores 60 A – 125 Vcc | unid. | 5 | 0% | Usado Conforme Retificadores
| Retificadores 60 A – 48 Vcc | unid. | 5 | 0% | Usado Conforme Retificadores
Sistema de comunicação e telecomunicações - Carrier
Sistema de Medição para Faturamento (SMF)
| Suporte - Pórticos | kg | 1 | 0%
| Tubo | kg | 5 | 0% | Usado Conforme "Cabo Nu / Tubos - Barramento"
| Cabos de controle e potência CCP | m | 5 | 0% | Usado Conforme "Cabo Nu / Tubos - Barramento"
| Cabos de controle e potência CRB | m | 5 | 0% | Usado Conforme "Cabo Nu / Tubos - Barramento"
| Cabos de controle e potência CRL | m | 5 | 0% | Usado Conforme "Cabo Nu / Tubos - Barramento"
| Cabos de controle e potência CT | m | 5 | 0% | Usado Conforme "Cabo Nu / Tubos - Barramento"
| Cabos de controle e potência CTA | m | 5 | 0% | Usado Conforme "Cabo Nu / Tubos - Barramento"
| Cabos de controle e potência EL | m | 5 | 0% | Usado Conforme "Cabo Nu / Tubos - Barramento"
| Cabos de controle e potência IB | m | 5 | 0% | Usado Conforme "Cabo Nu / Tubos - Barramento"
| Coluna Isolador Pedestal (Alta) | unid. | 7 | 0% | Usado Conforme "Coluna Isolador Pedestal"
| Coluna Isolador Pedestal (Baixa) | unid. | 7 | 0% | Usado Conforme "Coluna Isolador Pedestal"
| Concreto Estrutural - 1 Pórtico (2 colunas + 1 Viga) | m³ | 12 | 0% | Usado Conforme "Concreto Estrutural"
| Concreto Estrutural - 2 Pórticos (2 colunas + 1 viga) | m³ | 12 | 0% | Usado Conforme "Concreto Estrutural"
| Concreto Estrutural - 2 Pórticos (2 colunas + 2 Vigas) | m³ | 12 | 0% | Usado Conforme "Concreto Estrutural"
| Concreto Estrutural - 2 Pórticos (4 colunas + 4 vigas) | m³ | 12 | 0% | Usado Conforme "Concreto Estrutural"
| Concreto Estrutural - Autotransformador monofásico | m³ | 12 | 0% | Usado Conforme "Concreto Estrutural"
| Concreto Estrutural - Base | m³ | 12 | 0% | Usado Conforme "Concreto Estrutural"
| Concreto Estrutural - Caixa separadora de óleo | m³ | 12 | 0% | Usado Conforme "Concreto Estrutural"
| Concreto Estrutural - Chave seccionadora c/ LT | m³ | 12 | 0% | Usado Conforme "Concreto Estrutural"
| Concreto Estrutural - Chave seccionadora s/ LT | m³ | 12 | 0% | Usado Conforme "Concreto Estrutural"
| Concreto Estrutural - Coluna isolador de pedestal | m³ | 12 | 0% | Usado Conforme "Concreto Estrutural"
| Concreto Estrutural - Coluna isolador de pedestal (Alta) | m³ | 12 | 0% | Usado Conforme "Concreto Estrutural"
| Concreto Estrutural - Coluna isolador de pedestal (Baixa) | m³ | 12 | 0% | Usado Conforme "Concreto Estrutural"
| Concreto Estrutural - Cubículo Fechamento Delta | m³ | 12 | 0% | Usado Conforme "Concreto Estrutural"
| Concreto Estrutural - Cubículos de Fech. Delta 13,8 kV | m³ | 12 | 0% | Usado Conforme "Concreto Estrutural"
| Concreto Estrutural - Disjuntor | m³ | 12 | 0% | Usado Conforme "Concreto Estrutural"
| Concreto Estrutural - Obras civis - TP | m³ | 12 | 0% | Usado Conforme "Concreto Estrutural"
| Concreto Estrutural - Para-raios | m³ | 12 | 0% | Usado Conforme "Concreto Estrutural"
| Concreto Estrutural - Parede corta-fogo | m³ | 12 | 0% | Usado Conforme "Concreto Estrutural"
| Concreto Estrutural - Reator monofásico | m³ | 12 | 0% | Usado Conforme "Concreto Estrutural"
| Concreto Estrutural - Reator trifásico | m³ | 12 | 0% | Usado Conforme "Concreto Estrutural"
| Concreto Estrutural - Transformador de Aterramento | m³ | 12 | 0% | Usado Conforme "Concreto Estrutural"
| Concreto Estrutural - Transformador de corrente | m³ | 12 | 0% | Usado Conforme "Concreto Estrutural"
| Concreto Estrutural - Transformador de potencial capacitivo | m³ | 12 | 0% | Usado Conforme "Concreto Estrutural"
| Concreto Estrutural - Transformador de potencial indutivo | m³ | 12 | 0% | Usado Conforme "Concreto Estrutural"
| Concreto estrutural - Transformador Defasador | m³ | 12 | 0% | Usado Conforme "Concreto Estrutural"
| Concreto Estrutural - Transformador monofásico | m³ | 12 | 0% | Usado Conforme "Concreto Estrutural"
| Concreto Estrutural - Transformador trifásico | m³ | 12 | 0% | Usado Conforme "Concreto Estrutural"
| Painel Único de Unidade de Proteção e Controle | unid. | 7 | 0% | Usado Conforme "Painéis"
| Para-raios primário | unid. | 8 | 0% | Usado Conforme "Para-raios"
| Para-raios secundário | unid. | 8 | 0% | Usado Conforme "Para-raios"
| Para-raios terciário | unid. | 8 | 0% | Usado Conforme "Para-raios"
| Suporte - 1 Pórtico (2 colunas + 1 Viga) | kg | 1 | 0% | Usado Conforme "Suportes"
| Suporte - 2 Pórticos (2 colunas + 1 viga) | kg | 1 | 0% | Usado Conforme "Suportes"
| Suporte - 2 Pórticos (2 colunas + 2 Vigas) | kg | 1 | 0% | Usado Conforme "Suportes"
| Suporte - 2 Pórticos (4 colunas + 4 vigas) | kg | 1 | 0% | Usado Conforme "Suportes"
| Suporte - Coluna isolador pedestal (Alta) | kg | 1 | 0% | Usado Conforme "Suportes"
| Suporte - Coluna isolador pedestal (Baixa) | kg | 1 | 0% | Usado Conforme "Suportes"
| Suporte - Estrutura e suporte Para-raios primário | kg | 1 | 0% | Usado Conforme "Suportes"
| Suporte - Estrutura e suporte Para-raios secundário | kg | 1 | 0% | Usado Conforme "Suportes"
| Suporte - Estrutura e suporte Para-raios terciário | kg | 1 | 0% | Usado Conforme "Suportes"
| Suporte - Transformador de potencial | kg | 1 | 0%
| Suporte - Chave seccionadora s/ LT (6 unid./equip.) | kg | 1 | 0%
| Transformador de aterramento 13,8 kV | unid. | 10 | 0%
| Terreno | m² | 11 | 0% | Conforme pag 64 anexo 758
| Cercas e Alambrados em Área Energizada | m | 12 | 0%

## Regional (hidden)
Regionalização | Fator
Brasil | 1
Centro-Oeste | 1.027
Nordeste | 0.9731
Norte | 1.0125
Sudeste | 1.0058
Sul | 1.0146

## Serviços (hidden)
SERVIÇO 13,8 kV | SUBSTITUIÇÃO | INSTALAÇÃO | LEILÃO |  | SUBSTITUIÇÃO |  | Módulo de Equipamento (A) |  |  | Módulo de Equipamento (B)
CANTEIRO DE OBRAS | 0.99% | 1.32% | 2.04% | A | INSTALAÇÃO | KV | SUBST | INST | LEILÃO | SUBST | INST | LEILÃO
COMISSIONAMENTO_ADM_LOCAL | 17.07% | 12.92% | 18.27% | D | LEILÃO | 13.8 | 0.99% | 1.32% | 2.04% | 18.31% | 12.24% | 18.64%
CUSTOS EVENTUAIS | 0% | 0% | 0% | G |  | 69 | 0.97% | 1.28% | 1.98% | 17.82% | 11.91% | 18.14%
CUSTOS INDIRETOS | 1.46% | 2.25% | 0.73% | E |  | 138 | 0.94% | 1.25% | 1.93% | 17.35% | 11.6% | 17.66%
CUSTOS SOCIOAMBIENTAIS | 0.13% | 0.21% | 0.22% | F |  | 230 | 0.92% | 1.22% | 1.88% | 16.89% | 11.29% | 17.19%
ENGENHARIA | 14.18% | 13.38% | 12.9% | C |  | 345 | 0.89% | 1.18% | 1.83% | 16.43% | 10.98% | 16.72% | 61.53
MONTAGEM | 18.31% | 12.24% | 18.64% | B |  | 500 | 0.87% | 1.15% | 1.78% | 15.96% | 10.67% | 16.24%
[6 empty] | 750 | 0.84% | 1.11% | 1.72% | 15.47% | 10.34% | 15.74%
SERVIÇO 69 kV | SUBSTITUIÇÃO | INSTALAÇÃO | LEILÃO
CANTEIRO DE OBRAS | 0.97% | 1.28% | 1.98% | A |  |  | Módulo de Equipamento (C ) |  |  | Módulo de Equipamento (D)
COMISSIONAMENTO_ADM_LOCAL | 16.62% | 12.58% | 17.78% | D |  | KV | SUBST | INST | LEILÃO | SUBST | INST | LEILÃO
CUSTOS EVENTUAIS | 0% | 0% | 0% | G |  | 13.8 | 14.18% | 13.38% | 12.9% | 17.07% | 12.92% | 18.27%
CUSTOS INDIRETOS | 1.43% | 2.19% | 0.71% | E |  | 69 | 13.8% | 13.02% | 12.56% | 16.62% | 12.58% | 17.78%
CUSTOS SOCIOAMBIENTAIS | 0.13% | 0.21% | 0.21% | F |  | 138 | 13.44% | 12.68% | 12.22% | 16.18% | 12.25% | 17.31%
ENGENHARIA | 13.8% | 13.02% | 12.56% | C |  | 230 | 13.08% | 12.34% | 11.9% | 15.75% | 11.92% | 16.85%
MONTAGEM | 17.82% | 11.91% | 18.14% | B |  | 345 | 12.72% | 12% | 11.58% | 15.32% | 11.59% | 16.39%
[6 empty] | 500 | 12.36% | 11.66% | 11.24% | 14.88% | 11.26% | 15.92%
SERVIÇO 138 kV | SUBSTITUIÇÃO | INSTALAÇÃO | LEILÃO |  |  | 750 | 11.98% | 11.3% | 10.9% | 14.43% | 10.92% | 15.43%
CANTEIRO DE OBRAS | 0.94% | 1.25% | 1.93% | A
COMISSIONAMENTO_ADM_LOCAL | 16.18% | 12.25% | 17.31% | D |  |  | Módulo de Equipamento (E) |  |  | Módulo de Equipamento (F)
CUSTOS EVENTUAIS | 0% | 0% | 0% | G |  | KV | SUBST | INST | LEILÃO | SUBST | INST | LEILÃO
CUSTOS INDIRETOS | 1.39% | 2.13% | 0.69% | E |  | 13.8 | 1.46% | 2.25% | 0.73% | 0.13% | 0.21% | 0.22%
CUSTOS SOCIOAMBIENTAIS | 0.13% | 0.2% | 0.2% | F |  | 69 | 1.43% | 2.19% | 0.71% | 0.13% | 0.21% | 0.21%
ENGENHARIA | 13.44% | 12.68% | 12.22% | C |  | 138 | 1.39% | 2.13% | 0.69% | 0.13% | 0.2% | 0.2%
MONTAGEM | 17.35% | 11.6% | 17.66% | B |  | 230 | 1.35% | 2.07% | 0.67% | 0.12% | 0.2% | 0.2%
[6 empty] | 345 | 1.31% | 2.02% | 0.65% | 0.12% | 0.19% | 0.19%
SERVIÇO 230 kV | SUBSTITUIÇÃO | INSTALAÇÃO | LEILÃO |  |  | 500 | 1.28% | 1.96% | 0.63% | 0.12% | 0.19% | 0.19%
CANTEIRO DE OBRAS | 0.92% | 1.22% | 1.88% | A |  | 750 | 1.24% | 1.9% | 0.61% | 0.11% | 0.18% | 0.18%
COMISSIONAMENTO_ADM_LOCAL | 15.75% | 11.92% | 16.85% | D
CUSTOS EVENTUAIS | 0% | 0% | 0% | G |  |  | Módulo de Equipamento (G) |  |  | Módulo de Equipamento (H)
CUSTOS INDIRETOS | 1.35% | 2.07% | 0.67% | E |  | KV | SUBST | INST | LEILÃO | SUBST | INST | LEILÃO
CUSTOS SOCIOAMBIENTAIS | 0.12% | 0.2% | 0.2% | F |  | 13.8 | 0% | 0% | 0% | 52.16% | 42.32% | 52.78%
ENGENHARIA | 13.08% | 12.34% | 11.9% | C |  | 69 | 0% | 0% | 0% | 50.77% | 41.2% | 51.38%
MONTAGEM | 16.89% | 11.29% | 17.19% | B |  | 138 | 0% | 0% | 0% | 49.42% | 40.1% | 50.02%
[6 empty] | 230 | 0% | 0% | 0% | 48.11% | 39.04% | 48.69%
SERVIÇO 345 kV | SUBSTITUIÇÃO | INSTALAÇÃO | LEILÃO |  |  | 345 | 0% | 0% | 0% | 46.8% | 37.97% | 47.36%
CANTEIRO DE OBRAS | 0.89% | 1.18% | 1.83% | A |  | 500 | 0% | 0% | 0% | 45.45% | 36.88% | 46%
COMISSIONAMENTO_ADM_LOCAL | 15.32% | 11.59% | 16.39% | D |  | 750 | 0% | 0% | 0% | 44.07% | 35.75% | 44.59%
CUSTOS EVENTUAIS | 0% | 0% | 0% | G
CUSTOS INDIRETOS | 1.31% | 2.02% | 0.65% | E |  | A – Canteiro de Obras
CUSTOS SOCIOAMBIENTAIS | 0.12% | 0.19% | 0.19% | F |  | B – Montagem
ENGENHARIA | 12.72% | 12% | 11.58% | C |  | C – Engenharia
MONTAGEM | 16.43% | 10.98% | 16.72% | B |  | D – Comissionamento e Administração Local
E – Custos Indiretos
SERVIÇO 500 kV | SUBSTITUIÇÃO | INSTALAÇÃO | LEILÃO |  |  | F – Custos Socioambientais
CANTEIRO DE OBRAS | 0.87% | 1.15% | 1.78% | A |  | G – Custos Eventuais
COMISSIONAMENTO_ADM_LOCAL | 14.88% | 11.26% | 15.92% | D |  | H = A + B + C + D + E + F + G
CUSTOS EVENTUAIS | 0% | 0% | 0% | G |  | SUBST – Substituição: substituição de itens de módulos já instalados
CUSTOS INDIRETOS | 1.28% | 1.96% | 0.63% | E |  | INST – Instalação: instalação/construção de módulos autorizados
CUSTOS SOCIOAMBIENTAIS | 0.12% | 0.19% | 0.19% | F |  | LEILÃO: instalação/construção de módulos licitados
ENGENHARIA | 12.36% | 11.66% | 11.24% | C
MONTAGEM | 15.96% | 10.67% | 16.24% | B
SERVIÇO 750 kV | SUBSTITUIÇÃO | INSTALAÇÃO | LEILÃO
CANTEIRO DE OBRAS | 0.84% | 1.11% | 1.72% | A
COMISSIONAMENTO_ADM_LOCAL | 14.43% | 10.92% | 15.43% | D
CUSTOS EVENTUAIS | 0% | 0% | 0% | G
CUSTOS INDIRETOS | 1.24% | 1.9% | 0.61% | E
CUSTOS SOCIOAMBIENTAIS | 0.11% | 0.18% | 0.18% | F
ENGENHARIA | 11.98% | 11.3% | 10.9% | C
MONTAGEM | 15.47% | 10.34% | 15.74% | B