## DISCLAIMER
1 - | Esssas planilhas tem carácter meramente subsidiárias, instrumentos facilitadores dos cálculos. Não substituiem o publicado na Resolução Homologatória nº 758, de 06 de janeiro de 2009,
na Resolução Homologatória nº 2.514, de 19 de fevereiro de 2019, e nos despachos associados.
2 - | A aba SE apresenta a consolidação dos módulos de infraestrutura.
Na parte de baixo dessa aba deve ser feita a escolha entre as opções Subsituição, Instalação e Leilão, conforme o tipo de obra a ser estimada.
Essa escolha é feita na célula em verde, que deve ser alterada por meio da seleção do bulet que aparece ao clicar nessa célula.
3 - | Os valores do PIS/COFINS estão considerados na composição do investimento. Estes encargos são estabelecidos por empresa no momento do estabelecimento da estimativa da RAP.
4 - | As abas e células ocultas são para apoio.
5 - | Data de Referência: Junho de 2020
6 - | Planilha de referência orientativa descontinuada. A versão oficial e em utilização desde jan/2020 é a que consta no sitio da ANEEL, em http://bprsimulador.aneel.gov.br/

## SE
Legenda
MIG | Módulo de Infraestrutura Geral |  |  | Planilhas de Apoio ANEEL - Ref. 03/2021
MIM | Módulo de Infraestrutura de Manobra
MIG-A | Módulo de Infraestrutura Geral do Acessante
- A dimensão e o preço do Módulo de Infraestrutura de Geral (MIG) variam com a configuração da subestação.
- Para subestações novas o total relativo aos Módulos de Infraestrutura será a soma do MIG com o total dos MIM associados.
- Para implantação de novos módulos de manobra em subestações existentes considera-se apenas o MIM.
- Quando não houver compartilhamento do MIG pelo Acessante soma-se ao total referente ao MIM o valor do MIG-A.
Dados de Entrada |  |  | Total |  |  |  |  | Resultados
Estado | Roraima |  | MIG |  | 0 |  |  | Nova SE |  | 0
Localização | Rural |  | MIM |  | 0 |  |  | Reforço |  | 0
R$/m² | 0.3148 |  | MIG-A * |  | 0 |  |  | Acesso s/comp. |  | 0
* Apenas quando o acessante não for compartilhar a infra-estrutura da substação.
Informa a quantidade de módulos de manobra por nível de tensão e arranjo: | [14 empty] | MIG | MIM | MIGA
TENSÃO | ARRANJO | EL | IB | CT | CRB | CRL | CCP | CCS | CTA | CC | Quant. | Pátio | Largura | Comprimento | Valor | Valor | Valor
69 kV | BS | 0 | 0 | 0 | 0 | 0 | 0 | 0 | 0 | 0 | 0 |  | 0 | 0 | 0 | 0 | 0
69 kV | BPT | 0 | 0 | 0 | 0 | 0 | 0 | 0 | 0 | 0 | 0 |  | 0 | 0 | 0 | 0 | 0
138 kV | BD4 | 0 | 0 | 0 | 0 | 0 | 0 | 0 | 0 | 0 | 0 |  | 0 | 0 | 0 | 0 | 0
138 kV | BS | 0 | 0 | 0 | 0 | 0 | 0 | 0 | 0 | 0 | 0 |  | 0 | 0 | 0 | 0 | 0
138 kV | BPT | 0 | 0 | 0 | 0 | 0 | 0 | 0 | 0 | 0 | 0 |  | 0 | 0 | 0 | 0 | 0
230 kV | BD4 | 0 | 0 | 0 | 0 | 0 | 0 | 0 | 0 | 0 | 0 |  | 0 | 0 | 0 | 0 | 0
230 kV | BPT | 0 | 0 | 0 | 0 | 0 | 0 | 0 | 0 | 0 | 0 |  | 0 | 0 | 0 | 0 | 0
345 kV | DJM | 0 | 0 | 0 | 0 | 0 | 0 | 0 | 0 | 0 | 0 |  | 0 | 0 | 0 | 0 | 0
345 kV | BD4 | 0 | 0 | 0 | 0 | 0 | 0 | 0 | 0 | 0 | 0 |  | 0 | 0 | 0 | 0 | 0
345 kV | AN | 0 | 0 | 0 | 0 | 0 | 0 | 0 | 0 | 0 | 0 |  | 0 | 0 | 0 | 0 | 0
500 kV | DJM | 0 | 0 | 0 | 0 | 0 | 0 | 0 | 0 | 0 | 0 |  | 0 | 0 | 0 | 0 | 0
500 kV | BDDD | 0 | 0 | 0 | 0 | 0 | 0 | 0 | 0 | 0 | 0 |  | 0 | 0 | 0 | 0 | 0
500 kV | AN | 0 | 0 | 0 | 0 | 0 | 0 | 0 | 0 | 0 | 0 |  | 0 | 0 | 0 | 0 | 0
750 kV | DJM | 0 | 0 | 0 | 0 | 0 | 0 | 0 | 0 | 0 | 0 |  | 0 | 0 | 0 | 0 | 0
750 kV | BDDD | 0 | 0 | 0 | 0 | 0 | 0 |  | 0 | 0 | 0 |  | 0 | 0 | 0 | 0 | 0
[11 empty] | MIG | 0 | #N/A | #N/A | #N/A | - | -
|  | EL: Total; IB: MIG | TOTAL | 0 | 0 | 0 | 0 | 0 | 0
| Área | EL: 2500; IB: #N/A
| Perímetro | EL: 200; IB: #N/A | MIG
[11 empty] | Tensão | Largura | Comprimento | Area
| MIG | [9 empty] | 69 | 30 | 60 | 1800
| Terreno | EL: 2500 | 138 | 30 | 100 | 3000
| Cercas / Muros | EL: 200 | 230 | 30 | 140 | 4200
| Terraplenagem | EL: #N/A | 345 | 65 | 250 | 16250
| Drenagem | EL: #N/A | 500 | 65 | 350 | 22750
| Grama | EL: 125 | 750 | 65 | 370 | 24050
| Embritamento | EL: #N/A
| Arruamento | EL: #N/A | MIM
| Iluminação do pátio | EL: #N/A | Tensão | Largura | Comprimento | Area
| Malha de terra e cabos para-ráios | EL: #N/A | 69 | 8 | 60 | 480
| Canaletas principais | EL: #N/A | 138 | 12 | 100 | 1200
[11 empty] | 230 | 16 | 140 | 2240
[11 empty] | 345 | 30 | 250 | 7500
[11 empty] | 500 | 30 | 350 | 10500
[11 empty] | 750 | 30 | 370 | 11100
| Tipo de Obra | EL: INSTALAÇÃO
| SERVIÇO | 13,8 kV | 69 kV | 138 kV | 230 kV | 345 kV | 500 kV | 750 kV
| CANTEIRO DE OBRAS | 1.58% | 1.54% | 1.5% | 1.46% | 1.42% | 1.38% | 1.34%
| COMISSIONAMENTO_ADM_LOCAL | 28.18% | 27.43% | 26.7% | 25.99% | 25.28% | 24.55% | 23.8%
CUSTOS EVENTUAIS | bar: EL to CCS
| CUSTOS INDIRETOS | 2.98% | 2.91% | 2.83% | 2.75% | 2.68% | 2.6% | 2.52%
| CUSTOS SOCIOAMBIENTAIS | 0.32% | 0.31% | 0.3% | 0.29% | 0.29% | 0.28% | 0.27%
| ENGENHARIA | 24% | 23.36% | 22.74% | 22.14% | 21.54% | 20.92% | 20.28%
| MONTAGEM | 23.71% | 23.08% | 22.47% | 21.87% | 21.27% | 20.66% | 20.03%
| TOTAL | 80.77% | 78.63% | 76.54% | 74.5% | 72.48% | 70.39% | 68.24%

## MIG
Planilhas de Apoio ANEEL - Ref. 03/2021
Módulo de Infra-estrutura Geral
| Módulo Geral - 69 kV | [15 empty] | Norte | Nordeste | Centro-Oeste | Sudeste | Sul | Norte | Nordeste | Centro-Oeste | Sudeste | Sul | Norte | Nordeste | Centro-Oeste | Sudeste | Sul
[15 empty] | Soma dos itens Rateio |  | 1062667.3705 | 1021315.1785 | 1077885.8167 | 1055635.3987 | 1064871.4213
Item | EQUIPAMENTO | Unidade | Quant. | Preço Unitário - Ref. 06/2020 |  |  |  |  | Preço Total - Ref. 06/2020 | [5 empty] | Soma das UARs |  | 0 | 0 | 0 | 0 | 0
|  |  |  | Norte | Nordeste | Centro-Oeste | Sudeste | Sul | Norte | Nordeste | Centro-Oeste | Sudeste | Sul | Quantidade | Taxa de Rateio |  | 0 | 0 | 0 | 0 | 0
1 | Terreno | m² | 0 | 0.3148 | 0.3148 | 0.3148 | 0.3148 | 0.3148 | 0 | 0 | 0 | 0 | 0 |  |  |  | 0 | 0 | 0 | 0 | 0 | 0 | 0 | 0 | 0 | 0 | 0 | 0 | 0 | 0 | 0
2 | Arruamento | m² | 840 | 156.4992 | 150.4093 | 158.7404 | 155.4636 | 156.8238 | 131459.3372 | 126343.7837 | 133341.9647 | 130589.4334 | 131731.9936 | 840 | 1 | 0.0333 | 0 | 0 | 0 | 0 | 0 | 131459.3372 | 126343.7837 | 133341.9647 | 130589.4334 | 131731.9936 | 131459.3372 | 126343.7837 | 133341.9647 | 130589.4334 | 131731.9936
3 | BANCO DE BATERIAS DE 125 Vcc 200 Ah | unid. | 0 | 64443.5971 | 61935.866 | 65366.4931 | 64017.1555 | 64577.2579 | 0 | 0 | 0 | 0 | 0 | 1 | 1 | 0.0588 | 0 | 0 | 0 | 0 | 0 | 0 | 0 | 0 | 0 | 0 | 0 | 0 | 0 | 0 | 0
4 | BANCO DE BATERIAS DE 125 Vcc 250 Ah | unid. | 0 | 67305.1153 | 64686.0323 | 68268.991 | 66859.7382 | 67444.7111 | 0 | 0 | 0 | 0 | 0 | 0 | 1 | 0.0588 | 0 | 0 | 0 | 0 | 0 | 0 | 0 | 0 | 0 | 0 | 0 | 0 | 0 | 0 | 0
5 | BANCO DE BATERIAS DE 125 Vcc 300 Ah | unid. | 0 | 69737.245 | 67023.5191 | 70735.9512 | 69275.7738 | 69881.8852 | 0 | 0 | 0 | 0 | 0 | 0 | 1 | 0.0588 | 0 | 0 | 0 | 0 | 0 | 0 | 0 | 0 | 0 | 0 | 0 | 0 | 0 | 0 | 0
6 | BANCO DE BATERIAS DE 125 Vcc 500 Ah | unid. | 0 | 77029.7925 | 74032.2875 | 78132.9353 | 76520.0645 | 77189.558 | 0 | 0 | 0 | 0 | 0 | 0 | 1 | 0.0588 | 0 | 0 | 0 | 0 | 0 | 0 | 0 | 0 | 0 | 0 | 0 | 0 | 0 | 0 | 0
7 | Cabos 15 kV 35 mm² | m | 0 | 68.4654 | 65.8012 | 69.4459 | 68.0124 | 68.6075 | 0 | 0 | 0 | 0 | 0 | 300 | 1 | Rateio | 0 | 0 | 0 | 0 | 0 | 0 | 0 | 0 | 0 | 0 | 0 | 0 | 0 | 0 | 0
8 | Cabos 15 kV 70 mm² | m | 0 | 68.4654 | 65.8012 | 69.4459 | 68.0124 | 68.6075 | 0 | 0 | 0 | 0 | 0 | 0 | 1 | Rateio | 0 | 0 | 0 | 0 | 0 | 0 | 0 | 0 | 0 | 0 | 0 | 0 | 0 | 0 | 0
9 | Cabos 15 kV 75 mm² | m | 0 | 68.4654 | 65.8012 | 69.4459 | 68.0124 | 68.6075 | 0 | 0 | 0 | 0 | 0 | 0 | 1 | Rateio | 0 | 0 | 0 | 0 | 0 | 0 | 0 | 0 | 0 | 0 | 0 | 0 | 0 | 0 | 0
10 | Cabos 15 kV 95 mm² | m | 0 | 68.4654 | 65.8012 | 69.4459 | 68.0124 | 68.6075 | 0 | 0 | 0 | 0 | 0 | 0 | 1 | Rateio | 0 | 0 | 0 | 0 | 0 | 0 | 0 | 0 | 0 | 0 | 0 | 0 | 0 | 0 | 0
11 | CABOS DE CONTROLE | m | 0 | 7.8706 | 7.5643 | 7.9833 | 7.8185 | 7.8869 | 0 | 0 | 0 | 0 | 0 | 6872 | 1 | Rateio | 0 | 0 | 0 | 0 | 0 | 0 | 0 | 0 | 0 | 0 | 0 | 0 | 0 | 0 | 0
12 | CABOS DE POTÊNCIA 1KV | m | 0 | 7.8706 | 7.5643 | 7.9833 | 7.8185 | 7.8869 | 0 | 0 | 0 | 0 | 0 | 3600 | 1 | Rateio | 0 | 0 | 0 | 0 | 0 | 0 | 0 | 0 | 0 | 0 | 0 | 0 | 0 | 0 | 0
13 | Canaletas principais | m | 60 | 2035.2585 | 1956.0593 | 2064.4054 | 2021.7906 | 2039.4797 | 122115.5079 | 117363.5563 | 123864.3226 | 121307.4349 | 122368.7845 | 60 | 1 | Rateio | 0 | 0 | 0 | 0 | 0 | 122115.5079 | 117363.5563 | 123864.3226 | 121307.4349 | 122368.7845 | 122115.5079 | 117363.5563 | 123864.3226 | 121307.4349 | 122368.7845
14 | Casa de Bombas | m² | 0 | 2982.4054 | 2866.3493 | 3025.1164 | 2962.67 | 2988.5911 | 0 | 0 | 0 | 0 | 0 | 0 | 1 | 0.0333 | 0 | 0 | 0 | 0 | 0 | 0 | 0 | 0 | 0 | 0 | 0 | 0 | 0 | 0 | 0
15 | Casa de Comando (e relés) / Edificação Industrial | m² | 0 | 2982.4054 | 2866.3493 | 3025.1164 | 2962.67 | 2988.5911 | 0 | 0 | 0 | 0 | 0 | 120 | 1 | 0.0333 | 0 | 0 | 0 | 0 | 0 | 0 | 0 | 0 | 0 | 0 | 0 | 0 | 0 | 0 | 0
16 | Casa do Gerador Diesel | m² | 0 | 2982.4054 | 2866.3493 | 3025.1164 | 2962.67 | 2988.5911 | 0 | 0 | 0 | 0 | 0 | 21 | 1 | 0.02 | 0 | 0 | 0 | 0 | 0 | 0 | 0 | 0 | 0 | 0 | 0 | 0 | 0 | 0 | 0
17 | Cercas / Muros | m | 0 | 280.7921 | 269.8655 | 284.8133 | 278.934 | 281.3745 | 0 | 0 | 0 | 0 | 0 | 120 | 1 | 0.0333 | 0 | 0 | 0 | 0 | 0 | 0 | 0 | 0 | 0 | 0 | 0 | 0 | 0 | 0 | 0
| Cercas e Alambrados em Área Energizada | m | 120 | 280.7921 | 269.8655 | 284.8133 | 278.934 | 281.3745 | 33695.0552 | 32383.86 | 34177.6017 | 33472.0855 | 33764.9413 | 120 | 1 | 0.0333 | 0 | 0 | 0 | 0 | 0 | 33695.0552 | 32383.86 | 34177.6017 | 33472.0855 | 33764.9413 | 33695.0552 | 32383.86 | 34177.6017 | 33472.0855 | 33764.9413
18 | Concreto Estrutural | m³ | 0 | 4114.744 | 3954.6246 | 4173.6712 | 4087.5156 | 4123.2783 | 0 | 0 | 0 | 0 | 0 | 0 | 1 | 0.0313 | 0 | 0 | 0 | 0 | 0 | 0 | 0 | 0 | 0 | 0 | 0 | 0 | 0 | 0 | 0
19 | CUBÍCULOS 15 kV 800 A 20 kA | unid. | 0 | 124556.2935 | 119709.3622 | 126340.0627 | 123732.0691 | 124814.6325 | 0 | 0 | 0 | 0 | 0 | 5 | 1 | 0.0333 | 0 | 0 | 0 | 0 | 0 | 0 | 0 | 0 | 0 | 0 | 0 | 0 | 0 | 0 | 0
20 | Drenagem | m² | 600 | 11.0984 | 10.6666 | 11.2574 | 11.025 | 11.1215 | 6659.0638 | 6399.9358 | 6754.4282 | 6614.9989 | 6672.8752 | 600 | 1 | 0.0333 | 0 | 0 | 0 | 0 | 0 | 6659.0638 | 6399.9358 | 6754.4282 | 6614.9989 | 6672.8752 | 6659.0638 | 6399.9358 | 6754.4282 | 6614.9989 | 6672.8752
| EDIFICAÇÃO INDUSTRIAL | m² | 0 | 2982.4054 | 2866.3493 | 3025.1164 | 2962.67 | 2988.5911 | 0 | 0 | 0 | 0 | 0 | 130 | 1 | 0.0333 | 0 | 0 | 0 | 0 | 0 | 0 | 0 | 0 | 0 | 0 | 0 | 0 | 0 | 0 | 0
| Embritamento | m2 | 117 | 47.3405 | 45.4983 | 48.0185 | 47.0273 | 47.4387 | 5538.8421 | 5323.3059 | 5618.1638 | 5502.19 | 5550.3301 | 117 | 1 | 0.0333 | 0 | 0 | 0 | 0 | 0 | 5538.8421 | 5323.3059 | 5618.1638 | 5502.19 | 5550.3301 | 5538.8421 | 5323.3059 | 5618.1638 | 5502.19 | 5550.3301
21 | GERADOR DIESEL 90 kVA 480 V | unid. | 0 | 141295.3171 | 135797.0105 | 143318.8056 | 140360.3259 | 141588.3741 | 0 | 0 | 0 | 0 | 0 | 1 | 1 | 0.0588 | 0 | 0 | 0 | 0 | 0 | 0 | 0 | 0 | 0 | 0 | 0 | 0 | 0 | 0 | 0
22 | Grama | m² | 0 | 19.7786 | 19.0089 | 20.0619 | 19.6477 | 19.8196 | 0 | 0 | 0 | 0 | 0 | 5 | 1 | 0.0333 | 0 | 0 | 0 | 0 | 0 | 0 | 0 | 0 | 0 | 0 | 0 | 0 | 0 | 0 | 0
| Guarita | m² | 0 | 2982.4054 | 2866.3493 | 3025.1164 | 2962.67 | 2988.5911 | 0 | 0 | 0 | 0 | 0 | 12 | 1 | 0.0333 | 0 | 0 | 0 | 0 | 0 | 0 | 0 | 0 | 0 | 0 | 0 | 0 | 0 | 0 | 0
23 | Iluminação do pátio | unid. | 7 | 3856.4596 | 3706.3909 | 3911.6879 | 3830.9403 | 3864.4582 | 26995.217 | 25944.7365 | 27381.8152 | 26816.582 | 27051.2071 | 7 | 1 | 0.04 | 0 | 0 | 0 | 0 | 0 | 26995.217 | 25944.7365 | 27381.8152 | 26816.582 | 27051.2071 | 26995.217 | 25944.7365 | 27381.8152 | 26816.582 | 27051.2071
24 | Sistema de proteção contra incêndio | unid. | 0 | 35771.5033 | 34379.506 | 36283.7865 | 35534.7931 | 35845.696 | 0 | 0 | 0 | 0 | 0 | 1 | 1 | 0.04 | 0 | 0 | 0 | 0 | 0 | 0 | 0 | 0 | 0 | 0 | 0 | 0 | 0 | 0 | 0
25 | Malha de terra e cabos para-ráios | m² | 780 | 97.4091 | 93.6186 | 98.8041 | 96.7645 | 97.6111 | 75979.0914 | 73022.4729 | 77067.187 | 75476.3162 | 76136.6777 | 780 | 1 | 0.0303 | 0 | 0 | 0 | 0 | 0 | 75979.0914 | 73022.4729 | 77067.187 | 75476.3162 | 76136.6777 | 75979.0914 | 73022.4729 | 77067.187 | 75476.3162 | 76136.6777
26 | Módulo Concentrador de Informações de Oscilografia | unid. | 0 | 251679.9164 | 241886.1497 | 255284.2213 | 250014.4789 | 252201.9191 | 0 | 0 | 0 | 0 | 0 | 1 | 1 | 0.0667 | 0 | 0 | 0 | 0 | 0 | 0 | 0 | 0 | 0 | 0 | 0 | 0 | 0 | 0 | 0
27 | Módulo de Comunicação | unid. | 0 | 23699.5879 | 22777.3521 | 24038.9894 | 23542.761 | 23748.7426 | 0 | 0 | 0 | 0 | 0 | 2 | 1 | 0.0667 | 0 | 0 | 0 | 0 | 0 | 0 | 0 | 0 | 0 | 0 | 0 | 0 | 0 | 0 | 0
28 | Módulo de Engenharia e Suporte à Manutenção | unid. | 0 | 23699.5879 | 22777.3521 | 24038.9894 | 23542.761 | 23748.7426 | 0 | 0 | 0 | 0 | 0 | 1 | 1 | 0.0667 | 0 | 0 | 0 | 0 | 0 | 0 | 0 | 0 | 0 | 0 | 0 | 0 | 0 | 0 | 0
29 | Módulo de Sincronização das Informações | unid. | 0 | 23699.5879 | 22777.3521 | 24038.9894 | 23542.761 | 23748.7426 | 0 | 0 | 0 | 0 | 0 | 1 | 1 | 0.0667 | 0 | 0 | 0 | 0 | 0 | 0 | 0 | 0 | 0 | 0 | 0 | 0 | 0 | 0 | 0
30 | Módulo de Supervisão e Operação | unid. | 0 | 250800.0924 | 241040.5629 | 254391.7975 | 249140.477 | 251320.2704 | 0 | 0 | 0 | 0 | 0 | 2 | 1 | 0.0667 | 0 | 0 | 0 | 0 | 0 | 0 | 0 | 0 | 0 | 0 | 0 | 0 | 0 | 0 | 0
31 | Painéis de SPCS dos serviços auxiliares CA / CC | unid. | 0 | 61193.0579 | 58811.8169 | 62069.4029 | 60788.126 | 61319.9768 | 0 | 0 | 0 | 0 | 0 | 1 | 1 | 0.0357 | 0 | 0 | 0 | 0 | 0 | 0 | 0 | 0 | 0 | 0 | 0 | 0 | 0 | 0 | 0
32 | Painel de SPCS dos cubículos dos serviços auxiliares | unid. | 0 | 61193.0579 | 58811.8169 | 62069.4029 | 60788.126 | 61319.9768 | 0 | 0 | 0 | 0 | 0 | 1 | 1 | 0.0357 | 0 | 0 | 0 | 0 | 0 | 0 | 0 | 0 | 0 | 0 | 0 | 0 | 0 | 0 | 0
| QUADROS DE S.A. | unid. | 0 | 38962.5996 | 37446.4253 | 39520.5825 | 38704.773 | 39043.4109 | 0 | 0 | 0 | 0 | 0 | 2 | 1 | 0.0357 | 0 | 0 | 0 | 0 | 0 | 0 | 0 | 0 | 0 | 0 | 0 | 0 | 0 | 0 | 0
33 | Retificadores 100 A – 125 Vcc | unid. | 0 | 76293.7194 | 73324.8576 | 77386.3208 | 75788.8622 | 76451.9582 | 0 | 0 | 0 | 0 | 0 | 1 | 1 | 0.0588 | 0 | 0 | 0 | 0 | 0 | 0 | 0 | 0 | 0 | 0 | 0 | 0 | 0 | 0 | 0
35 | Sistema de comunicação e telecomunicações - Local | unid. | 0 | 74187.3137 | 71300.4197 | 75249.7493 | 73696.3952 | 74341.1837 | 0 | 0 | 0 | 0 | 0 | 1 | 1 | 0.0667 | 0 | 0 | 0 | 0 | 0 | 0 | 0 | 0 | 0 | 0 | 0 | 0 | 0 | 0 | 0
36 | Sistema de proteção contra incêndio | unid. | 0 | 35771.5033 | 34379.506 | 36283.7865 | 35534.7931 | 35845.696 | 0 | 0 | 0 | 0 | 0 | 0 | 1 | 0.04 | 0 | 0 | 0 | 0 | 0 | 0 | 0 | 0 | 0 | 0 | 0 | 0 | 0 | 0 | 0
37 | Suporte - Transformador de Potencial (1 unid./equip.) | kg | 570 | 74.7966 | 71.886 | 75.8677 | 74.3016 | 74.9517 | 42634.0488 | 40975.0053 | 43244.6105 | 42351.9272 | 42722.475 | 570 | 1 | 0.0313 | 0 | 0 | 0 | 0 | 0 | 42634.0488 | 40975.0053 | 43244.6105 | 42351.9272 | 42722.475 | 42634.0488 | 40975.0053 | 43244.6105 | 42351.9272 | 42722.475
38 | Terraplenagem | m³ | 477.2971 | 18.5669 | 17.8444 | 18.8328 | 18.4441 | 18.6054 | 8861.9346 | 8517.085 | 8988.8463 | 8803.2927 | 8880.3149 | 477.2971 | 1 | 0.0333 | 0 | 0 | 0 | 0 | 0 | 8861.9346 | 8517.085 | 8988.8463 | 8803.2927 | 8880.3149 | 8861.9346 | 8517.085 | 8988.8463 | 8803.2927 | 8880.3149
40 | Trafo 112,5 kVA 13,8 kV/380-220 V | unid. | 0 | 16727.2526 | 16076.3354 | 16966.8034 | 16616.5637 | 16761.9462 | 0 | 0 | 0 | 0 | 0 | 2 | 1 | 0.0333 | 0 | 0 | 0 | 0 | 0 | 0 | 0 | 0 | 0 | 0 | 0 | 0 | 0 | 0 | 0
41 | Trafo 150 kVA 13,8 kV/380-220 V | unid. | 0 | 25513.1394 | 24520.3318 | 25878.5128 | 25344.3117 | 25566.0556 | 0 | 0 | 0 | 0 | 0 | 0 | 1 | 0.0333 | 0 | 0 | 0 | 0 | 0 | 0 | 0 | 0 | 0 | 0 | 0 | 0 | 0 | 0 | 0
42 | Trafo 300 kVA 13,8 kV/380-220 V | unid. | 0 | 28044.4081 | 26953.0998 | 28446.0317 | 27858.8303 | 28102.5743 | 0 | 0 | 0 | 0 | 0 | 0 | 1 | 0.0333 | 0 | 0 | 0 | 0 | 0 | 0 | 0 | 0 | 0 | 0 | 0 | 0 | 0 | 0 | 0
43 | Trafo 500 kVA 13,8 kV/380-220 V | unid. | 0 | 49009.8017 | 47102.6549 | 49711.6705 | 48685.4899 | 49111.4517 | 0 | 0 | 0 | 0 | 0 | 0 | 1 | 0.0333 | 0 | 0 | 0 | 0 | 0 | 0 | 0 | 0 | 0 | 0 | 0 | 0 | 0 | 0 | 0
44 | Trafo Iluminação 45 kVA 460/380-220 V | unid. | 0 | 7855.0703 | 7549.4014 | 7967.5626 | 7803.091 | 7871.3623 | 0 | 0 | 0 | 0 | 0 | 2 | 1 | 0.04 | 0 | 0 | 0 | 0 | 0 | 0 | 0 | 0 | 0 | 0 | 0 | 0 | 0 | 0 | 0
| Reservatório elevado tipo Taça | unid. | 0 | 120699.4277 | 116002.5809 | 122427.9628 | 119900.7254 | 120949.7673 | 0 | 0 | 0 | 0 | 0 | 1 | 1 | 0.04 | 0 | 0 | 0 | 0 | 0 | 0 | 0 | 0 | 0 | 0 | 0 | 0 | 0 | 0 | 0
| Poço tubular profundo | m | 0 | 95.559 | 91.8405 | 96.9275 | 94.9267 | 95.7572 | 0 | 0 | 0 | 0 | 0 | 70 | 1 | 0.04 | 0 | 0 | 0 | 0 | 0 | 0 | 0 | 0 | 0 | 0 | 0 | 0 | 0 | 0 | 0
45 | Transformador de Potencial para Barramento | unid. | 3 | 36151.3416 | 34744.5635 | 36669.0646 | 35912.118 | 36226.3222 | 108454.0249 | 104233.6905 | 110007.1937 | 107736.3539 | 108678.9666 | 3 | 1 | 0.0333 | 0 | 0 | 0 | 0 | 0 | 108454.0249 | 104233.6905 | 110007.1937 | 107736.3539 | 108678.9666 | 108454.0249 | 104233.6905 | 110007.1937 | 107736.3539 | 108678.9666
46 | Concreto Estrutural - Obras civis - TP | m³ | 7.9 | 4114.744 | 3954.6246 | 4173.6712 | 4087.5156 | 4123.2783 | 32506.4776 | 31241.5342 | 32972.0025 | 32291.373 | 32573.8984 | 7.9 | 1 | 0.0313 | 0 | 0 | 0 | 0 | 0 | 32506.4776 | 31241.5342 | 32972.0025 | 32291.373 | 32573.8984 | 32506.4776 | 31241.5342 | 32972.0025 | 32291.373 | 32573.8984
[17 empty] | 0 | 0 | 0 | 0 | 0 | 0 | 0 | 0 | 0 | 0 | 0 | 0 | 0 | 0 | 0
| SUBTOTAL | [7 empty] | 594898.6007 | 571748.9663 | 603418.1362 | 590961.9877 | 596132.4645 |  |  |  | 594898.6007 | 571748.9663 | 603418.1362 | 590961.9877 | 596132.4645
|  |  |  | Norte | Nordeste | Centro-Oeste | Sudeste | Sul | [8 empty] | 594898.6007 | 571748.9663 | 603418.1362 | 590961.9877 | 596132.4645
|  |  |  | 13381.2774 | 12860.564 | 13572.9105 | 13292.7297 | 13409.0312
|  |  |  | 608279.8781 | 584609.5303 | 616991.0468 | 604254.7175 | 609541.4957
|  |  |  | 16423.5567 | 15784.4573 | 16658.7583 | 16314.8774 | 16457.6204
|  |  |  | 8515.9183 | 8184.5334 | 8637.8747 | 8459.566 | 8533.5809
|  |  |  | 24270.3671 | 23325.9203 | 24617.9428 | 24109.7632 | 24320.7057
|  |  |  | 16423.5567 | 15784.4573 | 16658.7583 | 16314.8774 | 16457.6204
|  |  |  | 673913.277 | 647688.8986 | 683564.3807 | 669453.8015 | 675311.023
|  |  |  | 20217.3983 | 19430.667 | 20506.9314 | 20083.614 | 20259.3307
|  |  |  | 18195.6585 | 17487.6003 | 18456.2383 | 18075.2526 | 18233.3976
| VALOR TOTAL (R$) |  |  | 1062667.3705 | 1021315.1785 | 1077885.8167 | 1055635.3987 | 1064871.4213 | [8 empty] | 1 | 1 | 1 | 1 | 1
|  |  |  | 100% | 100% | 100% | 100% | 100%
| Módulo Geral - 138 kV | [15 empty] | Norte | Nordeste | Centro-Oeste | Sudeste | Sul
[15 empty] | Soma dos itens Rateio |  | 1828679.9721 | 1757519.4873 | 1854868.4754 | 1816579.0775 | 1832472.7898
Item | EQUIPAMENTO | Unidade | Quant. | Preço Unitário - Ref. 06/2020 |  |  |  |  | Preço Total - Ref. 06/2020 | [5 empty] | Soma das UARs |  | 0 | 0 | 0 | 0 | 0
|  |  |  | Norte | Nordeste | Centro-Oeste | Sudeste | Sul | Norte | Nordeste | Centro-Oeste | Sudeste | Sul | Quantidade | Taxa de Rateio |  | 0 | 0 | 0 | 0 | 0
1 | Terreno | m² | 0 | 0.3148 | 0.3148 | 0.3148 | 0.3148 | 0.3148 | 0 | 0 | 0 | 0 | 0 |  | 1 | 0 | 0 | 0 | 0 | 0 | 0 | 0 | 0 | 0 | 0 | 0 | 0 | 0 | 0 | 0 | 0
2 | Arruamento | m² | 1120 | 156.4992 | 150.4093 | 158.7404 | 155.4636 | 156.8238 | 175279.1163 | 168458.3783 | 177789.2863 | 174119.2446 | 175642.6581 | 1120 | 1 | 0.0333 | 0 | 0 | 0 | 0 | 0 | 175279.1163 | 168458.3783 | 177789.2863 | 174119.2446 | 175642.6581 | 175279.1163 | 168458.3783 | 177789.2863 | 174119.2446 | 175642.6581
3 | BANCO DE BATERIAS DE 125 Vcc 200 Ah | unid. | 0 | 64443.5971 | 61935.866 | 65366.4931 | 64017.1555 | 64577.2579 | 0 | 0 | 0 | 0 | 0 | 0 | 1 | 0.0588 | 0 | 0 | 0 | 0 | 0 | 0 | 0 | 0 | 0 | 0 | 0 | 0 | 0 | 0 | 0
4 | BANCO DE BATERIAS DE 125 Vcc 250 Ah | unid. | 0 | 67305.1153 | 64686.0323 | 68268.991 | 66859.7382 | 67444.7111 | 0 | 0 | 0 | 0 | 0 | 1 | 1 | 0.0588 | 0 | 0 | 0 | 0 | 0 | 0 | 0 | 0 | 0 | 0 | 0 | 0 | 0 | 0 | 0
5 | BANCO DE BATERIAS DE 125 Vcc 300 Ah | unid. | 0 | 69737.245 | 67023.5191 | 70735.9512 | 69275.7738 | 69881.8852 | 0 | 0 | 0 | 0 | 0 | 0 | 1 | 0.0588 | 0 | 0 | 0 | 0 | 0 | 0 | 0 | 0 | 0 | 0 | 0 | 0 | 0 | 0 | 0
6 | BANCO DE BATERIAS DE 125 Vcc 500 Ah | unid. | 0 | 77029.7925 | 74032.2875 | 78132.9353 | 76520.0645 | 77189.558 | 0 | 0 | 0 | 0 | 0 | 0 | 1 | 0.0588 | 0 | 0 | 0 | 0 | 0 | 0 | 0 | 0 | 0 | 0 | 0 | 0 | 0 | 0 | 0
7 | Cabos 15 kV 35 mm² | m | 0 | 68.4654 | 65.8012 | 69.4459 | 68.0124 | 68.6075 | 0 | 0 | 0 | 0 | 0 | 0 | 1 | Rateio | 0 | 0 | 0 | 0 | 0 | 0 | 0 | 0 | 0 | 0 | 0 | 0 | 0 | 0 | 0
8 | Cabos 15 kV 70 mm² | m | 0 | 68.4654 | 65.8012 | 69.4459 | 68.0124 | 68.6075 | 0 | 0 | 0 | 0 | 0 | 900 | 1 | Rateio | 0 | 0 | 0 | 0 | 0 | 0 | 0 | 0 | 0 | 0 | 0 | 0 | 0 | 0 | 0
9 | Cabos 15 kV 75 mm² | m | 0 | 68.4654 | 65.8012 | 69.4459 | 68.0124 | 68.6075 | 0 | 0 | 0 | 0 | 0 | 0 | 1 | Rateio | 0 | 0 | 0 | 0 | 0 | 0 | 0 | 0 | 0 | 0 | 0 | 0 | 0 | 0 | 0
10 | Cabos 15 kV 95 mm² | m | 0 | 68.4654 | 65.8012 | 69.4459 | 68.0124 | 68.6075 | 0 | 0 | 0 | 0 | 0 | 0 | 1 | Rateio | 0 | 0 | 0 | 0 | 0 | 0 | 0 | 0 | 0 | 0 | 0 | 0 | 0 | 0 | 0
11 | CABOS DE CONTROLE | m | 0 | 7.8706 | 7.5643 | 7.9833 | 7.8185 | 7.8869 | 0 | 0 | 0 | 0 | 0 | 6872 | 1 | Rateio | 0 | 0 | 0 | 0 | 0 | 0 | 0 | 0 | 0 | 0 | 0 | 0 | 0 | 0 | 0
12 | CABOS DE POTÊNCIA 1KV | m | 0 | 7.8706 | 7.5643 | 7.9833 | 7.8185 | 7.8869 | 0 | 0 | 0 | 0 | 0 | 11830 | 1 | Rateio | 0 | 0 | 0 | 0 | 0 | 0 | 0 | 0 | 0 | 0 | 0 | 0 | 0 | 0 | 0
13 | Canaletas principais | m | 100 | 2035.2585 | 1956.0593 | 2064.4054 | 2021.7906 | 2039.4797 | 203525.8465 | 195605.9272 | 206440.5377 | 202179.0582 | 203947.9742 | 100 | 1 | Rateio | 0 | 0 | 0 | 0 | 0 | 203525.8465 | 195605.9272 | 206440.5377 | 202179.0582 | 203947.9742 | 203525.8465 | 195605.9272 | 206440.5377 | 202179.0582 | 203947.9742
14 | Casa de Bombas | m² | 0 | 2982.4054 | 2866.3493 | 3025.1164 | 2962.67 | 2988.5911 | 0 | 0 | 0 | 0 | 0 | 40 | 1 | 0.0333 | 0 | 0 | 0 | 0 | 0 | 0 | 0 | 0 | 0 | 0 | 0 | 0 | 0 | 0 | 0
15 | Casa de Comando (e relés) / Edificação Industrial | m² | 0 | 2982.4054 | 2866.3493 | 3025.1164 | 2962.67 | 2988.5911 | 0 | 0 | 0 | 0 | 0 | 290 | 1 | 0.0333 | 0 | 0 | 0 | 0 | 0 | 0 | 0 | 0 | 0 | 0 | 0 | 0 | 0 | 0 | 0
16 | Casa do Gerador Diesel | m² | 0 | 2982.4054 | 2866.3493 | 3025.1164 | 2962.67 | 2988.5911 | 0 | 0 | 0 | 0 | 0 | 38 | 1 | 0.02 | 0 | 0 | 0 | 0 | 0 | 0 | 0 | 0 | 0 | 0 | 0 | 0 | 0 | 0 | 0
17 | Cercas / Muros | m | 0 | 280.7921 | 269.8655 | 284.8133 | 278.934 | 281.3745 | 0 | 0 | 0 | 0 | 0 | 290 | 1 | 0.0333 | 0 | 0 | 0 | 0 | 0 | 0 | 0 | 0 | 0 | 0 | 0 | 0 | 0 | 0 | 0
| Cercas e Alambrados em Área Energizada | m | 200 | 280.7921 | 269.8655 | 284.8133 | 278.934 | 281.3745 | 56158.4254 | 53973.1 | 56962.6695 | 55786.8092 | 56274.9021 | 200 | 1 | 0.0333 | 0 | 0 | 0 | 0 | 0 | 56158.4254 | 53973.1 | 56962.6695 | 55786.8092 | 56274.9021 | 56158.4254 | 53973.1 | 56962.6695 | 55786.8092 | 56274.9021
18 | Concreto Estrutural | m³ | 0 | 4114.744 | 3954.6246 | 4173.6712 | 4087.5156 | 4123.2783 | 0 | 0 | 0 | 0 | 0 | 0 | 1 | 0.0313 | 0 | 0 | 0 | 0 | 0 | 0 | 0 | 0 | 0 | 0 | 0 | 0 | 0 | 0 | 0
19 | CUBÍCULOS 15 kV 800 A 20 kA | unid. | 0 | 124556.2935 | 119709.3622 | 126340.0627 | 123732.0691 | 124814.6325 | 0 | 0 | 0 | 0 | 0 | 5 | 1 | 0.0333 | 0 | 0 | 0 | 0 | 0 | 0 | 0 | 0 | 0 | 0 | 0 | 0 | 0 | 0 | 0
20 | Drenagem | m² | 1000 | 11.0984 | 10.6666 | 11.2574 | 11.025 | 11.1215 | 11098.4397 | 10666.5597 | 11257.3804 | 11024.9982 | 11121.4587 | 1000 | 1 | 0.0333 | 0 | 0 | 0 | 0 | 0 | 11098.4397 | 10666.5597 | 11257.3804 | 11024.9982 | 11121.4587 | 11098.4397 | 10666.5597 | 11257.3804 | 11024.9982 | 11121.4587
| EDIFICAÇÃO INDUSTRIAL | m² | 0 | 2982.4054 | 2866.3493 | 3025.1164 | 2962.67 | 2988.5911 | 0 | 0 | 0 | 0 | 0 | 130 | 1 | 0.0333 | 0 | 0 | 0 | 0 | 0 | 0 | 0 | 0 | 0 | 0 | 0 | 0 | 0 | 0 | 0
| Embritamento | m2 | 195 | 47.3405 | 45.4983 | 48.0185 | 47.0273 | 47.4387 | 9231.4035 | 8872.1766 | 9363.6063 | 9170.3167 | 9250.5501 | 195 | 1 | 0.0333 | 0 | 0 | 0 | 0 | 0 | 9231.4035 | 8872.1766 | 9363.6063 | 9170.3167 | 9250.5501 | 9231.4035 | 8872.1766 | 9363.6063 | 9170.3167 | 9250.5501
21 | GERADOR DIESEL 135 kVA 480 V | unid. | 0 | 118012.0662 | 113419.7941 | 119702.1155 | 117231.1468 | 118256.8319 | 0 | 0 | 0 | 0 | 0 | 1 | 1 | 0.0588 | 0 | 0 | 0 | 0 | 0 | 0 | 0 | 0 | 0 | 0 | 0 | 0 | 0 | 0 | 0
22 | Grama | m² | 0 | 19.7786 | 19.0089 | 20.0619 | 19.6477 | 19.8196 | 0 | 0 | 0 | 0 | 0 | 5 | 1 | 0.0333 | 0 | 0 | 0 | 0 | 0 | 0 | 0 | 0 | 0 | 0 | 0 | 0 | 0 | 0 | 0
| Guarita | m² | 0 | 2982.4054 | 2866.3493 | 3025.1164 | 2962.67 | 2988.5911 | 0 | 0 | 0 | 0 | 0 | 12 | 1 | 0.0333 | 0 | 0 | 0 | 0 | 0 | 0 | 0 | 0 | 0 | 0 | 0 | 0 | 0 | 0 | 0
23 | Iluminação do pátio | unid. | 12 | 3856.4596 | 3706.3909 | 3911.6879 | 3830.9403 | 3864.4582 | 46277.5149 | 44476.6911 | 46940.2547 | 45971.2835 | 46373.4979 | 12 | 1 | 0.04 | 0 | 0 | 0 | 0 | 0 | 46277.5149 | 44476.6911 | 46940.2547 | 45971.2835 | 46373.4979 | 46277.5149 | 44476.6911 | 46940.2547 | 45971.2835 | 46373.4979
24 | Sistema de proteção contra incêndio | unid. | 0 | 35771.5033 | 34379.506 | 36283.7865 | 35534.7931 | 35845.696 | 0 | 0 | 0 | 0 | 0 | 1 | 1 | 0.04 | 0 | 0 | 0 | 0 | 0 | 0 | 0 | 0 | 0 | 0 | 0 | 0 | 0 | 0 | 0
25 | Malha de terra e cabos para-ráios | m² | 1300 | 97.4091 | 93.6186 | 98.8041 | 96.7645 | 97.6111 | 126631.819 | 121704.1215 | 128445.3117 | 125793.8603 | 126894.4628 | 1300 | 1 | 0.0303 | 0 | 0 | 0 | 0 | 0 | 126631.819 | 121704.1215 | 128445.3117 | 125793.8603 | 126894.4628 | 126631.819 | 121704.1215 | 128445.3117 | 125793.8603 | 126894.4628
26 | Módulo Concentrador de Informações de Oscilografia | unid. | 0 | 251679.9164 | 241886.1497 | 255284.2213 | 250014.4789 | 252201.9191 | 0 | 0 | 0 | 0 | 0 | 1 | 1 | 0.0667 | 0 | 0 | 0 | 0 | 0 | 0 | 0 | 0 | 0 | 0 | 0 | 0 | 0 | 0 | 0
27 | Módulo de Comunicação | unid. | 0 | 23699.5879 | 22777.3521 | 24038.9894 | 23542.761 | 23748.7426 | 0 | 0 | 0 | 0 | 0 | 2 | 1 | 0.0667 | 0 | 0 | 0 | 0 | 0 | 0 | 0 | 0 | 0 | 0 | 0 | 0 | 0 | 0 | 0
28 | Módulo de Engenharia e Suporte à Manutenção | unid. | 0 | 23699.5879 | 22777.3521 | 24038.9894 | 23542.761 | 23748.7426 | 0 | 0 | 0 | 0 | 0 | 1 | 1 | 0.0667 | 0 | 0 | 0 | 0 | 0 | 0 | 0 | 0 | 0 | 0 | 0 | 0 | 0 | 0 | 0
29 | Módulo de Supervisão e Operação | unid. | 0 | 250800.0924 | 241040.5629 | 254391.7975 | 249140.477 | 251320.2704 | 0 | 0 | 0 | 0 | 0 | 2 | 1 | 0.0667 | 0 | 0 | 0 | 0 | 0 | 0 | 0 | 0 | 0 | 0 | 0 | 0 | 0 | 0 | 0
30 | Módulo de Sincronização das Informações | unid. | 0 | 23699.5879 | 22777.3521 | 24038.9894 | 23542.761 | 23748.7426 | 0 | 0 | 0 | 0 | 0 | 1 | 1 | 0.0667 | 0 | 0 | 0 | 0 | 0 | 0 | 0 | 0 | 0 | 0 | 0 | 0 | 0 | 0 | 0
31 | Painéis de SPCS dos serviços auxiliares CA / CC | unid. | 0 | 61193.0579 | 58811.8169 | 62069.4029 | 60788.126 | 61319.9768 | 0 | 0 | 0 | 0 | 0 | 1 | 1 | 0.0357 | 0 | 0 | 0 | 0 | 0 | 0 | 0 | 0 | 0 | 0 | 0 | 0 | 0 | 0 | 0
32 | Painel de SPCS dos cubículos dos serviços auxiliares | unid. | 0 | 61193.0579 | 58811.8169 | 62069.4029 | 60788.126 | 61319.9768 | 0 | 0 | 0 | 0 | 0 | 1 | 1 | 0.0357 | 0 | 0 | 0 | 0 | 0 | 0 | 0 | 0 | 0 | 0 | 0 | 0 | 0 | 0 | 0
33 | Poço tubular profundo | m | 0 | 95.559 | 91.8405 | 96.9275 | 94.9267 | 95.7572 | 0 | 0 | 0 | 0 | 0 | 70 | 1 | 0.04 | 0 | 0 | 0 | 0 | 0 | 0 | 0 | 0 | 0 | 0 | 0 | 0 | 0 | 0 | 0
34 | Proteção de Barras - Unidade Central | unid. | 0 | 78609.7564 | 75550.7694 | 79735.5258 | 78089.5734 | 78772.7989 | 0 | 0 | 0 | 0 | 0 | 0 | 1 | 0.0667 | 0 | 0 | 0 | 0 | 0 | 0 | 0 | 0 | 0 | 0 | 0 | 0 | 0 | 0 | 0
35 | QUADROS DE S.A. | unid. | 0 | 38962.5996 | 37446.4253 | 39520.5825 | 38704.773 | 39043.4109 | 0 | 0 | 0 | 0 | 0 | 10 | 1 | 0.0357 | 0 | 0 | 0 | 0 | 0 | 0 | 0 | 0 | 0 | 0 | 0 | 0 | 0 | 0 | 0
36 | Reservatório elevado tipo Taça | unid. | 0 | 120699.4277 | 116002.5809 | 122427.9628 | 119900.7254 | 120949.7673 | 0 | 0 | 0 | 0 | 0 | 1 | 1 | 0.04 | 0 | 0 | 0 | 0 | 0 | 0 | 0 | 0 | 0 | 0 | 0 | 0 | 0 | 0 | 0
37 | Retificadores 120 A – 125 Vcc | unid. | 0 | 80434.694 | 77304.692 | 81586.5982 | 79902.4347 | 80601.5215 | 0 | 0 | 0 | 0 | 0 | 1 | 1 | 0.0588 | 0 | 0 | 0 | 0 | 0 | 0 | 0 | 0 | 0 | 0 | 0 | 0 | 0 | 0 | 0
38 | Terraplenagem | m³ | 1026.9798 | 18.5669 | 17.8444 | 18.8328 | 18.4441 | 18.6054 | 19067.8474 | 18325.8491 | 19340.9178 | 18941.67 | 19107.3955 | 1026.9798 | 1 | 0.0333 | 0 | 0 | 0 | 0 | 0 | 19067.8474 | 18325.8491 | 19340.9178 | 18941.67 | 19107.3955 | 19067.8474 | 18325.8491 | 19340.9178 | 18941.67 | 19107.3955
39 | Trafo 112,5 kVA 13,8 kV/380-220 V | unid. | 0 | 16727.2526 | 16076.3354 | 16966.8034 | 16616.5637 | 16761.9462 | 0 | 0 | 0 | 0 | 0 | 0 | 1 | 0.0333 | 0 | 0 | 0 | 0 | 0 | 0 | 0 | 0 | 0 | 0 | 0 | 0 | 0 | 0 | 0
40 | Trafo 150 kVA 13,8 kV/380-220 V | unid. | 0 | 25513.1394 | 24520.3318 | 25878.5128 | 25344.3117 | 25566.0556 | 0 | 0 | 0 | 0 | 0 | 2 | 1 | 0.0333 | 0 | 0 | 0 | 0 | 0 | 0 | 0 | 0 | 0 | 0 | 0 | 0 | 0 | 0 | 0
41 | Trafo 300 kVA 13,8 kV/380-220 V | unid. | 0 | 28044.4081 | 26953.0998 | 28446.0317 | 27858.8303 | 28102.5743 | 0 | 0 | 0 | 0 | 0 | 0 | 1 | 0.0333 | 0 | 0 | 0 | 0 | 0 | 0 | 0 | 0 | 0 | 0 | 0 | 0 | 0 | 0 | 0
42 | Trafo 500 kVA 13,8 kV/380-220 V | unid. | 0 | 49009.8017 | 47102.6549 | 49711.6705 | 48685.4899 | 49111.4517 | 0 | 0 | 0 | 0 | 0 | 0 | 1 | 0.0333 | 0 | 0 | 0 | 0 | 0 | 0 | 0 | 0 | 0 | 0 | 0 | 0 | 0 | 0 | 0
43 | Trafo Iluminação 45 kVA 460/380-220 V | unid. | 0 | 7855.0703 | 7549.4014 | 7967.5626 | 7803.091 | 7871.3623 | 0 | 0 | 0 | 0 | 0 | 2 | 1 | 0.04 | 0 | 0 | 0 | 0 | 0 | 0 | 0 | 0 | 0 | 0 | 0 | 0 | 0 | 0 | 0
44 | Sistema de comunicação e telecomunicações - Local | unid. | 0 | 74187.3137 | 71300.4197 | 75249.7493 | 73696.3952 | 74341.1837 | 0 | 0 | 0 | 0 | 0 | 1 | 1 | 0.0667 | 0 | 0 | 0 | 0 | 0 | 0 | 0 | 0 | 0 | 0 | 0 | 0 | 0 | 0 | 0
45 | Transformador de Potencial para Barramento | unid. | 6 | 52135.6129 | 50106.8296 | 52882.2464 | 51790.6168 | 52243.7461 | 312813.6776 | 300640.9775 | 317293.4784 | 310743.7007 | 313462.4764 | 6 | 1 | 0.0333 | 0 | 0 | 0 | 0 | 0 | 312813.6776 | 300640.9775 | 317293.4784 | 310743.7007 | 313462.4764 | 312813.6776 | 300640.9775 | 317293.4784 | 310743.7007 | 313462.4764
46 | Concreto Estrutural - Obras civis - TP | m³ | 6.96 | 4114.744 | 3954.6246 | 4173.6712 | 4087.5156 | 4123.2783 | 28638.6182 | 27524.1871 | 29048.7515 | 28449.1084 | 28698.0168 | 6.96 | 1 | 0.0313 | 0 | 0 | 0 | 0 | 0 | 28638.6182 | 27524.1871 | 29048.7515 | 28449.1084 | 28698.0168 | 28638.6182 | 27524.1871 | 29048.7515 | 28449.1084 | 28698.0168
47 | Suporte - Transformador de potencial | kg | 630 | 74.7966 | 71.886 | 75.8677 | 74.3016 | 74.9517 | 47121.8434 | 45288.1638 | 47796.6747 | 46810.0248 | 47219.5776 | 630 | 1 | 0.0313 | 0 | 0 | 0 | 0 | 0 | 47121.8434 | 45288.1638 | 47796.6747 | 46810.0248 | 47219.5776 | 47121.8434 | 45288.1638 | 47796.6747 | 46810.0248 | 47219.5776
[17 empty] | 0 | 0 | 0 | 0 | 0 | 0 | 0 | 0 | 0 | 0 | 0 | 0 | 0 | 0 | 0
| SUBTOTAL | [7 empty] | 1035844.552 | 995536.1319 | 1050678.8691 | 1028990.0745 | 1037992.9703 |  |  |  | 1035844.552 | 995536.1319 | 1050678.8691 | 1028990.0745 | 1037992.9703
|  |  |  | Norte | Nordeste | Centro-Oeste | Sudeste | Sul | [8 empty] | 1035844.552 | 995536.1319 | 1050678.8691 | 1028990.0745 | 1037992.9703
| CANTEIRO DE OBRAS (R$) - 3,39% (Inst. Novas) e 3,98% (Inst. Existentes) da soma de obras civis e montagem eletromecânica |  |  | 20558.1018 | 19758.1125 | 20852.5141 | 20422.063 | 20600.7408
| CUSTO DIRETO BÁSICO (R$) |  |  | 1056402.6538 | 1015294.2444 | 1071531.3832 | 1049412.1375 | 1058593.7112
| COMISSIONAMENTO (R$) - 2,7% do valor do custo direto básico |  |  | 28522.8717 | 27412.9446 | 28931.3473 | 28334.1277 | 28582.0302
| ENGENHARIA (R$) - 1,4% do valor do custo direto básico |  |  | 14789.6372 | 14214.1194 | 15001.4394 | 14691.7699 | 14820.312
| SOCIOAMBIENTAL (R$) - 1,25% (Inst. Novas) e 3,99% (Inst. Existentes) do valor do custo direto básico |  |  | 42150.4659 | 40510.2404 | 42754.1022 | 41871.5443 | 42237.8891
| ADMINISTRAÇÃO LOCAL (R$) - 2,7% do valor do custo direto básico |  |  | 28522.8717 | 27412.9446 | 28931.3473 | 28334.1277 | 28582.0302
| CUSTO DIRETO (R$) - Soma do custo direto básico, comissionamento, engenharia e administração local |  |  | 1170388.5002 | 1124844.4934 | 1187149.6194 | 1162643.7071 | 1172815.9726
| EVENTUAIS (R$) - 3% do valor dos custos diretos |  |  | 35111.655 | 33745.3348 | 35614.4886 | 34879.3112 | 35184.4792
| CUSTO INDIRETO (R$) - Administração central e/ou regional do empreendimento - 2,7% do valor dos custos diretos |  |  | 31600.4895 | 30370.8013 | 32053.0397 | 31391.3801 | 31666.0313
| VALOR TOTAL (R$) |  |  | 1828679.9721 | 1757519.4873 | 1854868.4754 | 1816579.0775 | 1832472.7898 | [8 empty] | 1 | 1 | 1 | 1 | 1
|  |  |  | 100% | 100% | 100% | 100% | 100%
| Módulo Geral - 230 kV | [15 empty] | Norte | Nordeste | Centro-Oeste | Sudeste | Sul
[15 empty] | Soma dos itens Rateio |  | 2396334.7883 | 2303084.8222 | 2430652.6692 | 2380477.5605 | 2401304.9641
Item | EQUIPAMENTO | Unidade | Quant. | Preço Unitário - Ref. 06/2020 |  |  |  |  | Preço Total - Ref. 06/2020 | [5 empty] | Soma das UARs |  | 0 | 0 | 0 | 0 | 0
|  |  |  | Norte | Nordeste | Centro-Oeste | Sudeste | Sul | Norte | Nordeste | Centro-Oeste | Sudeste | Sul | Quantidade | Taxa de Rateio |  | 0 | 0 | 0 | 0 | 0
1 | Terreno | m² | 0 | 0.3148 | 0.3148 | 0.3148 | 0.3148 | 0.3148 | 0 | 0 | 0 | 0 | 0 |  |  |  | 0 | 0 | 0 | 0 | 0 | 0 | 0 | 0 | 0 | 0 | 0 | 0 | 0 | 0 | 0
2 | Arruamento | m² | 1400 | 156.4992 | 150.4093 | 158.7404 | 155.4636 | 156.8238 | 219098.8953 | 210572.9729 | 222236.6079 | 217649.0557 | 219553.3227 | 1400 | 1 | 0.0333 | 0 | 0 | 0 | 0 | 0 | 219098.8953 | 210572.9729 | 222236.6079 | 217649.0557 | 219553.3227 | 219098.8953 | 210572.9729 | 222236.6079 | 217649.0557 | 219553.3227
3 | BANCO DE BATERIAS DE 125 Vcc 200 Ah | unid. | 0 | 64443.5971 | 61935.866 | 65366.4931 | 64017.1555 | 64577.2579 | 0 | 0 | 0 | 0 | 0 | 0 | 1 | 0.0588 | 0 | 0 | 0 | 0 | 0 | 0 | 0 | 0 | 0 | 0 | 0 | 0 | 0 | 0 | 0
4 | BANCO DE BATERIAS DE 125 Vcc 250 Ah | unid. | 0 | 67305.1153 | 64686.0323 | 68268.991 | 66859.7382 | 67444.7111 | 0 | 0 | 0 | 0 | 0 | 0 | 1 | 0.0588 | 0 | 0 | 0 | 0 | 0 | 0 | 0 | 0 | 0 | 0 | 0 | 0 | 0 | 0 | 0
5 | BANCO DE BATERIAS DE 125 Vcc 300 Ah | unid. | 0 | 69737.245 | 67023.5191 | 70735.9512 | 69275.7738 | 69881.8852 | 0 | 0 | 0 | 0 | 0 | 2 | 1 | 0.0588 | 0 | 0 | 0 | 0 | 0 | 0 | 0 | 0 | 0 | 0 | 0 | 0 | 0 | 0 | 0
6 | BANCO DE BATERIAS DE 125 Vcc 500 Ah | unid. | 0 | 77029.7925 | 74032.2875 | 78132.9353 | 76520.0645 | 77189.558 | 0 | 0 | 0 | 0 | 0 | 0 | 1 | 0.0588 | 0 | 0 | 0 | 0 | 0 | 0 | 0 | 0 | 0 | 0 | 0 | 0 | 0 | 0 | 0
7 | Cabos 15 kV 35 mm² | m | 0 | 68.4654 | 65.8012 | 69.4459 | 68.0124 | 68.6075 | 0 | 0 | 0 | 0 | 0 | 0 | 1 | Rateio | 0 | 0 | 0 | 0 | 0 | 0 | 0 | 0 | 0 | 0 | 0 | 0 | 0 | 0 | 0
8 | Cabos 15 kV 70 mm² | m | 0 | 68.4654 | 65.8012 | 69.4459 | 68.0124 | 68.6075 | 0 | 0 | 0 | 0 | 0 | 0 | 1 | Rateio | 0 | 0 | 0 | 0 | 0 | 0 | 0 | 0 | 0 | 0 | 0 | 0 | 0 | 0 | 0
9 | Cabos 15 kV 75 mm² | m | 0 | 68.4654 | 65.8012 | 69.4459 | 68.0124 | 68.6075 | 0 | 0 | 0 | 0 | 0 | 900 | 1 | Rateio | 0 | 0 | 0 | 0 | 0 | 0 | 0 | 0 | 0 | 0 | 0 | 0 | 0 | 0 | 0
10 | Cabos 15 kV 95 mm² | m | 0 | 68.4654 | 65.8012 | 69.4459 | 68.0124 | 68.6075 | 0 | 0 | 0 | 0 | 0 | 0 | 1 | Rateio | 0 | 0 | 0 | 0 | 0 | 0 | 0 | 0 | 0 | 0 | 0 | 0 | 0 | 0 | 0
11 | CABOS DE CONTROLE | m | 0 | 7.8706 | 7.5643 | 7.9833 | 7.8185 | 7.8869 | 0 | 0 | 0 | 0 | 0 | 10308 | 1 | Rateio | 0 | 0 | 0 | 0 | 0 | 0 | 0 | 0 | 0 | 0 | 0 | 0 | 0 | 0 | 0
12 | CABOS DE POTÊNCIA 1KV | m | 0 | 7.8706 | 7.5643 | 7.9833 | 7.8185 | 7.8869 | 0 | 0 | 0 | 0 | 0 | 11830 | 1 | Rateio | 0 | 0 | 0 | 0 | 0 | 0 | 0 | 0 | 0 | 0 | 0 | 0 | 0 | 0 | 0
13 | Canaletas principais | m | 140 | 2035.2585 | 1956.0593 | 2064.4054 | 2021.7906 | 2039.4797 | 284936.1852 | 273848.2981 | 289016.7527 | 283050.6815 | 285527.1639 | 140 | 1 | Rateio | 0 | 0 | 0 | 0 | 0 | 284936.1852 | 273848.2981 | 289016.7527 | 283050.6815 | 285527.1639 | 284936.1852 | 273848.2981 | 289016.7527 | 283050.6815 | 285527.1639
14 | Casa de Bombas | m² | 0 | 2982.4054 | 2866.3493 | 3025.1164 | 2962.67 | 2988.5911 | 0 | 0 | 0 | 0 | 0 | 40 | 1 | 0.0333 | 0 | 0 | 0 | 0 | 0 | 0 | 0 | 0 | 0 | 0 | 0 | 0 | 0 | 0 | 0
15 | Casa de Comando (e relés) / Edificação Industrial | m² | 0 | 2982.4054 | 2866.3493 | 3025.1164 | 2962.67 | 2988.5911 | 0 | 0 | 0 | 0 | 0 | 290 | 1 | 0.0333 | 0 | 0 | 0 | 0 | 0 | 0 | 0 | 0 | 0 | 0 | 0 | 0 | 0 | 0 | 0
16 | Casa do Gerador Diesel | m² | 0 | 2982.4054 | 2866.3493 | 3025.1164 | 2962.67 | 2988.5911 | 0 | 0 | 0 | 0 | 0 | 38 | 1 | 0.02 | 0 | 0 | 0 | 0 | 0 | 0 | 0 | 0 | 0 | 0 | 0 | 0 | 0 | 0 | 0
17 | Cercas / Muros | m | 0 | 280.7921 | 269.8655 | 284.8133 | 278.934 | 281.3745 | 0 | 0 | 0 | 0 | 0 | 290 | 1 | 0.0333 | 0 | 0 | 0 | 0 | 0 | 0 | 0 | 0 | 0 | 0 | 0 | 0 | 0 | 0 | 0
| Cercas e Alambrados em Área Energizada | m | 280 | 280.7921 | 269.8655 | 284.8133 | 278.934 | 281.3745 | 78621.7956 | 75562.34 | 79747.7373 | 78101.5328 | 78784.863 | 280 | 1 | 0.0333 | 0 | 0 | 0 | 0 | 0 | 78621.7956 | 75562.34 | 79747.7373 | 78101.5328 | 78784.863 | 78621.7956 | 75562.34 | 79747.7373 | 78101.5328 | 78784.863
18 | Concreto Estrutural | m³ | 0 | 4114.744 | 3954.6246 | 4173.6712 | 4087.5156 | 4123.2783 | 0 | 0 | 0 | 0 | 0 | 0 | 1 | 0.0313 | 0 | 0 | 0 | 0 | 0 | 0 | 0 | 0 | 0 | 0 | 0 | 0 | 0 | 0 | 0
19 | CUBÍCULOS 15 kV 800 A 20 kA | unid. | 0 | 124556.2935 | 119709.3622 | 126340.0627 | 123732.0691 | 124814.6325 | 0 | 0 | 0 | 0 | 0 | 5 | 1 | 0.0333 | 0 | 0 | 0 | 0 | 0 | 0 | 0 | 0 | 0 | 0 | 0 | 0 | 0 | 0 | 0
20 | Drenagem | m² | 1400 | 11.0984 | 10.6666 | 11.2574 | 11.025 | 11.1215 | 15537.8156 | 14933.1836 | 15760.3325 | 15434.9975 | 15570.0422 | 1400 | 1 | 0.0333 | 0 | 0 | 0 | 0 | 0 | 15537.8156 | 14933.1836 | 15760.3325 | 15434.9975 | 15570.0422 | 15537.8156 | 14933.1836 | 15760.3325 | 15434.9975 | 15570.0422
| EDIFICAÇÃO INDUSTRIAL | m² | 0 | 2982.4054 | 2866.3493 | 3025.1164 | 2962.67 | 2988.5911 | 0 | 0 | 0 | 0 | 0 | 130 | 1 | 0.0333 | 0 | 0 | 0 | 0 | 0 | 0 | 0 | 0 | 0 | 0 | 0 | 0 | 0 | 0 | 0
21 | Embritamento | m2 | 273 | 47.3405 | 45.4983 | 48.0185 | 47.0273 | 47.4387 | 12923.9649 | 12421.0472 | 13109.0489 | 12838.4434 | 12950.7702 | 273 | 1 | 0.0333 | 0 | 0 | 0 | 0 | 0 | 12923.9649 | 12421.0472 | 13109.0489 | 12838.4434 | 12950.7702 | 12923.9649 | 12421.0472 | 13109.0489 | 12838.4434 | 12950.7702
22 | GERADOR DIESEL 175 kVA 480 V | unid. | 0 | 144726.3594 | 139094.5386 | 146798.9838 | 143768.664 | 145026.5326 | 0 | 0 | 0 | 0 | 0 | 1 | 1 | 0.0588 | 0 | 0 | 0 | 0 | 0 | 0 | 0 | 0 | 0 | 0 | 0 | 0 | 0 | 0 | 0
23 | Grama | m² | 0 | 19.7786 | 19.0089 | 20.0619 | 19.6477 | 19.8196 | 0 | 0 | 0 | 0 | 0 | 5 | 1 | 0.0333 | 0 | 0 | 0 | 0 | 0 | 0 | 0 | 0 | 0 | 0 | 0 | 0 | 0 | 0 | 0
| Guarita | m² | 0 | 2982.4054 | 2866.3493 | 3025.1164 | 2962.67 | 2988.5911 | 0 | 0 | 0 | 0 | 0 | 12 | 1 | 0.0333 | 0 | 0 | 0 | 0 | 0 | 0 | 0 | 0 | 0 | 0 | 0 | 0 | 0 | 0 | 0
24 | Iluminação do pátio | unid. | 17 | 3856.4596 | 3706.3909 | 3911.6879 | 3830.9403 | 3864.4582 | 65559.8128 | 63008.6458 | 66498.6941 | 65125.9849 | 65695.7887 | 17 | 1 | 0.04 | 0 | 0 | 0 | 0 | 0 | 65559.8128 | 63008.6458 | 66498.6941 | 65125.9849 | 65695.7887 | 65559.8128 | 63008.6458 | 66498.6941 | 65125.9849 | 65695.7887
25 | Sistema de proteção contra incêndio | unid. | 0 | 35771.5033 | 34379.506 | 36283.7865 | 35534.7931 | 35845.696 | 0 | 0 | 0 | 0 | 0 | 1 | 1 | 0.04 | 0 | 0 | 0 | 0 | 0 | 0 | 0 | 0 | 0 | 0 | 0 | 0 | 0 | 0 | 0
26 | Malha de terra e cabos para-ráios | m² | 1820 | 97.4091 | 93.6186 | 98.8041 | 96.7645 | 97.6111 | 177284.5466 | 170385.7702 | 179823.4364 | 176111.4044 | 177652.2479 | 1820 | 1 | 0.0303 | 0 | 0 | 0 | 0 | 0 | 177284.5466 | 170385.7702 | 179823.4364 | 176111.4044 | 177652.2479 | 177284.5466 | 170385.7702 | 179823.4364 | 176111.4044 | 177652.2479
27 | Módulo Concentrador de Informações de Oscilografia | unid. | 0 | 251679.9164 | 241886.1497 | 255284.2213 | 250014.4789 | 252201.9191 | 0 | 0 | 0 | 0 | 0 | 1 | 1 | 0.0667 | 0 | 0 | 0 | 0 | 0 | 0 | 0 | 0 | 0 | 0 | 0 | 0 | 0 | 0 | 0
28 | Módulo de Comunicação | unid. | 0 | 23699.5879 | 22777.3521 | 24038.9894 | 23542.761 | 23748.7426 | 0 | 0 | 0 | 0 | 0 | 2 | 1 | 0.0667 | 0 | 0 | 0 | 0 | 0 | 0 | 0 | 0 | 0 | 0 | 0 | 0 | 0 | 0 | 0
29 | Módulo de Engenharia e Suporte à Manutenção | unid. | 0 | 23699.5879 | 22777.3521 | 24038.9894 | 23542.761 | 23748.7426 | 0 | 0 | 0 | 0 | 0 | 1 | 1 | 0.0667 | 0 | 0 | 0 | 0 | 0 | 0 | 0 | 0 | 0 | 0 | 0 | 0 | 0 | 0 | 0
30 | Módulo de Sincronização das Informações | unid. | 0 | 23699.5879 | 22777.3521 | 24038.9894 | 23542.761 | 23748.7426 | 0 | 0 | 0 | 0 | 0 | 1 | 1 | 0.0667 | 0 | 0 | 0 | 0 | 0 | 0 | 0 | 0 | 0 | 0 | 0 | 0 | 0 | 0 | 0
31 | Módulo de Supervisão e Operação | unid. | 0 | 250800.0924 | 241040.5629 | 254391.7975 | 249140.477 | 251320.2704 | 0 | 0 | 0 | 0 | 0 | 2 | 1 | 0.0667 | 0 | 0 | 0 | 0 | 0 | 0 | 0 | 0 | 0 | 0 | 0 | 0 | 0 | 0 | 0
32 | Concreto Estrutural - Obras civis - TP | m³ | 6.96 | 4114.744 | 3954.6246 | 4173.6712 | 4087.5156 | 4123.2783 | 28638.6182 | 27524.1871 | 29048.7515 | 28449.1084 | 28698.0168 | 6.96 | 1 | 0.0313 | 0 | 0 | 0 | 0 | 0 | 28638.6182 | 27524.1871 | 29048.7515 | 28449.1084 | 28698.0168 | 28638.6182 | 27524.1871 | 29048.7515 | 28449.1084 | 28698.0168
33 | Painéis de SPCS dos serviços auxiliares CA / CC | unid. | 0 | 61193.0579 | 58811.8169 | 62069.4029 | 60788.126 | 61319.9768 | 0 | 0 | 0 | 0 | 0 | 1 | 1 | 0.0357 | 0 | 0 | 0 | 0 | 0 | 0 | 0 | 0 | 0 | 0 | 0 | 0 | 0 | 0 | 0
34 | Painel de SPCS dos cubículos dos serviços auxiliares | unid. | 0 | 61193.0579 | 58811.8169 | 62069.4029 | 60788.126 | 61319.9768 | 0 | 0 | 0 | 0 | 0 | 1 | 1 | 0.0357 | 0 | 0 | 0 | 0 | 0 | 0 | 0 | 0 | 0 | 0 | 0 | 0 | 0 | 0 | 0
35 | QUADROS DE S.A. | unid. | 0 | 38962.5996 | 37446.4253 | 39520.5825 | 38704.773 | 39043.4109 | 0 | 0 | 0 | 0 | 0 | 10 | 1 | 0.0357 | 0 | 0 | 0 | 0 | 0 | 0 | 0 | 0 | 0 | 0 | 0 | 0 | 0 | 0 | 0
36 | Retificadores 120 A – 125 Vcc | unid. | 0 | 80434.694 | 77304.692 | 81586.5982 | 79902.4347 | 80601.5215 | 0 | 0 | 0 | 0 | 0 | 2 | 1 | 0.0588 | 0 | 0 | 0 | 0 | 0 | 0 | 0 | 0 | 0 | 0 | 0 | 0 | 0 | 0 | 0
37 | Terraplenagem | m³ | 1701.1944 | 18.5669 | 17.8444 | 18.8328 | 18.4441 | 18.6054 | 31585.9337 | 30356.812 | 32038.2755 | 31376.9207 | 31651.4453 | 1701.1944 | 1 | 0.0333 | 0 | 0 | 0 | 0 | 0 | 31585.9337 | 30356.812 | 32038.2755 | 31376.9207 | 31651.4453 | 31585.9337 | 30356.812 | 32038.2755 | 31376.9207 | 31651.4453
38 | Trafo 112,5 kVA 13,8 kV/380-220 V | unid. | 0 | 16727.2526 | 16076.3354 | 16966.8034 | 16616.5637 | 16761.9462 | 0 | 0 | 0 | 0 | 0 | 0 | 1 | 0.0333 | 0 | 0 | 0 | 0 | 0 | 0 | 0 | 0 | 0 | 0 | 0 | 0 | 0 | 0 | 0
39 | Trafo 150 kVA 13,8 kV/380-220 V | unid. | 0 | 25513.1394 | 24520.3318 | 25878.5128 | 25344.3117 | 25566.0556 | 0 | 0 | 0 | 0 | 0 | 0 | 1 | 0.0333 | 0 | 0 | 0 | 0 | 0 | 0 | 0 | 0 | 0 | 0 | 0 | 0 | 0 | 0 | 0
40 | Trafo 300 kVA 13,8 kV/380-220 V | unid. | 0 | 28044.4081 | 26953.0998 | 28446.0317 | 27858.8303 | 28102.5743 | 0 | 0 | 0 | 0 | 0 | 2 | 1 | 0.0333 | 0 | 0 | 0 | 0 | 0 | 0 | 0 | 0 | 0 | 0 | 0 | 0 | 0 | 0 | 0
41 | Trafo 500 kVA 13,8 kV/380-220 V | unid. | 0 | 49009.8017 | 47102.6549 | 49711.6705 | 48685.4899 | 49111.4517 | 0 | 0 | 0 | 0 | 0 | 0 | 1 | 0.0333 | 0 | 0 | 0 | 0 | 0 | 0 | 0 | 0 | 0 | 0 | 0 | 0 | 0 | 0 | 0
42 | Trafo Iluminação 75 kVA 460/380-220 V | unid. | 0 | 16727.2526 | 16076.3354 | 16966.8034 | 16616.5637 | 16761.9462 | 0 | 0 | 0 | 0 | 0 | 2 | 1 | 0.04 | 0 | 0 | 0 | 0 | 0 | 0 | 0 | 0 | 0 | 0 | 0 | 0 | 0 | 0 | 0
43 | Reservatório elevado tipo Taça | unid. | 0 | 120699.4277 | 116002.5809 | 122427.9628 | 119900.7254 | 120949.7673 | 0 | 0 | 0 | 0 | 0 | 1 | 1 | 0.04 | 0 | 0 | 0 | 0 | 0 | 0 | 0 | 0 | 0 | 0 | 0 | 0 | 0 | 0 | 0
44 | Poço tubular profundo | m | 0 | 95.559 | 91.8405 | 96.9275 | 94.9267 | 95.7572 | 0 | 0 | 0 | 0 | 0 | 70 | 1 | 0.04 | 0 | 0 | 0 | 0 | 0 | 0 | 0 | 0 | 0 | 0 | 0 | 0 | 0 | 0 | 0
45 | Sistema de comunicação e telecomunicações - Local | unid. | 0 | 74187.3137 | 71300.4197 | 75249.7493 | 73696.3952 | 74341.1837 | 0 | 0 | 0 | 0 | 0 | 1 | 1 | 0.0667 | 0 | 0 | 0 | 0 | 0 | 0 | 0 | 0 | 0 | 0 | 0 | 0 | 0 | 0 | 0
46 | Transformador de Potencial para Barramento | unid. | 6 | 68284.0749 | 65626.8971 | 69261.9703 | 67832.2198 | 68425.7012 | 409704.4496 | 393761.3826 | 415571.822 | 406993.3189 | 410554.207 | 6 | 1 | 0.0333 | 0 | 0 | 0 | 0 | 0 | 409704.4496 | 393761.3826 | 415571.822 | 406993.3189 | 410554.207 | 409704.4496 | 393761.3826 | 415571.822 | 406993.3189 | 410554.207
47 | Suporte - Transformador de potencial | kg | 660 | 74.7966 | 71.886 | 75.8677 | 74.3016 | 74.9517 | 49365.7407 | 47444.743 | 50072.7069 | 49039.0736 | 49468.1289 | 660 | 1 | 0.0313 | 0 | 0 | 0 | 0 | 0 | 49365.7407 | 47444.743 | 50072.7069 | 49039.0736 | 49468.1289 | 49365.7407 | 47444.743 | 50072.7069 | 49039.0736 | 49468.1289
[17 empty] | 0 | 0 | 0 | 0 | 0 | 0 | 0 | 0 | 0 | 0 | 0 | 0 | 0 | 0 | 0
| SUBTOTAL | [7 empty] | 1373257.7583 | 1319819.3823 | 1392924.1657 | 1364170.5218 | 1376105.9966 |  |  |  | 1373257.7583 | 1319819.3823 | 1392924.1657 | 1364170.5218 | 1376105.9966
|  |  |  | Norte | Nordeste | Centro-Oeste | Sudeste | Sul | [8 empty] | 1373257.7583 | 1319819.3823 | 1392924.1657 | 1364170.5218 | 1376105.9966
| CANTEIRO DE OBRAS (R$) - 3,39% (Inst. Novas) e 3,98% (Inst. Existentes) da soma de obras civis e montagem eletromecânica |  |  | 27734.9262 | 26655.6609 | 28132.1178 | 27551.3963 | 27792.4505
| CUSTO DIRETO BÁSICO (R$) |  |  | 1400992.6845 | 1346475.0433 | 1421056.2835 | 1391721.9181 | 1403898.4471
| COMISSIONAMENTO (R$) - 2,7% do valor do custo direto básico |  |  | 37826.8025 | 36354.8262 | 38368.5197 | 37576.4918 | 37905.2581
| ENGENHARIA (R$) - 1,4% do valor do custo direto básico |  |  | 19613.8976 | 18850.6506 | 19894.788 | 19484.1069 | 19654.5783
| SOCIOAMBIENTAL (R$) - 1,25% (Inst. Novas) e 3,99% (Inst. Existentes) do valor do custo direto básico |  |  | 55899.6081 | 53724.3542 | 56700.1457 | 55529.7045 | 56015.548
| ADMINISTRAÇÃO LOCAL (R$) - 2,7% do valor do custo direto básico |  |  | 37826.8025 | 36354.8262 | 38368.5197 | 37576.4918 | 37905.2581
| CUSTO DIRETO (R$) - Soma do custo direto básico, comissionamento, engenharia e administração local |  |  | 1552159.7952 | 1491759.7005 | 1574388.2565 | 1541888.7131 | 1555379.0896
| EVENTUAIS (R$) - 3% do valor dos custos diretos |  |  | 46564.7939 | 44752.791 | 47231.6477 | 46256.6614 | 46661.3727
| CUSTO INDIRETO (R$) - Administração central e/ou regional do empreendimento - 2,7% do valor dos custos diretos |  |  | 41908.3145 | 40277.5119 | 42508.4829 | 41630.9953 | 41995.2354
| VALOR TOTAL (R$) |  |  | 2396334.7883 | 2303084.8222 | 2430652.6692 | 2380477.5605 | 2401304.9641 | [8 empty] | 1 | 1 | 1 | 1 | 1
|  |  |  | 100% | 100% | 100% | 100% | 100%
| Módulo Geral - 345 kV | [15 empty] | Norte | Nordeste | Centro-Oeste | Sudeste | Sul
[15 empty] | Soma dos itens Rateio |  | 4975366.2871 | 4781756.9718 | 5046618.4463 | 4942442.8756 | 4985685.5653
Item | EQUIPAMENTO | Unidade | Quant. | Preço Unitário - Ref. 06/2020 |  |  |  |  | Preço Total - Ref. 06/2020 | [5 empty] | Soma das UARs |  | 0 | 0 | 0 | 0 | 0
|  |  |  | Norte | Nordeste | Centro-Oeste | Sudeste | Sul | Norte | Nordeste | Centro-Oeste | Sudeste | Sul | Quantidade | Taxa de Rateio |  | 0 | 0 | 0 | 0 | 0
1 | Terreno | m² | 0 | 0.3148 | 0.3148 | 0.3148 | 0.3148 | 0.3148 | 0 | 0 | 0 | 0 | 0 |  |  |  | 0 | 0 | 0 | 0 | 0 | 0 | 0 | 0 | 0 | 0 | 0 | 0 | 0 | 0 | 0
2 | Arruamento | m² | 2660 | 156.4992 | 150.4093 | 158.7404 | 155.4636 | 156.8238 | 416287.9011 | 400088.6485 | 422249.555 | 413533.2059 | 417151.3131 | 2660 | 1 | 0.0333 | 0 | 0 | 0 | 0 | 0 | 416287.9011 | 400088.6485 | 422249.555 | 413533.2059 | 417151.3131 | 416287.9011 | 400088.6485 | 422249.555 | 413533.2059 | 417151.3131
3 | BANCO DE BATERIAS DE 125 Vcc 200 Ah | unid. | 0 | 64443.5971 | 61935.866 | 65366.4931 | 64017.1555 | 64577.2579 | 0 | 0 | 0 | 0 | 0 | 0 | 1 | 0.0588 | 0 | 0 | 0 | 0 | 0 | 0 | 0 | 0 | 0 | 0 | 0 | 0 | 0 | 0 | 0
4 | BANCO DE BATERIAS DE 125 Vcc 250 Ah | unid. | 0 | 67305.1153 | 64686.0323 | 68268.991 | 66859.7382 | 67444.7111 | 0 | 0 | 0 | 0 | 0 | 0 | 1 | 0.0588 | 0 | 0 | 0 | 0 | 0 | 0 | 0 | 0 | 0 | 0 | 0 | 0 | 0 | 0 | 0
5 | BANCO DE BATERIAS DE 125 Vcc 300 Ah | unid. | 0 | 69737.245 | 67023.5191 | 70735.9512 | 69275.7738 | 69881.8852 | 0 | 0 | 0 | 0 | 0 | 0 | 1 | 0.0588 | 0 | 0 | 0 | 0 | 0 | 0 | 0 | 0 | 0 | 0 | 0 | 0 | 0 | 0 | 0
6 | BANCO DE BATERIAS DE 125 Vcc 500 Ah | unid. | 0 | 77029.7925 | 74032.2875 | 78132.9353 | 76520.0645 | 77189.558 | 0 | 0 | 0 | 0 | 0 | 2 | 1 | 0.0588 | 0 | 0 | 0 | 0 | 0 | 0 | 0 | 0 | 0 | 0 | 0 | 0 | 0 | 0 | 0
7 | Cabos 15 kV 35 mm² | m | 0 | 68.4654 | 65.8012 | 69.4459 | 68.0124 | 68.6075 | 0 | 0 | 0 | 0 | 0 | 0 | 1 | Rateio | 0 | 0 | 0 | 0 | 0 | 0 | 0 | 0 | 0 | 0 | 0 | 0 | 0 | 0 | 0
8 | Cabos 15 kV 70 mm² | m | 0 | 68.4654 | 65.8012 | 69.4459 | 68.0124 | 68.6075 | 0 | 0 | 0 | 0 | 0 | 0 | 1 | Rateio | 0 | 0 | 0 | 0 | 0 | 0 | 0 | 0 | 0 | 0 | 0 | 0 | 0 | 0 | 0
9 | Cabos 15 kV 75 mm² | m | 0 | 68.4654 | 65.8012 | 69.4459 | 68.0124 | 68.6075 | 0 | 0 | 0 | 0 | 0 | 0 | 1 | Rateio | 0 | 0 | 0 | 0 | 0 | 0 | 0 | 0 | 0 | 0 | 0 | 0 | 0 | 0 | 0
10 | Cabos 15 kV 95 mm² | m | 0 | 68.4654 | 65.8012 | 69.4459 | 68.0124 | 68.6075 | 0 | 0 | 0 | 0 | 0 | 1500 | 1 | Rateio | 0 | 0 | 0 | 0 | 0 | 0 | 0 | 0 | 0 | 0 | 0 | 0 | 0 | 0 | 0
11 | CABOS DE CONTROLE | m | 0 | 7.8706 | 7.5643 | 7.9833 | 7.8185 | 7.8869 | 0 | 0 | 0 | 0 | 0 | 13234 | 1 | Rateio | 0 | 0 | 0 | 0 | 0 | 0 | 0 | 0 | 0 | 0 | 0 | 0 | 0 | 0 | 0
12 | CABOS DE POTÊNCIA 1KV | m | 0 | 7.8706 | 7.5643 | 7.9833 | 7.8185 | 7.8869 | 0 | 0 | 0 | 0 | 0 | 42075 | 1 | Rateio | 0 | 0 | 0 | 0 | 0 | 0 | 0 | 0 | 0 | 0 | 0 | 0 | 0 | 0 | 0
13 | Canaletas principais | m | 250 | 2035.2585 | 1956.0593 | 2064.4054 | 2021.7906 | 2039.4797 | 508814.6164 | 489014.8179 | 516101.3442 | 505447.6456 | 509869.9356 | 250 | 1 | Rateio | 0 | 0 | 0 | 0 | 0 | 508814.6164 | 489014.8179 | 516101.3442 | 505447.6456 | 509869.9356 | 508814.6164 | 489014.8179 | 516101.3442 | 505447.6456 | 509869.9356
14 | Casa de Bombas | m² | 0 | 2982.4054 | 2866.3493 | 3025.1164 | 2962.67 | 2988.5911 | 0 | 0 | 0 | 0 | 0 | 40 | 1 | 0.0333 | 0 | 0 | 0 | 0 | 0 | 0 | 0 | 0 | 0 | 0 | 0 | 0 | 0 | 0 | 0
15 | Casa de Comando (e relés) / Edificação Industrial | m² | 0 | 2982.4054 | 2866.3493 | 3025.1164 | 2962.67 | 2988.5911 | 0 | 0 | 0 | 0 | 0 | 450 | 1 | 0.0333 | 0 | 0 | 0 | 0 | 0 | 0 | 0 | 0 | 0 | 0 | 0 | 0 | 0 | 0 | 0
16 | Casa do Gerador Diesel | m² | 0 | 2982.4054 | 2866.3493 | 3025.1164 | 2962.67 | 2988.5911 | 0 | 0 | 0 | 0 | 0 | 38 | 1 | 0.02 | 0 | 0 | 0 | 0 | 0 | 0 | 0 | 0 | 0 | 0 | 0 | 0 | 0 | 0 | 0
17 | Cercas / Muros | m | 0 | 280.7921 | 269.8655 | 284.8133 | 278.934 | 281.3745 | 0 | 0 | 0 | 0 | 0 | 450 | 1 | 0.0333 | 0 | 0 | 0 | 0 | 0 | 0 | 0 | 0 | 0 | 0 | 0 | 0 | 0 | 0 | 0
| Cercas e Alambrados em Área Energizada | m | 500 | 280.7921 | 269.8655 | 284.8133 | 278.934 | 281.3745 | 140396.0635 | 134932.75 | 142406.6738 | 139467.0229 | 140687.2554 | 500 | 1 | 0.0333 | 0 | 0 | 0 | 0 | 0 | 140396.0635 | 134932.75 | 142406.6738 | 139467.0229 | 140687.2554 | 140396.0635 | 134932.75 | 142406.6738 | 139467.0229 | 140687.2554
18 | Concreto Estrutural | m³ | 0 | 4114.744 | 3954.6246 | 4173.6712 | 4087.5156 | 4123.2783 | 0 | 0 | 0 | 0 | 0 | 0 | 1 | 0.0313 | 0 | 0 | 0 | 0 | 0 | 0 | 0 | 0 | 0 | 0 | 0 | 0 | 0 | 0 | 0
19 | CUBÍCULOS 15 kV 800 A 20 kA | unid. | 0 | 124556.2935 | 119709.3622 | 126340.0627 | 123732.0691 | 124814.6325 | 0 | 0 | 0 | 0 | 0 | 5 | 1 | 0.0333 | 0 | 0 | 0 | 0 | 0 | 0 | 0 | 0 | 0 | 0 | 0 | 0 | 0 | 0 | 0
20 | Drenagem | m² | 5417 | 11.0984 | 10.6666 | 11.2574 | 11.025 | 11.1215 | 60120.2481 | 57780.754 | 60981.2294 | 59722.4153 | 60244.9419 | 5417 | 1 | 0.0333 | 0 | 0 | 0 | 0 | 0 | 60120.2481 | 57780.754 | 60981.2294 | 59722.4153 | 60244.9419 | 60120.2481 | 57780.754 | 60981.2294 | 59722.4153 | 60244.9419
21 | EDIFICAÇÃO INDUSTRIAL | m² | 0 | 2982.4054 | 2866.3493 | 3025.1164 | 2962.67 | 2988.5911 | 0 | 0 | 0 | 0 | 0 | 130 | 1 | 0.0333 | 0 | 0 | 0 | 0 | 0 | 0 | 0 | 0 | 0 | 0 | 0 | 0 | 0 | 0 | 0
22 | Embritamento | m2 | 925 | 47.3405 | 45.4983 | 48.0185 | 47.0273 | 47.4387 | 43789.991 | 42085.9657 | 44417.107 | 43500.2202 | 43880.8147 | 925 | 1 | 0.0333 | 0 | 0 | 0 | 0 | 0 | 43789.991 | 42085.9657 | 44417.107 | 43500.2202 | 43880.8147 | 43789.991 | 42085.9657 | 44417.107 | 43500.2202 | 43880.8147
23 | GERADOR DIESEL 135 kVA 480 V | unid. | 0 | 118012.0662 | 113419.7941 | 119702.1155 | 117231.1468 | 118256.8319 | 0 | 0 | 0 | 0 | 0 | 0 | 1 | 0.0588 | 0 | 0 | 0 | 0 | 0 | 0 | 0 | 0 | 0 | 0 | 0 | 0 | 0 | 0 | 0
24 | GERADOR DIESEL 175 kVA 480 V | unid. | 0 | 144726.3594 | 139094.5386 | 146798.9838 | 143768.664 | 145026.5326 | 0 | 0 | 0 | 0 | 0 | 0 | 1 | 0.0588 | 0 | 0 | 0 | 0 | 0 | 0 | 0 | 0 | 0 | 0 | 0 | 0 | 0 | 0 | 0
25 | GERADOR DIESEL 225 kVA 480 V | unid. | 0 | 171632.153 | 164953.3314 | 174090.0949 | 170496.4143 | 171988.1308 | 0 | 0 | 0 | 0 | 0 | 2 | 1 | 0.0588 | 0 | 0 | 0 | 0 | 0 | 0 | 0 | 0 | 0 | 0 | 0 | 0 | 0 | 0 | 0
26 | GERADOR DIESEL 90 kVA 480 V | unid. | 0 | 141295.3171 | 135797.0105 | 143318.8056 | 140360.3259 | 141588.3741 | 0 | 0 | 0 | 0 | 0 | 0 | 1 | 0.0588 | 0 | 0 | 0 | 0 | 0 | 0 | 0 | 0 | 0 | 0 | 0 | 0 | 0 | 0 | 0
27 | Grama | m² | 0 | 19.7786 | 19.0089 | 20.0619 | 19.6477 | 19.8196 | 0 | 0 | 0 | 0 | 0 | 5 | 1 | 0.0333 | 0 | 0 | 0 | 0 | 0 | 0 | 0 | 0 | 0 | 0 | 0 | 0 | 0 | 0 | 0
28 | Guarita | m² | 0 | 2982.4054 | 2866.3493 | 3025.1164 | 2962.67 | 2988.5911 | 0 | 0 | 0 | 0 | 0 | 12 | 1 | 0.0333 | 0 | 0 | 0 | 0 | 0 | 0 | 0 | 0 | 0 | 0 | 0 | 0 | 0 | 0 | 0
29 | Iluminação do pátio | unid. | 65 | 3856.4596 | 3706.3909 | 3911.6879 | 3830.9403 | 3864.4582 | 250669.8726 | 240915.4104 | 254259.7127 | 249011.1188 | 251189.7804 | 65 | 1 | 0.04 | 0 | 0 | 0 | 0 | 0 | 250669.8726 | 240915.4104 | 254259.7127 | 249011.1188 | 251189.7804 | 250669.8726 | 240915.4104 | 254259.7127 | 249011.1188 | 251189.7804
30 | Sistema de proteção contra incêndio | unid. | 0 | 35771.5033 | 34379.506 | 36283.7865 | 35534.7931 | 35845.696 | 0 | 0 | 0 | 0 | 0 | 1 | 1 | 0.04 | 0 | 0 | 0 | 0 | 0 | 0 | 0 | 0 | 0 | 0 | 0 | 0 | 0 | 0 | 0
31 | Malha de terra e cabos para-ráios | m² | 6167 | 97.4091 | 93.6186 | 98.8041 | 96.7645 | 97.6111 | 600721.8675 | 577345.6289 | 609324.7979 | 596746.7203 | 601967.8091 | 6167 | 1 | 0.0303 | 0 | 0 | 0 | 0 | 0 | 600721.8675 | 577345.6289 | 609324.7979 | 596746.7203 | 601967.8091 | 600721.8675 | 577345.6289 | 609324.7979 | 596746.7203 | 601967.8091
32 | Módulo Concentrador de Informações de Oscilografia | unid. | 0 | 251679.9164 | 241886.1497 | 255284.2213 | 250014.4789 | 252201.9191 | 0 | 0 | 0 | 0 | 0 | 1 | 1 | 0.0667 | 0 | 0 | 0 | 0 | 0 | 0 | 0 | 0 | 0 | 0 | 0 | 0 | 0 | 0 | 0
33 | Módulo de Comunicação | unid. | 0 | 23699.5879 | 22777.3521 | 24038.9894 | 23542.761 | 23748.7426 | 0 | 0 | 0 | 0 | 0 | 2 | 1 | 0.0667 | 0 | 0 | 0 | 0 | 0 | 0 | 0 | 0 | 0 | 0 | 0 | 0 | 0 | 0 | 0
34 | Módulo de Engenharia e Suporte à Manutenção | unid. | 0 | 23699.5879 | 22777.3521 | 24038.9894 | 23542.761 | 23748.7426 | 0 | 0 | 0 | 0 | 0 | 1 | 1 | 0.0667 | 0 | 0 | 0 | 0 | 0 | 0 | 0 | 0 | 0 | 0 | 0 | 0 | 0 | 0 | 0
35 | Módulo de Sincronização das Informações | unid. | 0 | 23699.5879 | 22777.3521 | 24038.9894 | 23542.761 | 23748.7426 | 0 | 0 | 0 | 0 | 0 | 1 | 1 | 0.0667 | 0 | 0 | 0 | 0 | 0 | 0 | 0 | 0 | 0 | 0 | 0 | 0 | 0 | 0 | 0
36 | Módulo de Supervisão e Operação | unid. | 0 | 250800.0924 | 241040.5629 | 254391.7975 | 249140.477 | 251320.2704 | 0 | 0 | 0 | 0 | 0 | 2 | 1 | 0.0667 | 0 | 0 | 0 | 0 | 0 | 0 | 0 | 0 | 0 | 0 | 0 | 0 | 0 | 0 | 0
37 | Painéis de SPCS dos serviços auxiliares CA / CC | unid. | 0 | 61193.0579 | 58811.8169 | 62069.4029 | 60788.126 | 61319.9768 | 0 | 0 | 0 | 0 | 0 | 1 | 1 | 0.0357 | 0 | 0 | 0 | 0 | 0 | 0 | 0 | 0 | 0 | 0 | 0 | 0 | 0 | 0 | 0
38 | Painel de SPCS dos cubículos dos serviços auxiliares | unid. | 0 | 61193.0579 | 58811.8169 | 62069.4029 | 60788.126 | 61319.9768 | 0 | 0 | 0 | 0 | 0 | 1 | 1 | 0.0357 | 0 | 0 | 0 | 0 | 0 | 0 | 0 | 0 | 0 | 0 | 0 | 0 | 0 | 0 | 0
39 | Proteção de Barras - Unidade Central | unid. | 0 | 78609.7564 | 75550.7694 | 79735.5258 | 78089.5734 | 78772.7989 | 0 | 0 | 0 | 0 | 0 | 1 | 1 | 0.0667 | 0 | 0 | 0 | 0 | 0 | 0 | 0 | 0 | 0 | 0 | 0 | 0 | 0 | 0 | 0
40 | QUADROS DE S.A. | unid. | 0 | 38962.5996 | 37446.4253 | 39520.5825 | 38704.773 | 39043.4109 | 0 | 0 | 0 | 0 | 0 | 10 | 1 | 0.0357 | 0 | 0 | 0 | 0 | 0 | 0 | 0 | 0 | 0 | 0 | 0 | 0 | 0 | 0 | 0
41 | Retificadores 200 A – 125 Vcc | unid. | 0 | 93273.3295 | 89643.7304 | 94609.0958 | 92656.1134 | 93466.7853 | 0 | 0 | 0 | 0 | 0 | 2 | 1 | 0.0588 | 0 | 0 | 0 | 0 | 0 | 0 | 0 | 0 | 0 | 0 | 0 | 0 | 0 | 0 | 0
42 | Terraplenagem | m³ | 12946.7292 | 18.5669 | 17.8444 | 18.8328 | 18.4441 | 18.6054 | 240380.8311 | 231026.7524 | 243823.3221 | 238790.1629 | 240879.3988 | 12946.7292 | 1 | 0.0333 | 0 | 0 | 0 | 0 | 0 | 240380.8311 | 231026.7524 | 243823.3221 | 238790.1629 | 240879.3988 | 240380.8311 | 231026.7524 | 243823.3221 | 238790.1629 | 240879.3988
42 | Trafo 112,5 kVA 13,8 kV/380-220 V | unid. | 0 | 16727.2526 | 16076.3354 | 16966.8034 | 16616.5637 | 16761.9462 | 0 | 0 | 0 | 0 | 0 | 0 | 1 | 0.0333 | 0 | 0 | 0 | 0 | 0 | 0 | 0 | 0 | 0 | 0 | 0 | 0 | 0 | 0 | 0
43 | Trafo 150 kVA 13,8 kV/380-220 V | unid. | 0 | 25513.1394 | 24520.3318 | 25878.5128 | 25344.3117 | 25566.0556 | 0 | 0 | 0 | 0 | 0 | 0 | 1 | 0.0333 | 0 | 0 | 0 | 0 | 0 | 0 | 0 | 0 | 0 | 0 | 0 | 0 | 0 | 0 | 0
44 | Trafo 300 kVA 13,8 kV/380-220 V | unid. | 0 | 28044.4081 | 26953.0998 | 28446.0317 | 27858.8303 | 28102.5743 | 0 | 0 | 0 | 0 | 0 | 0 | 1 | 0.0333 | 0 | 0 | 0 | 0 | 0 | 0 | 0 | 0 | 0 | 0 | 0 | 0 | 0 | 0 | 0
45 | Trafo 500 kVA 13,8 kV/380-220 V | unid. | 0 | 49009.8017 | 47102.6549 | 49711.6705 | 48685.4899 | 49111.4517 | 0 | 0 | 0 | 0 | 0 | 2 | 1 | 0.0333 | 0 | 0 | 0 | 0 | 0 | 0 | 0 | 0 | 0 | 0 | 0 | 0 | 0 | 0 | 0
46 | Trafo Iluminação 75 kVA 460/380-220 V | unid. | 0 | 16727.2526 | 16076.3354 | 16966.8034 | 16616.5637 | 16761.9462 | 0 | 0 | 0 | 0 | 0 | 2 | 1 | 0.04 | 0 | 0 | 0 | 0 | 0 | 0 | 0 | 0 | 0 | 0 | 0 | 0 | 0 | 0 | 0
47 | Reservatório elevado tipo Taça | unid. | 0 | 120699.4277 | 116002.5809 | 122427.9628 | 119900.7254 | 120949.7673 | 0 | 0 | 0 | 0 | 0 | 1 | 1 | 0.04 | 0 | 0 | 0 | 0 | 0 | 0 | 0 | 0 | 0 | 0 | 0 | 0 | 0 | 0 | 0
48 | Poço tubular profundo | m | 0 | 95.559 | 91.8405 | 96.9275 | 94.9267 | 95.7572 | 0 | 0 | 0 | 0 | 0 | 70 | 1 | 0.04 | 0 | 0 | 0 | 0 | 0 | 0 | 0 | 0 | 0 | 0 | 0 | 0 | 0 | 0 | 0
49 | Sistema de comunicação e telecomunicações - Local | unid. | 0 | 74187.3137 | 71300.4197 | 75249.7493 | 73696.3952 | 74341.1837 | 0 | 0 | 0 | 0 | 0 | 1 | 1 | 0.0667 | 0 | 0 | 0 | 0 | 0 | 0 | 0 | 0 | 0 | 0 | 0 | 0 | 0 | 0 | 0
50 | Transformador de Potencial para Barramento | unid. | 6 | 84592.986 | 81301.17 | 85804.4411 | 84033.2102 | 84768.4381 | 507557.916 | 487807.0203 | 514826.6466 | 504199.2611 | 508610.6287 | 6 | 1 | 0.0333 | 0 | 0 | 0 | 0 | 0 | 507557.916 | 487807.0203 | 514826.6466 | 504199.2611 | 508610.6287 | 507557.916 | 487807.0203 | 514826.6466 | 504199.2611 | 508610.6287
51 | Concreto Estrutural - Obras civis - TP | m³ | 13.98 | 4114.744 | 3954.6246 | 4173.6712 | 4087.5156 | 4123.2783 | 57524.1211 | 55285.6516 | 58347.9233 | 57143.4677 | 57643.4304 | 13.98 | 1 | 0.0313 | 0 | 0 | 0 | 0 | 0 | 57524.1211 | 55285.6516 | 58347.9233 | 57143.4677 | 57643.4304 | 57524.1211 | 55285.6516 | 58347.9233 | 57143.4677 | 57643.4304
52 | Suporte - Transformador de potencial | kg | 780 | 74.7966 | 71.886 | 75.8677 | 74.3016 | 74.9517 | 58341.3299 | 56071.0599 | 59176.8354 | 57955.2688 | 58462.3342 | 780 | 1 | 0.0313 | 0 | 0 | 0 | 0 | 0 | 58341.3299 | 56071.0599 | 59176.8354 | 57955.2688 | 58462.3342 | 58341.3299 | 56071.0599 | 59176.8354 | 57955.2688 | 58462.3342
| SUBTOTAL | [7 empty] | 2884604.7583 | 2772354.4596 | 2925915.1474 | 2865516.5095 | 2890587.6422 |  |  |  | 2884604.7583 | 2772354.4596 | 2925915.1474 | 2865516.5095 | 2890587.6422
|  |  |  | Norte | Nordeste | Centro-Oeste | Sudeste | Sul | [8 empty] | 2884604.7583 | 2772354.4596 | 2925915.1474 | 2865516.5095 | 2890587.6422
| CANTEIRO DE OBRAS (R$) - 3,39% (Inst. Novas) e 3,98% (Inst. Existentes) da soma de obras civis e montagem eletromecânica |  |  | 63120.5964 | 60664.348 | 64024.5457 | 62702.9095 | 63251.5132
| CUSTO DIRETO BÁSICO (R$) |  |  | 2947725.3547 | 2833018.8076 | 2989939.6931 | 2928219.419 | 2953839.1554
| COMISSIONAMENTO (R$) - 2,7% do valor do custo direto básico |  |  | 79588.5846 | 76491.5078 | 80728.3717 | 79061.9243 | 79753.6572
| ENGENHARIA (R$) - 1,4% do valor do custo direto básico |  |  | 41268.155 | 39662.2633 | 41859.1557 | 40995.0719 | 41353.7482
| SOCIOAMBIENTAL (R$) - 1,25% (Inst. Novas) e 3,99% (Inst. Existentes) do valor do custo direto básico |  |  | 117614.2417 | 113037.4504 | 119298.5938 | 116835.9548 | 117858.1823
| ADMINISTRAÇÃO LOCAL (R$) - 2,7% do valor do custo direto básico |  |  | 79588.5846 | 76491.5078 | 80728.3717 | 79061.9243 | 79753.6572
| CUSTO DIRETO (R$) - Soma do custo direto básico, comissionamento, engenharia e administração local |  |  | 3265784.9205 | 3138701.5369 | 3312554.186 | 3244174.2943 | 3272558.4003
| EVENTUAIS (R$) - 3% do valor dos custos diretos |  |  | 97973.5476 | 94161.0461 | 99376.6256 | 97325.2288 | 98176.752
| CUSTO INDIRETO (R$) - Administração central e/ou regional do empreendimento - 2,7% do valor dos custos diretos |  |  | 88176.1929 | 84744.9415 | 89438.963 | 87592.7059 | 88359.0768
| VALOR TOTAL (R$) |  |  | 4975366.2871 | 4781756.9718 | 5046618.4463 | 4942442.8756 | 4985685.5653 | [8 empty] | 1 | 1 | 1 | 1 | 1
|  |  |  | 100% | 100% | 100% | 100% | 100%
| Módulo Geral - 500 kV | [15 empty] | Norte | Nordeste | Centro-Oeste | Sudeste | Sul
[15 empty] | Soma dos itens Rateio |  | 6715829.9927 | 6454493.0033 | 6812007.3111 | 6671389.4387 | 6729759.1216
Item | EQUIPAMENTO | Unidade | Quant. | Preço Unitário - Ref. 06/2020 |  |  |  |  | Preço Total - Ref. 06/2020 | [5 empty] | Soma das UARs |  | 0 | 0 | 0 | 0 | 0
|  |  |  | Norte | Nordeste | Centro-Oeste | Sudeste | Sul | Norte | Nordeste | Centro-Oeste | Sudeste | Sul | Quantidade | Taxa de Rateio |  | 0 | 0 | 0 | 0 | 0
1 | Terreno | m² | 0 | 0.3148 | 0.3148 | 0.3148 | 0.3148 | 0.3148 | 0 | 0 | 0 | 0 | 0 |  |  |  | 0 | 0 | 0 | 0 | 0 | 0 | 0 | 0 | 0 | 0 | 0 | 0 | 0 | 0 | 0
2 | Arruamento | m² | 3360 | 156.4992 | 150.4093 | 158.7404 | 155.4636 | 156.8238 | 525837.3488 | 505375.1349 | 533367.859 | 522357.7337 | 526927.9744 | 3360 | 1 | 0.0333 | 0 | 0 | 0 | 0 | 0 | 525837.3488 | 505375.1349 | 533367.859 | 522357.7337 | 526927.9744 | 525837.3488 | 505375.1349 | 533367.859 | 522357.7337 | 526927.9744
3 | BANCO DE BATERIAS DE 125 Vcc 200 Ah | unid. | 0 | 64443.5971 | 61935.866 | 65366.4931 | 64017.1555 | 64577.2579 | 0 | 0 | 0 | 0 | 0 | 0 | 1 | 0.0588 | 0 | 0 | 0 | 0 | 0 | 0 | 0 | 0 | 0 | 0 | 0 | 0 | 0 | 0 | 0
4 | BANCO DE BATERIAS DE 125 Vcc 250 Ah | unid. | 0 | 67305.1153 | 64686.0323 | 68268.991 | 66859.7382 | 67444.7111 | 0 | 0 | 0 | 0 | 0 | 0 | 1 | 0.0588 | 0 | 0 | 0 | 0 | 0 | 0 | 0 | 0 | 0 | 0 | 0 | 0 | 0 | 0 | 0
5 | BANCO DE BATERIAS DE 125 Vcc 300 Ah | unid. | 0 | 69737.245 | 67023.5191 | 70735.9512 | 69275.7738 | 69881.8852 | 0 | 0 | 0 | 0 | 0 | 0 | 1 | 0.0588 | 0 | 0 | 0 | 0 | 0 | 0 | 0 | 0 | 0 | 0 | 0 | 0 | 0 | 0 | 0
6 | BANCO DE BATERIAS DE 125 Vcc 500 Ah | unid. | 0 | 77029.7925 | 74032.2875 | 78132.9353 | 76520.0645 | 77189.558 | 0 | 0 | 0 | 0 | 0 | 2 | 1 | 0.0588 | 0 | 0 | 0 | 0 | 0 | 0 | 0 | 0 | 0 | 0 | 0 | 0 | 0 | 0 | 0
7 | Cabos 15 kV 35 mm² | m | 0 | 68.4654 | 65.8012 | 69.4459 | 68.0124 | 68.6075 | 0 | 0 | 0 | 0 | 0 | 0 | 1 | Rateio | 0 | 0 | 0 | 0 | 0 | 0 | 0 | 0 | 0 | 0 | 0 | 0 | 0 | 0 | 0
8 | Cabos 15 kV 70 mm² | m | 0 | 68.4654 | 65.8012 | 69.4459 | 68.0124 | 68.6075 | 0 | 0 | 0 | 0 | 0 | 0 | 1 | Rateio | 0 | 0 | 0 | 0 | 0 | 0 | 0 | 0 | 0 | 0 | 0 | 0 | 0 | 0 | 0
9 | Cabos 15 kV 75 mm² | m | 0 | 68.4654 | 65.8012 | 69.4459 | 68.0124 | 68.6075 | 0 | 0 | 0 | 0 | 0 | 0 | 1 | Rateio | 0 | 0 | 0 | 0 | 0 | 0 | 0 | 0 | 0 | 0 | 0 | 0 | 0 | 0 | 0
10 | Cabos 15 kV 95 mm² | m | 0 | 68.4654 | 65.8012 | 69.4459 | 68.0124 | 68.6075 | 0 | 0 | 0 | 0 | 0 | 1500 | 1 | Rateio | 0 | 0 | 0 | 0 | 0 | 0 | 0 | 0 | 0 | 0 | 0 | 0 | 0 | 0 | 0
11 | CABOS DE CONTROLE | m | 0 | 7.8706 | 7.5643 | 7.9833 | 7.8185 | 7.8869 | 0 | 0 | 0 | 0 | 0 | 17180 | 1 | Rateio | 0 | 0 | 0 | 0 | 0 | 0 | 0 | 0 | 0 | 0 | 0 | 0 | 0 | 0 | 0
12 | CABOS DE POTÊNCIA 1KV | m | 0 | 7.8706 | 7.5643 | 7.9833 | 7.8185 | 7.8869 | 0 | 0 | 0 | 0 | 0 | 82840 | 1 | Rateio | 0 | 0 | 0 | 0 | 0 | 0 | 0 | 0 | 0 | 0 | 0 | 0 | 0 | 0 | 0
13 | Canaletas principais | m | 350 | 2035.2585 | 1956.0593 | 2064.4054 | 2021.7906 | 2039.4797 | 712340.4629 | 684620.7451 | 722541.8819 | 707626.7038 | 713817.9098 | 350 | 1 | Rateio | 0 | 0 | 0 | 0 | 0 | 712340.4629 | 684620.7451 | 722541.8819 | 707626.7038 | 713817.9098 | 712340.4629 | 684620.7451 | 722541.8819 | 707626.7038 | 713817.9098
14 | Casa de Bombas | m² | 0 | 2982.4054 | 2866.3493 | 3025.1164 | 2962.67 | 2988.5911 | 0 | 0 | 0 | 0 | 0 | 40 | 1 | 0.0333 | 0 | 0 | 0 | 0 | 0 | 0 | 0 | 0 | 0 | 0 | 0 | 0 | 0 | 0 | 0
15 | Casa de Comando (e relés) / Edificação Industrial | m² | 0 | 2982.4054 | 2866.3493 | 3025.1164 | 2962.67 | 2988.5911 | 0 | 0 | 0 | 0 | 0 | 450 | 1 | 0.0333 | 0 | 0 | 0 | 0 | 0 | 0 | 0 | 0 | 0 | 0 | 0 | 0 | 0 | 0 | 0
16 | Casa do Gerador Diesel | m² | 0 | 2982.4054 | 2866.3493 | 3025.1164 | 2962.67 | 2988.5911 | 0 | 0 | 0 | 0 | 0 | 38 | 1 | 0.02 | 0 | 0 | 0 | 0 | 0 | 0 | 0 | 0 | 0 | 0 | 0 | 0 | 0 | 0 | 0
17 | Cercas / Muros | m | 0 | 280.7921 | 269.8655 | 284.8133 | 278.934 | 281.3745 | 0 | 0 | 0 | 0 | 0 | 450 | 1 | 0.0333 | 0 | 0 | 0 | 0 | 0 | 0 | 0 | 0 | 0 | 0 | 0 | 0 | 0 | 0 | 0
| Cercas e Alambrados em Área Energizada | m | 700 | 280.7921 | 269.8655 | 284.8133 | 278.934 | 281.3745 | 196554.4889 | 188905.8501 | 199369.3433 | 195253.8321 | 196962.1575 | 700 | 1 | 0.0333 | 0 | 0 | 0 | 0 | 0 | 196554.4889 | 188905.8501 | 199369.3433 | 195253.8321 | 196962.1575 | 196554.4889 | 188905.8501 | 199369.3433 | 195253.8321 | 196962.1575
18 | Concreto Estrutural | m³ | 0 | 4114.744 | 3954.6246 | 4173.6712 | 4087.5156 | 4123.2783 | 0 | 0 | 0 | 0 | 0 | 0 | 1 | 0.0313 | 0 | 0 | 0 | 0 | 0 | 0 | 0 | 0 | 0 | 0 | 0 | 0 | 0 | 0 | 0
19 | CUBÍCULOS 15 kV 800 A 20 kA | unid. | 0 | 124556.2935 | 119709.3622 | 126340.0627 | 123732.0691 | 124814.6325 | 0 | 0 | 0 | 0 | 0 | 5 | 1 | 0.0333 | 0 | 0 | 0 | 0 | 0 | 0 | 0 | 0 | 0 | 0 | 0 | 0 | 0 | 0 | 0
20 | Drenagem | m² | 7583 | 11.0984 | 10.6666 | 11.2574 | 11.025 | 11.1215 | 84159.4686 | 80884.5224 | 85364.7153 | 83602.5615 | 84334.0216 | 7583 | 1 | 0.0333 | 0 | 0 | 0 | 0 | 0 | 84159.4686 | 80884.5224 | 85364.7153 | 83602.5615 | 84334.0216 | 84159.4686 | 80884.5224 | 85364.7153 | 83602.5615 | 84334.0216
21 | EDIFICAÇÃO INDUSTRIAL | m² | 0 | 2982.4054 | 2866.3493 | 3025.1164 | 2962.67 | 2988.5911 | 0 | 0 | 0 | 0 | 0 | 130 | 1 | 0.0333 | 0 | 0 | 0 | 0 | 0 | 0 | 0 | 0 | 0 | 0 | 0 | 0 | 0 | 0 | 0
22 | Embritamento | m2 | 1295 | 47.3405 | 45.4983 | 48.0185 | 47.0273 | 47.4387 | 61305.9875 | 58920.352 | 62183.9498 | 60900.3083 | 61433.1406 | 1295 | 1 | 0.0333 | 0 | 0 | 0 | 0 | 0 | 61305.9875 | 58920.352 | 62183.9498 | 60900.3083 | 61433.1406 | 61305.9875 | 58920.352 | 62183.9498 | 60900.3083 | 61433.1406
23 | GERADOR DIESEL 135 kVA 480 V | unid. | 0 | 118012.0662 | 113419.7941 | 119702.1155 | 117231.1468 | 118256.8319 | 0 | 0 | 0 | 0 | 0 | 0 | 1 | 0.0588 | 0 | 0 | 0 | 0 | 0 | 0 | 0 | 0 | 0 | 0 | 0 | 0 | 0 | 0 | 0
24 | GERADOR DIESEL 175 kVA 480 V | unid. | 0 | 144726.3594 | 139094.5386 | 146798.9838 | 143768.664 | 145026.5326 | 0 | 0 | 0 | 0 | 0 | 0 | 1 | 0.0588 | 0 | 0 | 0 | 0 | 0 | 0 | 0 | 0 | 0 | 0 | 0 | 0 | 0 | 0 | 0
25 | GERADOR DIESEL 225 kVA 480 V | unid. | 0 | 171632.153 | 164953.3314 | 174090.0949 | 170496.4143 | 171988.1308 | 0 | 0 | 0 | 0 | 0 | 2 | 1 | 0.0588 | 0 | 0 | 0 | 0 | 0 | 0 | 0 | 0 | 0 | 0 | 0 | 0 | 0 | 0 | 0
26 | GERADOR DIESEL 90 kVA 480 V | unid. | 0 | 141295.3171 | 135797.0105 | 143318.8056 | 140360.3259 | 141588.3741 | 0 | 0 | 0 | 0 | 0 | 0 | 1 | 0.0588 | 0 | 0 | 0 | 0 | 0 | 0 | 0 | 0 | 0 | 0 | 0 | 0 | 0 | 0 | 0
27 | Grama | m² | 0 | 19.7786 | 19.0089 | 20.0619 | 19.6477 | 19.8196 | 0 | 0 | 0 | 0 | 0 | 5 | 1 | 0.0333 | 0 | 0 | 0 | 0 | 0 | 0 | 0 | 0 | 0 | 0 | 0 | 0 | 0 | 0 | 0
28 | Guarita | m² | 0 | 2982.4054 | 2866.3493 | 3025.1164 | 2962.67 | 2988.5911 | 0 | 0 | 0 | 0 | 0 | 12 | 1 | 0.0333 | 0 | 0 | 0 | 0 | 0 | 0 | 0 | 0 | 0 | 0 | 0 | 0 | 0 | 0 | 0
29 | Iluminação do pátio | unid. | 91 | 3856.4596 | 3706.3909 | 3911.6879 | 3830.9403 | 3864.4582 | 350937.8216 | 337281.5745 | 355963.5978 | 348615.5664 | 351665.6926 | 91 | 1 | 0.04 | 0 | 0 | 0 | 0 | 0 | 350937.8216 | 337281.5745 | 355963.5978 | 348615.5664 | 351665.6926 | 350937.8216 | 337281.5745 | 355963.5978 | 348615.5664 | 351665.6926
30 | Sistema de proteção contra incêndio | unid. | 0 | 35771.5033 | 34379.506 | 36283.7865 | 35534.7931 | 35845.696 | 0 | 0 | 0 | 0 | 0 | 1 | 1 | 0.04 | 0 | 0 | 0 | 0 | 0 | 0 | 0 | 0 | 0 | 0 | 0 | 0 | 0 | 0 | 0
31 | Malha de terra e cabos para-ráios | m² | 8633 | 97.4091 | 93.6186 | 98.8041 | 96.7645 | 97.6111 | 840932.6872 | 808208.9856 | 852975.6738 | 835367.9968 | 842676.8438 | 8633 | 1 | 0.0303 | 0 | 0 | 0 | 0 | 0 | 840932.6872 | 808208.9856 | 852975.6738 | 835367.9968 | 842676.8438 | 840932.6872 | 808208.9856 | 852975.6738 | 835367.9968 | 842676.8438
32 | Módulo Concentrador de Informações de Oscilografia | unid. | 0 | 251679.9164 | 241886.1497 | 255284.2213 | 250014.4789 | 252201.9191 | 0 | 0 | 0 | 0 | 0 | 1 | 1 | 0.0667 | 0 | 0 | 0 | 0 | 0 | 0 | 0 | 0 | 0 | 0 | 0 | 0 | 0 | 0 | 0
33 | Módulo de Comunicação | unid. | 0 | 23699.5879 | 22777.3521 | 24038.9894 | 23542.761 | 23748.7426 | 0 | 0 | 0 | 0 | 0 | 2 | 1 | 0.0667 | 0 | 0 | 0 | 0 | 0 | 0 | 0 | 0 | 0 | 0 | 0 | 0 | 0 | 0 | 0
34 | Módulo de Engenharia e Suporte à Manutenção | unid. | 0 | 23699.5879 | 22777.3521 | 24038.9894 | 23542.761 | 23748.7426 | 0 | 0 | 0 | 0 | 0 | 1 | 1 | 0.0667 | 0 | 0 | 0 | 0 | 0 | 0 | 0 | 0 | 0 | 0 | 0 | 0 | 0 | 0 | 0
35 | Módulo de Sincronização das Informações | unid. | 0 | 23699.5879 | 22777.3521 | 24038.9894 | 23542.761 | 23748.7426 | 0 | 0 | 0 | 0 | 0 | 1 | 1 | 0.0667 | 0 | 0 | 0 | 0 | 0 | 0 | 0 | 0 | 0 | 0 | 0 | 0 | 0 | 0 | 0
36 | Módulo de Supervisão e Operação | unid. | 0 | 250800.0924 | 241040.5629 | 254391.7975 | 249140.477 | 251320.2704 | 0 | 0 | 0 | 0 | 0 | 2 | 1 | 0.0667 | 0 | 0 | 0 | 0 | 0 | 0 | 0 | 0 | 0 | 0 | 0 | 0 | 0 | 0 | 0
37 | Painéis de SPCS dos serviços auxiliares CA / CC | unid. | 0 | 61193.0579 | 58811.8169 | 62069.4029 | 60788.126 | 61319.9768 | 0 | 0 | 0 | 0 | 0 | 1 | 1 | 0.0357 | 0 | 0 | 0 | 0 | 0 | 0 | 0 | 0 | 0 | 0 | 0 | 0 | 0 | 0 | 0
38 | Painel de SPCS dos cubículos dos serviços auxiliares | unid. | 0 | 61193.0579 | 58811.8169 | 62069.4029 | 60788.126 | 61319.9768 | 0 | 0 | 0 | 0 | 0 | 1 | 1 | 0.0357 | 0 | 0 | 0 | 0 | 0 | 0 | 0 | 0 | 0 | 0 | 0 | 0 | 0 | 0 | 0
39 | Proteção de Barras - Unidade Central | unid. | 0 | 78609.7564 | 75550.7694 | 79735.5258 | 78089.5734 | 78772.7989 | 0 | 0 | 0 | 0 | 0 | 1 | 1 | 0.0667 | 0 | 0 | 0 | 0 | 0 | 0 | 0 | 0 | 0 | 0 | 0 | 0 | 0 | 0 | 0
40 | QUADROS DE S.A. | unid. | 0 | 38962.5996 | 37446.4253 | 39520.5825 | 38704.773 | 39043.4109 | 0 | 0 | 0 | 0 | 0 | 10 | 1 | 0.0357 | 0 | 0 | 0 | 0 | 0 | 0 | 0 | 0 | 0 | 0 | 0 | 0 | 0 | 0 | 0
41 | Retificadores 200 A – 125 Vcc | unid. | 0 | 93273.3295 | 89643.7304 | 94609.0958 | 92656.1134 | 93466.7853 | 0 | 0 | 0 | 0 | 0 | 2 | 1 | 0.0588 | 0 | 0 | 0 | 0 | 0 | 0 | 0 | 0 | 0 | 0 | 0 | 0 | 0 | 0 | 0
42 | Terraplenagem | m³ | 21446.2873 | 18.5669 | 17.8444 | 18.8328 | 18.4441 | 18.6054 | 398191.4091 | 382696.3557 | 403893.9034 | 395556.4635 | 399017.2876 | 21446.2873 | 1 | 0.0333 | 0 | 0 | 0 | 0 | 0 | 398191.4091 | 382696.3557 | 403893.9034 | 395556.4635 | 399017.2876 | 398191.4091 | 382696.3557 | 403893.9034 | 395556.4635 | 399017.2876
43 | Trafo 112,5 kVA 13,8 kV/380-220 V | unid. | 0 | 16727.2526 | 16076.3354 | 16966.8034 | 16616.5637 | 16761.9462 | 0 | 0 | 0 | 0 | 0 | 0 | 1 | 0.0333 | 0 | 0 | 0 | 0 | 0 | 0 | 0 | 0 | 0 | 0 | 0 | 0 | 0 | 0 | 0
44 | Trafo 150 kVA 13,8 kV/380-220 V | unid. | 0 | 25513.1394 | 24520.3318 | 25878.5128 | 25344.3117 | 25566.0556 | 0 | 0 | 0 | 0 | 0 | 0 | 1 | 0.0333 | 0 | 0 | 0 | 0 | 0 | 0 | 0 | 0 | 0 | 0 | 0 | 0 | 0 | 0 | 0
45 | Trafo 300 kVA 13,8 kV/380-220 V | unid. | 0 | 28044.4081 | 26953.0998 | 28446.0317 | 27858.8303 | 28102.5743 | 0 | 0 | 0 | 0 | 0 | 0 | 1 | 0.0333 | 0 | 0 | 0 | 0 | 0 | 0 | 0 | 0 | 0 | 0 | 0 | 0 | 0 | 0 | 0
46 | Trafo 500 kVA 13,8 kV/380-220 V | unid. | 0 | 49009.8017 | 47102.6549 | 49711.6705 | 48685.4899 | 49111.4517 | 0 | 0 | 0 | 0 | 0 | 2 | 1 | 0.0333 | 0 | 0 | 0 | 0 | 0 | 0 | 0 | 0 | 0 | 0 | 0 | 0 | 0 | 0 | 0
47 | Trafo Iluminação 75 kVA 460/380-220 V | unid. | 0 | 16727.2526 | 16076.3354 | 16966.8034 | 16616.5637 | 16761.9462 | 0 | 0 | 0 | 0 | 0 | 2 | 1 | 0.04 | 0 | 0 | 0 | 0 | 0 | 0 | 0 | 0 | 0 | 0 | 0 | 0 | 0 | 0 | 0
48 | Reservatório elevado tipo Taça | unid. | 0 | 120699.4277 | 116002.5809 | 122427.9628 | 119900.7254 | 120949.7673 | 0 | 0 | 0 | 0 | 0 | 1 | 1 | 0.04 | 0 | 0 | 0 | 0 | 0 | 0 | 0 | 0 | 0 | 0 | 0 | 0 | 0 | 0 | 0
49 | Poço tubular profundo | m | 0 | 95.559 | 91.8405 | 96.9275 | 94.9267 | 95.7572 | 0 | 0 | 0 | 0 | 0 | 70 | 1 | 0.04 | 0 | 0 | 0 | 0 | 0 | 0 | 0 | 0 | 0 | 0 | 0 | 0 | 0 | 0 | 0
50 | Sistema de comunicação e telecomunicações - Local | unid. | 0 | 74187.3137 | 71300.4197 | 75249.7493 | 73696.3952 | 74341.1837 | 0 | 0 | 0 | 0 | 0 | 1 | 1 | 0.0667 | 0 | 0 | 0 | 0 | 0 | 0 | 0 | 0 | 0 | 0 | 0 | 0 | 0 | 0 | 0
51 | Concreto Estrutural - Obras civis - TP | m³ | 21 | 4114.744 | 3954.6246 | 4173.6712 | 4087.5156 | 4123.2783 | 86409.624 | 83047.1161 | 87647.0951 | 85837.8269 | 86588.8439 | 21 | 1 | 0.0313 | 0 | 0 | 0 | 0 | 0 | 86409.624 | 83047.1161 | 87647.0951 | 85837.8269 | 86588.8439 | 86409.624 | 83047.1161 | 87647.0951 | 85837.8269 | 86588.8439
52 | Suporte - Transformador de potencial | kg | 900 | 74.7966 | 71.886 | 75.8677 | 74.3016 | 74.9517 | 67316.9192 | 64697.3768 | 68280.9639 | 66871.464 | 67456.5394 | 900 | 1 | 0.0313 | 0 | 0 | 0 | 0 | 0 | 67316.9192 | 64697.3768 | 68280.9639 | 66871.464 | 67456.5394 | 67316.9192 | 64697.3768 | 68280.9639 | 66871.464 | 67456.5394
53 | Transformador de Potencial para Barramento | unid. | 6 | 102909.9787 | 98905.383 | 104383.7513 | 102228.9942 | 103123.4216 | 617459.8723 | 593432.298 | 626302.5075 | 613373.965 | 618740.5299 | 6 | 1 | 0.0333 | 0 | 0 | 0 | 0 | 0 | 617459.8723 | 593432.298 | 626302.5075 | 613373.965 | 618740.5299 | 617459.8723 | 593432.298 | 626302.5075 | 613373.965 | 618740.5299
| SUBTOTAL | [7 empty] | 3941446.09 | 3788070.3113 | 3997891.4908 | 3915364.422 | 3949620.9411 |  |  |  | 3941446.09 | 3788070.3113 | 3997891.4908 | 3915364.422 | 3949620.9411
|  |  |  | Norte | Nordeste | Centro-Oeste | Sudeste | Sul | [8 empty] | 3941446.09 | 3788070.3113 | 3997891.4908 | 3915364.422 | 3949620.9411
| CANTEIRO DE OBRAS (R$) - 3,39% (Inst. Novas) e 3,98% (Inst. Existentes) da soma de obras civis e montagem eletromecânica |  |  | 86098.1447 | 82747.7576 | 87331.1552 | 85528.4088 | 86276.7186
| CUSTO DIRETO BÁSICO (R$) |  |  | 4027544.2347 | 3870818.0689 | 4085222.6459 | 4000892.8308 | 4035897.6597
| COMISSIONAMENTO (R$) - 2,7% do valor do custo direto básico |  |  | 108743.6943 | 104512.0879 | 110301.0114 | 108024.1064 | 108969.2368
| ENGENHARIA (R$) - 1,4% do valor do custo direto básico |  |  | 56385.6193 | 54191.453 | 57193.117 | 56012.4996 | 56502.5672
| SOCIOAMBIENTAL (R$) - 1,25% (Inst. Novas) e 3,99% (Inst. Existentes) do valor do custo direto básico |  |  | 160699.015 | 154445.6409 | 163000.3836 | 159635.624 | 161032.3166
| ADMINISTRAÇÃO LOCAL (R$) - 2,7% do valor do custo direto básico |  |  | 108743.6943 | 104512.0879 | 110301.0114 | 108024.1064 | 108969.2368
| CUSTO DIRETO (R$) - Soma do custo direto básico, comissionamento, engenharia e administração local |  |  | 4462116.2576 | 4288479.3385 | 4526018.1694 | 4432589.1673 | 4471371.0172
| EVENTUAIS (R$) - 3% do valor dos custos diretos |  |  | 133863.4877 | 128654.3802 | 135780.5451 | 132977.675 | 134141.1305
| CUSTO INDIRETO (R$) - Administração central e/ou regional do empreendimento - 2,7% do valor dos custos diretos |  |  | 120477.139 | 115788.9421 | 122202.4906 | 119679.9075 | 120727.0175
| VALOR TOTAL (R$) |  |  | 6715829.9927 | 6454493.0033 | 6812007.3111 | 6671389.4387 | 6729759.1216 | [8 empty] | 1 | 1 | 1 | 1 | 1
|  |  |  | 100% | 100% | 100% | 100% | 100%
| Módulo Geral - 750 kV | [15 empty] | Norte | Nordeste | Centro-Oeste | Sudeste | Sul | Norte | Nordeste | Centro-Oeste | Sudeste | Sul | Norte | Nordeste | Centro-Oeste | Sudeste | Sul
[17 empty] | 7288799.5084 | 7005166.2238 | 7393182.3162 | 7240567.4524 | 7303917.0185
Item | EQUIPAMENTO | Unidade | Quant. | Preço Unitário - Ref. 06/2020 |  |  |  |  | Preço Total - Ref. 06/2020 | [7 empty] | 0 | 0 | 0 | 0 | 0
|  |  |  | Norte | Nordeste | Centro-Oeste | Sudeste | Sul | Norte | Nordeste | Centro-Oeste | Sudeste | Sul | Quantidade |  |  | 0 | 0 | 0 | 0 | 0
1 | Terreno | m² | 0 | 0.3148 | 0.3148 | 0.3148 | 0.3148 | 0.3148 | 0 | 0 | 0 | 0 | 0 |  |  |  | 0 | 0 | 0 | 0 | 0 | 0 | 0 | 0 | 0 | 0 | 0 | 0 | 0 | 0 | 0
2 | Arruamento | m² | 3500 | 156.4992 | 150.4093 | 158.7404 | 155.4636 | 156.8238 | 547747.2383 | 526432.4322 | 555591.5198 | 544122.6393 | 548883.3067 | 3500 | 1 | 0.0333 | 0 | 0 | 0 | 0 | 0 | 547747.2383 | 526432.4322 | 555591.5198 | 544122.6393 | 548883.3067 | 547747.2383 | 526432.4322 | 555591.5198 | 544122.6393 | 548883.3067
3 | BANCO DE BATERIAS DE 125 Vcc 200 Ah | unid. | 0 | 64443.5971 | 61935.866 | 65366.4931 | 64017.1555 | 64577.2579 | 0 | 0 | 0 | 0 | 0 | 0 | 1 | 0.0588 | 0 | 0 | 0 | 0 | 0 | 0 | 0 | 0 | 0 | 0 | 0 | 0 | 0 | 0 | 0
4 | BANCO DE BATERIAS DE 125 Vcc 250 Ah | unid. | 0 | 67305.1153 | 64686.0323 | 68268.991 | 66859.7382 | 67444.7111 | 0 | 0 | 0 | 0 | 0 | 0 | 1 | 0.0588 | 0 | 0 | 0 | 0 | 0 | 0 | 0 | 0 | 0 | 0 | 0 | 0 | 0 | 0 | 0
5 | BANCO DE BATERIAS DE 125 Vcc 300 Ah | unid. | 0 | 69737.245 | 67023.5191 | 70735.9512 | 69275.7738 | 69881.8852 | 0 | 0 | 0 | 0 | 0 | 0 | 1 | 0.0588 | 0 | 0 | 0 | 0 | 0 | 0 | 0 | 0 | 0 | 0 | 0 | 0 | 0 | 0 | 0
6 | BANCO DE BATERIAS DE 125 Vcc 500 Ah | unid. | 0 | 77029.7925 | 74032.2875 | 78132.9353 | 76520.0645 | 77189.558 | 0 | 0 | 0 | 0 | 0 | 2 | 1 | 0.0588 | 0 | 0 | 0 | 0 | 0 | 0 | 0 | 0 | 0 | 0 | 0 | 0 | 0 | 0 | 0
7 | Cabos 15 kV 35 mm² | m | 0 | 68.4654 | 65.8012 | 69.4459 | 68.0124 | 68.6075 | 0 | 0 | 0 | 0 | 0 | 0 | 1 | Rateio | 0 | 0 | 0 | 0 | 0 | 0 | 0 | 0 | 0 | 0 | 0 | 0 | 0 | 0 | 0
8 | Cabos 15 kV 70 mm² | m | 0 | 68.4654 | 65.8012 | 69.4459 | 68.0124 | 68.6075 | 0 | 0 | 0 | 0 | 0 | 0 | 1 | Rateio | 0 | 0 | 0 | 0 | 0 | 0 | 0 | 0 | 0 | 0 | 0 | 0 | 0 | 0 | 0
9 | Cabos 15 kV 75 mm² | m | 0 | 68.4654 | 65.8012 | 69.4459 | 68.0124 | 68.6075 | 0 | 0 | 0 | 0 | 0 | 0 | 1 | Rateio | 0 | 0 | 0 | 0 | 0 | 0 | 0 | 0 | 0 | 0 | 0 | 0 | 0 | 0 | 0
10 | Cabos 15 kV 95 mm² | m | 0 | 68.4654 | 65.8012 | 69.4459 | 68.0124 | 68.6075 | 0 | 0 | 0 | 0 | 0 | 1500 | 1 | Rateio | 0 | 0 | 0 | 0 | 0 | 0 | 0 | 0 | 0 | 0 | 0 | 0 | 0 | 0 | 0
11 | CABOS DE CONTROLE | m | 0 | 7.8706 | 7.5643 | 7.9833 | 7.8185 | 7.8869 | 0 | 0 | 0 | 0 | 0 | 23542 | 1 | Rateio | 0 | 0 | 0 | 0 | 0 | 0 | 0 | 0 | 0 | 0 | 0 | 0 | 0 | 0 | 0
12 | CABOS DE POTÊNCIA 1KV | m | 0 | 7.8706 | 7.5643 | 7.9833 | 7.8185 | 7.8869 | 0 | 0 | 0 | 0 | 0 | 148590 | 1 | Rateio | 0 | 0 | 0 | 0 | 0 | 0 | 0 | 0 | 0 | 0 | 0 | 0 | 0 | 0 | 0
13 | Canaletas principais | m | 370 | 2035.2585 | 1956.0593 | 2064.4054 | 2021.7906 | 2039.4797 | 753045.6322 | 723741.9306 | 763829.9894 | 748062.5154 | 754607.5046 | 370 | 1 | Rateio | 0 | 0 | 0 | 0 | 0 | 753045.6322 | 723741.9306 | 763829.9894 | 748062.5154 | 754607.5046 | 753045.6322 | 723741.9306 | 763829.9894 | 748062.5154 | 754607.5046
14 | Casa de Bombas | m² | 0 | 2982.4054 | 2866.3493 | 3025.1164 | 2962.67 | 2988.5911 | 0 | 0 | 0 | 0 | 0 | 40 | 1 | 0.0333 | 0 | 0 | 0 | 0 | 0 | 0 | 0 | 0 | 0 | 0 | 0 | 0 | 0 | 0 | 0
15 | Casa de Comando (e relés) / Edificação Industrial | m² | 0 | 2982.4054 | 2866.3493 | 3025.1164 | 2962.67 | 2988.5911 | 0 | 0 | 0 | 0 | 0 | 450 | 1 | 0.0333 | 0 | 0 | 0 | 0 | 0 | 0 | 0 | 0 | 0 | 0 | 0 | 0 | 0 | 0 | 0
16 | Casa do Gerador Diesel | m² | 0 | 2982.4054 | 2866.3493 | 3025.1164 | 2962.67 | 2988.5911 | 0 | 0 | 0 | 0 | 0 | 38 | 1 | 0.02 | 0 | 0 | 0 | 0 | 0 | 0 | 0 | 0 | 0 | 0 | 0 | 0 | 0 | 0 | 0
17 | Cercas / Muros | m | 0 | 280.7921 | 269.8655 | 284.8133 | 278.934 | 281.3745 | 0 | 0 | 0 | 0 | 0 | 450 | 1 | 0.0333 | 0 | 0 | 0 | 0 | 0 | 0 | 0 | 0 | 0 | 0 | 0 | 0 | 0 | 0 | 0
| Cercas e Alambrados em Área Energizada | m | 740 | 280.7921 | 269.8655 | 284.8133 | 278.934 | 281.3745 | 207786.174 | 199700.4701 | 210761.8773 | 206411.1939 | 208217.1379 | 740 | 1 | 0.0333 | 0 | 0 | 0 | 0 | 0 | 207786.174 | 199700.4701 | 210761.8773 | 206411.1939 | 208217.1379 | 207786.174 | 199700.4701 | 210761.8773 | 206411.1939 | 208217.1379
18 | Concreto Estrutural | m³ | 0 | 4114.744 | 3954.6246 | 4173.6712 | 4087.5156 | 4123.2783 | 0 | 0 | 0 | 0 | 0 | 0 | 1 | 0.0313 | 0 | 0 | 0 | 0 | 0 | 0 | 0 | 0 | 0 | 0 | 0 | 0 | 0 | 0 | 0
19 | CUBÍCULOS 15 kV 800 A 20 kA | unid. | 0 | 124556.2935 | 119709.3622 | 126340.0627 | 123732.0691 | 124814.6325 | 0 | 0 | 0 | 0 | 0 | 5 | 1 | 0.0333 | 0 | 0 | 0 | 0 | 0 | 0 | 0 | 0 | 0 | 0 | 0 | 0 | 0 | 0 | 0
20 | Drenagem | m² | 8017 | 11.0984 | 10.6666 | 11.2574 | 11.025 | 11.1215 | 88976.1914 | 85513.8093 | 90250.4184 | 88387.4107 | 89160.7346 | 8017 | 1 | 0.0333 | 0 | 0 | 0 | 0 | 0 | 88976.1914 | 85513.8093 | 90250.4184 | 88387.4107 | 89160.7346 | 88976.1914 | 85513.8093 | 90250.4184 | 88387.4107 | 89160.7346
21 | EDIFICAÇÃO INDUSTRIAL | m² | 0 | 2982.4054 | 2866.3493 | 3025.1164 | 2962.67 | 2988.5911 | 0 | 0 | 0 | 0 | 0 | 130 | 1 | 0.0333 | 0 | 0 | 0 | 0 | 0 | 0 | 0 | 0 | 0 | 0 | 0 | 0 | 0 | 0 | 0
22 | Embritamento | m2 | 1369 | 47.3405 | 45.4983 | 48.0185 | 47.0273 | 47.4387 | 64809.1867 | 62287.2293 | 65737.3183 | 64380.326 | 64943.6058 | 1369 | 1 | 0.0333 | 0 | 0 | 0 | 0 | 0 | 64809.1867 | 62287.2293 | 65737.3183 | 64380.326 | 64943.6058 | 64809.1867 | 62287.2293 | 65737.3183 | 64380.326 | 64943.6058
23 | GERADOR DIESEL 135 kVA 480 V | unid. | 0 | 118012.0662 | 113419.7941 | 119702.1155 | 117231.1468 | 118256.8319 | 0 | 0 | 0 | 0 | 0 | 0 | 1 | 0.0588 | 0 | 0 | 0 | 0 | 0 | 0 | 0 | 0 | 0 | 0 | 0 | 0 | 0 | 0 | 0
24 | GERADOR DIESEL 175 kVA 480 V | unid. | 0 | 144726.3594 | 139094.5386 | 146798.9838 | 143768.664 | 145026.5326 | 0 | 0 | 0 | 0 | 0 | 0 | 1 | 0.0588 | 0 | 0 | 0 | 0 | 0 | 0 | 0 | 0 | 0 | 0 | 0 | 0 | 0 | 0 | 0
25 | GERADOR DIESEL 225 kVA 480 V | unid. | 0 | 171632.153 | 164953.3314 | 174090.0949 | 170496.4143 | 171988.1308 | 0 | 0 | 0 | 0 | 0 | 2 | 1 | 0.0588 | 0 | 0 | 0 | 0 | 0 | 0 | 0 | 0 | 0 | 0 | 0 | 0 | 0 | 0 | 0
26 | GERADOR DIESEL 90 kVA 480 V | unid. | 0 | 141295.3171 | 135797.0105 | 143318.8056 | 140360.3259 | 141588.3741 | 0 | 0 | 0 | 0 | 0 | 0 | 1 | 0.0588 | 0 | 0 | 0 | 0 | 0 | 0 | 0 | 0 | 0 | 0 | 0 | 0 | 0 | 0 | 0
27 | Grama | m² | 0 | 19.7786 | 19.0089 | 20.0619 | 19.6477 | 19.8196 | 0 | 0 | 0 | 0 | 0 | 5 | 1 | 0.0333 | 0 | 0 | 0 | 0 | 0 | 0 | 0 | 0 | 0 | 0 | 0 | 0 | 0 | 0 | 0
28 | Guarita | m² | 0 | 2982.4054 | 2866.3493 | 3025.1164 | 2962.67 | 2988.5911 | 0 | 0 | 0 | 0 | 0 | 12 | 1 | 0.0333 | 0 | 0 | 0 | 0 | 0 | 0 | 0 | 0 | 0 | 0 | 0 | 0 | 0 | 0 | 0
29 | Iluminação do pátio | unid. | 96 | 3856.4596 | 3706.3909 | 3911.6879 | 3830.9403 | 3864.4582 | 370220.1195 | 355813.5291 | 375522.0372 | 367770.2678 | 370987.9834 | 96 | 1 | 0.04 | 0 | 0 | 0 | 0 | 0 | 370220.1195 | 355813.5291 | 375522.0372 | 367770.2678 | 370987.9834 | 370220.1195 | 355813.5291 | 375522.0372 | 367770.2678 | 370987.9834
30 | Sistema de proteção contra incêndio | unid. | 0 | 35771.5033 | 34379.506 | 36283.7865 | 35534.7931 | 35845.696 | 0 | 0 | 0 | 0 | 0 | 1 | 1 | 0.04 | 0 | 0 | 0 | 0 | 0 | 0 | 0 | 0 | 0 | 0 | 0 | 0 | 0 | 0 | 0
31 | Malha de terra e cabos para-ráios | m² | 9127 | 97.4091 | 93.6186 | 98.8041 | 96.7645 | 97.6111 | 889052.7784 | 854456.5517 | 901784.8922 | 883169.6637 | 890896.7397 | 9127 | 1 | 0.0303 | 0 | 0 | 0 | 0 | 0 | 889052.7784 | 854456.5517 | 901784.8922 | 883169.6637 | 890896.7397 | 889052.7784 | 854456.5517 | 901784.8922 | 883169.6637 | 890896.7397
32 | Módulo Concentrador de Informações de Oscilografia | unid. | 0 | 251679.9164 | 241886.1497 | 255284.2213 | 250014.4789 | 252201.9191 | 0 | 0 | 0 | 0 | 0 | 1 | 1 | 0.0667 | 0 | 0 | 0 | 0 | 0 | 0 | 0 | 0 | 0 | 0 | 0 | 0 | 0 | 0 | 0
33 | Módulo de Comunicação | unid. | 0 | 23699.5879 | 22777.3521 | 24038.9894 | 23542.761 | 23748.7426 | 0 | 0 | 0 | 0 | 0 | 2 | 1 | 0.0667 | 0 | 0 | 0 | 0 | 0 | 0 | 0 | 0 | 0 | 0 | 0 | 0 | 0 | 0 | 0
34 | Módulo de Engenharia e Suporte à Manutenção | unid. | 0 | 23699.5879 | 22777.3521 | 24038.9894 | 23542.761 | 23748.7426 | 0 | 0 | 0 | 0 | 0 | 1 | 1 | 0.0667 | 0 | 0 | 0 | 0 | 0 | 0 | 0 | 0 | 0 | 0 | 0 | 0 | 0 | 0 | 0
35 | Módulo de Sincronização das Informações | unid. | 0 | 23699.5879 | 22777.3521 | 24038.9894 | 23542.761 | 23748.7426 | 0 | 0 | 0 | 0 | 0 | 1 | 1 | 0.0667 | 0 | 0 | 0 | 0 | 0 | 0 | 0 | 0 | 0 | 0 | 0 | 0 | 0 | 0 | 0
36 | Módulo de Supervisão e Operação | unid. | 0 | 250800.0924 | 241040.5629 | 254391.7975 | 249140.477 | 251320.2704 | 0 | 0 | 0 | 0 | 0 | 2 | 1 | 0.0667 | 0 | 0 | 0 | 0 | 0 | 0 | 0 | 0 | 0 | 0 | 0 | 0 | 0 | 0 | 0
37 | Painéis de SPCS dos serviços auxiliares CA / CC | unid. | 0 | 61193.0579 | 58811.8169 | 62069.4029 | 60788.126 | 61319.9768 | 0 | 0 | 0 | 0 | 0 | 1 | 1 | 0.0357 | 0 | 0 | 0 | 0 | 0 | 0 | 0 | 0 | 0 | 0 | 0 | 0 | 0 | 0 | 0
38 | Painel de SPCS dos cubículos dos serviços auxiliares | unid. | 0 | 61193.0579 | 58811.8169 | 62069.4029 | 60788.126 | 61319.9768 | 0 | 0 | 0 | 0 | 0 | 1 | 1 | 0.0357 | 0 | 0 | 0 | 0 | 0 | 0 | 0 | 0 | 0 | 0 | 0 | 0 | 0 | 0 | 0
39 | Proteção de Barras - Unidade Central | unid. | 0 | 78609.7564 | 75550.7694 | 79735.5258 | 78089.5734 | 78772.7989 | 0 | 0 | 0 | 0 | 0 | 1 | 1 | 0.0667 | 0 | 0 | 0 | 0 | 0 | 0 | 0 | 0 | 0 | 0 | 0 | 0 | 0 | 0 | 0
40 | QUADROS DE S.A. | unid. | 0 | 38962.5996 | 37446.4253 | 39520.5825 | 38704.773 | 39043.4109 | 0 | 0 | 0 | 0 | 0 | 10 | 1 | 0.0357 | 0 | 0 | 0 | 0 | 0 | 0 | 0 | 0 | 0 | 0 | 0 | 0 | 0 | 0 | 0
41 | Retificadores 200 A – 125 Vcc | unid. | 0 | 93273.3295 | 89643.7304 | 94609.0958 | 92656.1134 | 93466.7853 | 0 | 0 | 0 | 0 | 0 | 2 | 1 | 0.0588 | 0 | 0 | 0 | 0 | 0 | 0 | 0 | 0 | 0 | 0 | 0 | 0 | 0 | 0 | 0
42 | Terraplenagem | m³ | 23310.5563 | 18.5669 | 17.8444 | 18.8328 | 18.4441 | 18.6054 | 432805.1357 | 415963.1384 | 439003.3328 | 429941.1413 | 433702.8057 | 23310.5563 | 1 | 0.0333 | 0 | 0 | 0 | 0 | 0 | 432805.1357 | 415963.1384 | 439003.3328 | 429941.1413 | 433702.8057 | 432805.1357 | 415963.1384 | 439003.3328 | 429941.1413 | 433702.8057
43 | Trafo 112,5 kVA 13,8 kV/380-220 V | unid. | 0 | 16727.2526 | 16076.3354 | 16966.8034 | 16616.5637 | 16761.9462 | 0 | 0 | 0 | 0 | 0 | 0 | 1 | 0.0333 | 0 | 0 | 0 | 0 | 0 | 0 | 0 | 0 | 0 | 0 | 0 | 0 | 0 | 0 | 0
44 | Trafo 150 kVA 13,8 kV/380-220 V | unid. | 0 | 25513.1394 | 24520.3318 | 25878.5128 | 25344.3117 | 25566.0556 | 0 | 0 | 0 | 0 | 0 | 0 | 1 | 0.0333 | 0 | 0 | 0 | 0 | 0 | 0 | 0 | 0 | 0 | 0 | 0 | 0 | 0 | 0 | 0
45 | Trafo 300 kVA 13,8 kV/380-220 V | unid. | 0 | 28044.4081 | 26953.0998 | 28446.0317 | 27858.8303 | 28102.5743 | 0 | 0 | 0 | 0 | 0 | 0 | 1 | 0.0333 | 0 | 0 | 0 | 0 | 0 | 0 | 0 | 0 | 0 | 0 | 0 | 0 | 0 | 0 | 0
46 | Trafo 500 kVA 13,8 kV/380-220 V | unid. | 0 | 49009.8017 | 47102.6549 | 49711.6705 | 48685.4899 | 49111.4517 | 0 | 0 | 0 | 0 | 0 | 2 | 1 | 0.0333 | 0 | 0 | 0 | 0 | 0 | 0 | 0 | 0 | 0 | 0 | 0 | 0 | 0 | 0 | 0
47 | Trafo Iluminação 75 kVA 460/380-220 V | unid. | 0 | 16727.2526 | 16076.3354 | 16966.8034 | 16616.5637 | 16761.9462 | 0 | 0 | 0 | 0 | 0 | 2 | 1 | 0.04 | 0 | 0 | 0 | 0 | 0 | 0 | 0 | 0 | 0 | 0 | 0 | 0 | 0 | 0 | 0
48 | Reservatório elevado tipo Taça | unid. | 0 | 120699.4277 | 116002.5809 | 122427.9628 | 119900.7254 | 120949.7673 | 0 | 0 | 0 | 0 | 0 | 1 | 1 | 0.04 | 0 | 0 | 0 | 0 | 0 | 0 | 0 | 0 | 0 | 0 | 0 | 0 | 0 | 0 | 0
49 | Poço tubular profundo | m | 0 | 95.559 | 91.8405 | 96.9275 | 94.9267 | 95.7572 | 0 | 0 | 0 | 0 | 0 | 70 | 1 | 0.04 | 0 | 0 | 0 | 0 | 0 | 0 | 0 | 0 | 0 | 0 | 0 | 0 | 0 | 0 | 0
50 | Sistema de comunicação e telecomunicações - Local | unid. | 0 | 74187.3137 | 71300.4197 | 75249.7493 | 73696.3952 | 74341.1837 | 0 | 0 | 0 | 0 | 0 | 1 | 1 | 0.0667 | 0 | 0 | 0 | 0 | 0 | 0 | 0 | 0 | 0 | 0 | 0 | 0 | 0 | 0 | 0
51 | Concreto Estrutural - Obras civis - TP | m³ | 24.5 | 4114.744 | 3954.6246 | 4173.6712 | 4087.5156 | 4123.2783 | 100811.228 | 96888.3021 | 102254.9443 | 100144.1314 | 101020.3179 | 24.5 | 1 | 0.0313 | 0 | 0 | 0 | 0 | 0 | 100811.228 | 96888.3021 | 102254.9443 | 100144.1314 | 101020.3179 | 100811.228 | 96888.3021 | 102254.9443 | 100144.1314 | 101020.3179
52 | Suporte - Transformador de potencial | kg | 1500 | 74.7966 | 71.886 | 75.8677 | 74.3016 | 74.9517 | 112194.8653 | 107828.9614 | 113801.6065 | 111452.44 | 112427.5657 | 1500 | 1 | 0.0313 | 0 | 0 | 0 | 0 | 0
53 | Transformador de Potencial para Barramento | unid. | 6 | 127488.9115 | 122527.8616 | 129314.6787 | 126645.2812 | 127753.333 | 764933.4692 | 735167.1693 | 775888.072 | 759871.6873 | 766519.9979 | 6 | 1 | 0.0333 | 0 | 0 | 0 | 0 | 0
| SUBTOTAL | [7 empty] | 4332382.0188 | 4163793.5234 | 4394426.0082 | 4303713.4168 | 4341367.7 |  |  |  | 3455253.6843 | 3320797.3928 | 3504736.3296 | 3432389.2895 | 3462420.1364
|  |  |  | Norte | Nordeste | Centro-Oeste | Sudeste | Sul | [8 empty] | 3455253.6843 | 3320797.3928 | 3504736.3296 | 3432389.2895 | 3462420.1364
| CANTEIRO DE OBRAS (R$) - 3,39% (Inst. Novas) e 3,98% (Inst. Existentes) da soma de obras civis e montagem eletromecânica |  |  | 90697.1092 | 87167.76 | 91995.9814 | 90096.9407 | 90885.2218
| CUSTO DIRETO BÁSICO (R$) |  |  | 4423079.128 | 4250961.2834 | 4486421.9896 | 4393810.3575 | 4432252.9218
| COMISSIONAMENTO (R$) - 2,7% do valor do custo direto básico |  |  | 119423.1365 | 114775.9547 | 121133.3937 | 118632.8797 | 119670.8289
| ENGENHARIA (R$) - 1,4% do valor do custo direto básico |  |  | 61923.1078 | 59513.458 | 62809.9079 | 61513.345 | 62051.5409
| SOCIOAMBIENTAL (R$) - 1,25% (Inst. Novas) e 3,99% (Inst. Existentes) do valor do custo direto básico |  |  | 176480.8572 | 169613.3552 | 179008.2374 | 175313.0333 | 176846.8916
| ADMINISTRAÇÃO LOCAL (R$) - 2,7% do valor do custo direto básico |  |  | 119423.1365 | 114775.9547 | 121133.3937 | 118632.8797 | 119670.8289
| CUSTO DIRETO (R$) - Soma do custo direto básico, comissionamento, engenharia e administração local |  |  | 4900329.3659 | 4709640.0059 | 4970506.9223 | 4867902.4951 | 4910493.012
| EVENTUAIS (R$) - 3% do valor dos custos diretos |  |  | 147009.881 | 141289.2002 | 149115.2077 | 146037.0749 | 147314.7904
| CUSTO INDIRETO (R$) - Administração central e/ou regional do empreendimento - 2,7% do valor dos custos diretos |  |  | 132308.8929 | 127160.2802 | 134203.6869 | 131433.3674 | 132583.3113
| VALOR TOTAL (R$) |  |  | 7288799.5084 | 7005166.2238 | 7393182.3162 | 7240567.4524 | 7303917.0185 | [8 empty] | 1 | 1 | 1 | 1 | 1
|  |  |  | 100% | 100% | 100% | 100% | 100%
[5 empty] | Norte | Nordeste | Centro-Oeste | Sudeste | Sul | Brasil
|  |  |  | 69 | 1062667.3705 | 1021315.1785 | 1077885.8167 | 1055635.3987 | 1064871.4213 | 1056475.0371
|  |  |  | 138 | 1828679.9721 | 1757519.4873 | 1854868.4754 | 1816579.0775 | 1832472.7898 | 1818023.9604
|  |  |  | 230 | 2396334.7883 | 2303084.8222 | 2430652.6692 | 2380477.5605 | 2401304.9641 | 2382370.9609
|  |  |  | 345 | 4975366.2871 | 4781756.9718 | 5046618.4463 | 4942442.8756 | 4985685.5653 | 4946374.0292
|  |  |  | 500 | 6715829.9927 | 6454493.0033 | 6812007.3111 | 6671389.4387 | 6729759.1216 | 6676695.7735
|  |  |  | 750 | 7288799.5084 | 7005166.2238 | 7393182.3162 | 7240567.4524 | 7303917.0185 | 7246326.5038
[5 empty] | Norte | Nordeste | Centro-Oeste | Sudeste | Sul | Brasil
|  |  |  | 69 | 100% | 100% | 100% | 100% | 100% | 100%
|  |  |  | 138 | 100% | 100% | 100% | 100% | 100% | 100%
|  |  |  | 230 | 100% | 100% | 100% | 100% | 100% | 100%
|  |  |  | 345 | 100% | 100% | 100% | 100% | 100% | 100%
|  |  |  | 500 | 100% | 100% | 100% | 100% | 100% | 100%
|  |  |  | 750 | 100% | 100% | 100% | 100% | 100% | 100%

## MIM
Planilhas de Apoio ANEEL - Ref. 03/2021
Módulo de Infra-estrutura de Manobra
| Infra-estrutura de Manobra - 13,8 kV | [14 empty] | Norte | Nordeste | Centro-Oeste | Sudeste | Sul | Norte | Nordeste | Centro-Oeste | Sudeste | Sul | Norte | Nordeste | Centro-Oeste | Sudeste | Sul
[14 empty] | Soma dos itens Rateio |  | 271185.8259 | 260633.0145 | 275069.4748 | 269391.3123 | 271748.2854
Item | EQUIPAMENTO | Unidade | Quant. | Preço Unitário - Ref. 06/2020 |  |  |  |  | Preço Total - Ref. 06/2020 |  |  |  |  | Soma das UARs |  | 0 | 0 | 0 | 0 | 0
|  |  |  | Norte | Nordeste | Centro-Oeste | Sudeste | Sul | Norte | Nordeste | Centro-Oeste | Sudeste | Sul | Taxa de Rateio |  | 0 | 0 | 0 | 0 | 0
1 | Cercas / Muros | m | 16 | 280.7921 | 269.8655 | 284.8133 | 278.934 | 281.3745 | 4492.674 | 4317.848 | 4557.0136 | 4462.9447 | 4501.9922 | 1 | 0.0333 | 0 | 0 | 0 | 0 | 0 | 4492.674 | 4317.848 | 4557.0136 | 4462.9447 | 4501.9922 | 4492.674 | 4317.848 | 4557.0136 | 4462.9447 | 4501.9922
2 | Terraplenagem | m³ | 66 | 18.5669 | 17.8444 | 18.8328 | 18.4441 | 18.6054 | 1225.4164 | 1177.7311 | 1242.9656 | 1217.3075 | 1227.958 | 1 | 0.0333 | 0 | 0 | 0 | 0 | 0 | 1225.4164 | 1177.7311 | 1242.9656 | 1217.3075 | 1227.958 | 1225.4164 | 1177.7311 | 1242.9656 | 1217.3075 | 1227.958
3 | Drenagem | m² | 480 | 11.0984 | 10.6666 | 11.2574 | 11.025 | 11.1215 | 5327.2511 | 5119.9487 | 5403.5426 | 5291.9991 | 5338.3002 | 1 | 0.0333 | 0 | 0 | 0 | 0 | 0 | 5327.2511 | 5119.9487 | 5403.5426 | 5291.9991 | 5338.3002 | 5327.2511 | 5119.9487 | 5403.5426 | 5291.9991 | 5338.3002
4 | Embritamento | m² | 75.6 | 47.3405 | 45.4983 | 48.0185 | 47.0273 | 47.4387 | 3578.9441 | 3439.6746 | 3630.1981 | 3555.2612 | 3586.3671 | 1 | 0.0333 | 0 | 0 | 0 | 0 | 0 | 3578.9441 | 3439.6746 | 3630.1981 | 3555.2612 | 3586.3671 | 3578.9441 | 3439.6746 | 3630.1981 | 3555.2612 | 3586.3671
5 | Arruamento | m² | 112 | 156.4992 | 150.4093 | 158.7404 | 155.4636 | 156.8238 | 17527.9116 | 16845.8378 | 17778.9286 | 17411.9245 | 17564.2658 | 1 | 0.0333 | 0 | 0 | 0 | 0 | 0 | 17527.9116 | 16845.8378 | 17778.9286 | 17411.9245 | 17564.2658 | 17527.9116 | 16845.8378 | 17778.9286 | 17411.9245 | 17564.2658
6 | Iluminação do pátio | unid. | 2 | 3856.4596 | 3706.3909 | 3911.6879 | 3830.9403 | 3864.4582 | 7712.9192 | 7412.7819 | 7823.3758 | 7661.8806 | 7728.9163 | 1 | 0.04 | 0 | 0 | 0 | 0 | 0 | 7712.9192 | 7412.7819 | 7823.3758 | 7661.8806 | 7728.9163 | 7712.9192 | 7412.7819 | 7823.3758 | 7661.8806 | 7728.9163
7 | Malha de terra e cabos para-ráios | m² | 504 | 97.4091 | 93.6186 | 98.8041 | 96.7645 | 97.6111 | 49094.1821 | 47183.7517 | 49797.2593 | 48769.312 | 49196.0071 | 1 | 0.0303 | 0 | 0 | 0 | 0 | 0 | 49094.1821 | 47183.7517 | 49797.2593 | 48769.312 | 49196.0071 | 49094.1821 | 47183.7517 | 49797.2593 | 48769.312 | 49196.0071
8 | Canaletas principais | m | 30 | 2035.2585 | 1956.0593 | 2064.4054 | 2021.7906 | 2039.4797 | 61057.754 | 58681.7782 | 61932.1613 | 60653.7175 | 61184.3923 | 1 | Rateio | 0 | 0 | 0 | 0 | 0 | 61057.754 | 58681.7782 | 61932.1613 | 60653.7175 | 61184.3923 | 61057.754 | 58681.7782 | 61932.1613 | 60653.7175 | 61184.3923
9 | Casa de Comando (e relés) / Edificação Industrial | m² | 0 | 2982.4054 | 2866.3493 | 3025.1164 | 2962.67 | 2988.5911 | 0 | 0 | 0 | 0 | 0 | 1 | 0.0333 | 0 | 0 | 0 | 0 | 0 | 0 | 0 | 0 | 0 | 0 | 0 | 0 | 0 | 0 | 0
SUBTOTAL | [8 empty] | 150017.0526 | 144179.3519 | 152165.4449 | 149024.3471 | 150328.199 |  |  | 150017.0526 | 144179.3519 | 152165.4449 | 149024.3471 | 150328.199
|  |  |  | Norte | Nordeste | Centro-Oeste | Sudeste | Sul | [7 empty] | 150017.0526 | 144179.3519 | 152165.4449 | 149024.3471 | 150328.199
CANTEIRO DE OBRAS (R$) - 3,39% (Inst. Novas) e 3,98% (Inst. Existentes) da soma de obras civis e montagem eletromecânica |  |  |  | 5663.7045 | 5443.3095 | 5744.8144 | 5626.2262 | 5675.4515
CUSTO DIRETO BÁSICO (R$) |  |  |  | 155680.7571 | 149622.6614 | 157910.2593 | 154650.5733 | 156003.6505
COMISSIONAMENTO (R$) - 2,7% do valor do custo direto básico |  |  |  | 4203.3804 | 4039.8119 | 4263.577 | 4175.5655 | 4212.0986
ENGENHARIA (R$) - 1,4% do valor do custo direto básico |  |  |  | 2179.5306 | 2094.7173 | 2210.7436 | 2165.108 | 2184.0511
SOCIOAMBIENTAL (R$) - 1,25% (Inst. Novas) e 3,99% (Inst. Existentes) do valor do custo direto básico |  |  |  | 6211.6622 | 5969.9442 | 6300.6193 | 6170.5579 | 6224.5457
ADMINISTRAÇÃO LOCAL (R$) - 2,7% do valor do custo direto básico |  |  |  | 4203.3804 | 4039.8119 | 4263.577 | 4175.5655 | 4212.0986
CUSTO DIRETO (R$) - Soma do custo direto básico, comissionamento, engenharia e administração local |  |  |  | 172478.7108 | 165766.9466 | 174948.7762 | 171337.3702 | 172836.4444
EVENTUAIS (R$) - 3% do valor dos custos diretos |  |  |  | 5174.3613 | 4973.0084 | 5248.4633 | 5140.1211 | 5185.0933
CUSTO INDIRETO (R$) - Administração central e/ou regional do empreendimento - 2,7% do valor dos custos diretos |  |  |  | 4656.9252 | 4475.7076 | 4723.617 | 4626.109 | 4666.584
VALOR TOTAL (R$) |  |  |  | 271185.8259 | 260633.0145 | 275069.4748 | 269391.3123 | 271748.2854 | [7 empty] | 1 | 1 | 1 | 1 | 1
|  |  |  | 100% | 100% | 100% | 100% | 100%
| Infra-estrutura de Manobra - 69 kV | [14 empty] | Norte | Nordeste | Centro-Oeste | Sudeste | Sul | Norte | Nordeste | Centro-Oeste | Sudeste | Sul | Norte | Nordeste | Centro-Oeste | Sudeste | Sul
[14 empty] | Soma dos itens Rateio |  | 267975.461 | 257547.5764 | 271813.1343 | 266202.1913 | 268531.2619
Item | EQUIPAMENTO | Unidade | Quant. | Preço Unitário - Ref. 06/2020 |  |  |  |  | Preço Total - Ref. 06/2020 |  |  |  |  | Soma das UARs |  | 0 | 0 | 0 | 0 | 0
|  |  |  | Norte | Nordeste | Centro-Oeste | Sudeste | Sul | Norte | Nordeste | Centro-Oeste | Sudeste | Sul | Taxa de Rateio |  | 0 | 0 | 0 | 0 | 0
1 | Cercas / Muros | m | 16 | 280.7921 | 269.8655 | 284.8133 | 278.934 | 281.3745 | 4492.674 | 4317.848 | 4557.0136 | 4462.9447 | 4501.9922 | 1 | 0.0333 | 0 | 0 | 0 | 0 | 0 | 4492.674 | 4317.848 | 4557.0136 | 4462.9447 | 4501.9922 | 4492.674 | 4317.848 | 4557.0136 | 4462.9447 | 4501.9922
2 | Terraplenagem | m³ | 66 | 18.5669 | 17.8444 | 18.8328 | 18.4441 | 18.6054 | 1225.4164 | 1177.7311 | 1242.9656 | 1217.3075 | 1227.958 | 1 | 0.0333 | 0 | 0 | 0 | 0 | 0 | 1225.4164 | 1177.7311 | 1242.9656 | 1217.3075 | 1227.958 | 1225.4164 | 1177.7311 | 1242.9656 | 1217.3075 | 1227.958
3 | Drenagem | m² | 480 | 11.0984 | 10.6666 | 11.2574 | 11.025 | 11.1215 | 5327.2511 | 5119.9487 | 5403.5426 | 5291.9991 | 5338.3002 | 1 | 0.0333 | 0 | 0 | 0 | 0 | 0 | 5327.2511 | 5119.9487 | 5403.5426 | 5291.9991 | 5338.3002 | 5327.2511 | 5119.9487 | 5403.5426 | 5291.9991 | 5338.3002
4 | Embritamento | m² | 75.6 | 47.3405 | 45.4983 | 48.0185 | 47.0273 | 47.4387 | 3578.9441 | 3439.6746 | 3630.1981 | 3555.2612 | 3586.3671 | 1 | 0.0333 | 0 | 0 | 0 | 0 | 0 | 3578.9441 | 3439.6746 | 3630.1981 | 3555.2612 | 3586.3671 | 3578.9441 | 3439.6746 | 3630.1981 | 3555.2612 | 3586.3671
5 | Arruamento | m² | 112 | 156.4992 | 150.4093 | 158.7404 | 155.4636 | 156.8238 | 17527.9116 | 16845.8378 | 17778.9286 | 17411.9245 | 17564.2658 | 1 | 0.0333 | 0 | 0 | 0 | 0 | 0 | 17527.9116 | 16845.8378 | 17778.9286 | 17411.9245 | 17564.2658 | 17527.9116 | 16845.8378 | 17778.9286 | 17411.9245 | 17564.2658
6 | Iluminação do pátio | unid. | 2 | 3856.4596 | 3706.3909 | 3911.6879 | 3830.9403 | 3864.4582 | 7712.9192 | 7412.7819 | 7823.3758 | 7661.8806 | 7728.9163 | 1 | 0.04 | 0 | 0 | 0 | 0 | 0 | 7712.9192 | 7412.7819 | 7823.3758 | 7661.8806 | 7728.9163 | 7712.9192 | 7412.7819 | 7823.3758 | 7661.8806 | 7728.9163
7 | Malha de terra e cabos para-ráios | m² | 504 | 97.4091 | 93.6186 | 98.8041 | 96.7645 | 97.6111 | 49094.1821 | 47183.7517 | 49797.2593 | 48769.312 | 49196.0071 | 1 | 0.0303 | 0 | 0 | 0 | 0 | 0 | 49094.1821 | 47183.7517 | 49797.2593 | 48769.312 | 49196.0071 | 49094.1821 | 47183.7517 | 49797.2593 | 48769.312 | 49196.0071
8 | Canaletas principais | m | 30 | 2035.2585 | 1956.0593 | 2064.4054 | 2021.7906 | 2039.4797 | 61057.754 | 58681.7782 | 61932.1613 | 60653.7175 | 61184.3923 | 1 | Rateio | 0 | 0 | 0 | 0 | 0 | 61057.754 | 58681.7782 | 61932.1613 | 60653.7175 | 61184.3923 | 61057.754 | 58681.7782 | 61932.1613 | 60653.7175 | 61184.3923
9 | Casa de Comando (e relés) / Edificação Industrial | m² | 0 | 2982.4054 | 2866.3493 | 3025.1164 | 2962.67 | 2988.5911 | 0 | 0 | 0 | 0 | 0 | 1 | 0.0333 | 0 | 0 | 0 | 0 | 0 | 0 | 0 | 0 | 0 | 0 | 0 | 0 | 0 | 0 | 0
SUBTOTAL | [8 empty] | 150017.0526 | 144179.3519 | 152165.4449 | 149024.3471 | 150328.199 |  |  | 150017.0526 | 144179.3519 | 152165.4449 | 149024.3471 | 150328.199
|  |  |  | Norte | Nordeste | Centro-Oeste | Sudeste | Sul | [7 empty] | 150017.0526 | 144179.3519 | 152165.4449 | 149024.3471 | 150328.199
CANTEIRO DE OBRAS (R$) - 3,39% (Inst. Novas) e 3,98% (Inst. Existentes) da soma de obras civis e montagem eletromecânica |  |  |  | 5663.7045 | 5443.3095 | 5744.8144 | 5626.2262 | 5675.4515
CUSTO DIRETO BÁSICO (R$) |  |  |  | 155680.7571 | 149622.6614 | 157910.2593 | 154650.5733 | 156003.6505
COMISSIONAMENTO (R$) - 2,7% do valor do custo direto básico |  |  |  | 4203.3804 | 4039.8119 | 4263.577 | 4175.5655 | 4212.0986
ENGENHARIA (R$) - 1,4% do valor do custo direto básico |  |  |  | 2179.5306 | 2094.7173 | 2210.7436 | 2165.108 | 2184.0511
SOCIOAMBIENTAL (R$) - 1,25% (Inst. Novas) e 3,99% (Inst. Existentes) do valor do custo direto básico |  |  |  | 6211.6622 | 5969.9442 | 6300.6193 | 6170.5579 | 6224.5457
ADMINISTRAÇÃO LOCAL (R$) - 2,7% do valor do custo direto básico |  |  |  | 4203.3804 | 4039.8119 | 4263.577 | 4175.5655 | 4212.0986
CUSTO DIRETO (R$) - Soma do custo direto básico, comissionamento, engenharia e administração local |  |  |  | 172478.7108 | 165766.9466 | 174948.7762 | 171337.3702 | 172836.4444
EVENTUAIS (R$) - 3% do valor dos custos diretos |  |  |  | 5174.3613 | 4973.0084 | 5248.4633 | 5140.1211 | 5185.0933
CUSTO INDIRETO (R$) - Administração central e/ou regional do empreendimento - 2,7% do valor dos custos diretos |  |  |  | 4656.9252 | 4475.7076 | 4723.617 | 4626.109 | 4666.584
VALOR TOTAL (R$) |  |  |  | 267975.461 | 257547.5764 | 271813.1343 | 266202.1913 | 268531.2619 | [7 empty] | 1 | 1 | 1 | 1 | 1
|  |  |  | 100% | 100% | 100% | 100% | 100%
| Infra-estrutura de Manobra - 138 kV | [14 empty] | Norte | Nordeste | Centro-Oeste | Sudeste | Sul
[14 empty] | Soma dos itens Rateio |  | 595266.5081 | 572102.557 | 603791.3124 | 591327.4606 | 596501.1349
Item | EQUIPAMENTO | Unidade | Quant. | Preço Unitário - Ref. 06/2020 |  |  |  |  | Preço Total - Ref. 06/2020 |  |  |  |  | Soma das UARs |  | 0 | 0 | 0 | 0 | 0
|  |  |  | Norte | Nordeste | Centro-Oeste | Sudeste | Sul | Norte | Nordeste | Centro-Oeste | Sudeste | Sul | Taxa de Rateio |  | 0 | 0 | 0 | 0 | 0
1 | Cercas / Muros | m | 24 | 280.7921 | 269.8655 | 284.8133 | 278.934 | 281.3745 | 6739.011 | 6476.772 | 6835.5203 | 6694.4171 | 6752.9883 | 1 | 0.0333 | 0 | 0 | 0 | 0 | 0 | 6739.011 | 6476.772 | 6835.5203 | 6694.4171 | 6752.9883 | 6739.011 | 6476.772 | 6835.5203 | 6694.4171 | 6752.9883
2 | Terraplenagem | m³ | 260 | 18.5669 | 17.8444 | 18.8328 | 18.4441 | 18.6054 | 4827.3981 | 4639.5468 | 4896.5312 | 4795.4538 | 4837.4105 | 1 | 0.0333 | 0 | 0 | 0 | 0 | 0 | 4827.3981 | 4639.5468 | 4896.5312 | 4795.4538 | 4837.4105 | 4827.3981 | 4639.5468 | 4896.5312 | 4795.4538 | 4837.4105
3 | Drenagem | m² | 1200 | 11.0984 | 10.6666 | 11.2574 | 11.025 | 11.1215 | 13318.1277 | 12799.8717 | 13508.8564 | 13229.9979 | 13345.7505 | 1 | 0.0333 | 0 | 0 | 0 | 0 | 0 | 13318.1277 | 12799.8717 | 13508.8564 | 13229.9979 | 13345.7505 | 13318.1277 | 12799.8717 | 13508.8564 | 13229.9979 | 13345.7505
4 | Embritamento | m² | 185.4 | 47.3405 | 45.4983 | 48.0185 | 47.0273 | 47.4387 | 8776.9344 | 8435.3925 | 8902.6288 | 8718.855 | 8795.1384 | 1 | 0.0333 | 0 | 0 | 0 | 0 | 0 | 8776.9344 | 8435.3925 | 8902.6288 | 8718.855 | 8795.1384 | 8776.9344 | 8435.3925 | 8902.6288 | 8718.855 | 8795.1384
5 | Arruamento | m² | 168 | 156.4992 | 150.4093 | 158.7404 | 155.4636 | 156.8238 | 26291.8674 | 25268.7567 | 26668.3929 | 26117.8867 | 26346.3987 | 1 | 0.0333 | 0 | 0 | 0 | 0 | 0 | 26291.8674 | 25268.7567 | 26668.3929 | 26117.8867 | 26346.3987 | 26291.8674 | 25268.7567 | 26668.3929 | 26117.8867 | 26346.3987
6 | Iluminação do pátio | unid. | 5 | 3856.4596 | 3706.3909 | 3911.6879 | 3830.9403 | 3864.4582 | 19282.2979 | 18531.9546 | 19558.4394 | 19154.7014 | 19322.2908 | 1 | 0.04 | 0 | 0 | 0 | 0 | 0 | 19282.2979 | 18531.9546 | 19558.4394 | 19154.7014 | 19322.2908 | 19282.2979 | 18531.9546 | 19558.4394 | 19154.7014 | 19322.2908
7 | Malha de terra e cabos para-ráios | m² | 1236 | 97.4091 | 93.6186 | 98.8041 | 96.7645 | 97.6111 | 120397.6371 | 115712.534 | 122121.8502 | 119600.9318 | 120647.3507 | 1 | 0.0303 | 0 | 0 | 0 | 0 | 0 | 120397.6371 | 115712.534 | 122121.8502 | 119600.9318 | 120647.3507 | 120397.6371 | 115712.534 | 122121.8502 | 119600.9318 | 120647.3507
8 | Canaletas principais | m | 50 | 2035.2585 | 1956.0593 | 2064.4054 | 2021.7906 | 2039.4797 | 101762.9233 | 97802.9636 | 103220.2688 | 101089.5291 | 101973.9871 | 1 | Rateio | 0 | 0 | 0 | 0 | 0 | 101762.9233 | 97802.9636 | 103220.2688 | 101089.5291 | 101973.9871 | 101762.9233 | 97802.9636 | 103220.2688 | 101089.5291 | 101973.9871
9 | Casa de Comando (e relés) / Edificação Industrial | m² | 12 | 2982.4054 | 2866.3493 | 3025.1164 | 2962.67 | 2988.5911 | 35788.8648 | 34396.1919 | 36301.3967 | 35552.0397 | 35863.0935 | 1 | 0.0333 | 0 | 0 | 0 | 0 | 0 | 35788.8648 | 34396.1919 | 36301.3967 | 35552.0397 | 35863.0935 | 35788.8648 | 34396.1919 | 36301.3967 | 35552.0397 | 35863.0935
SUBTOTAL | [8 empty] | 337185.0618 | 324063.9838 | 342013.8849 | 334953.8125 | 337884.4086 |  |  | 337185.0618 | 324063.9838 | 342013.8849 | 334953.8125 | 337884.4086
|  |  |  | Norte | Nordeste | Centro-Oeste | Sudeste | Sul | [7 empty] | 337185.0618 | 324063.9838 | 342013.8849 | 334953.8125 | 337884.4086
CANTEIRO DE OBRAS (R$) - 3,39% (Inst. Novas) e 3,98% (Inst. Existentes) da soma de obras civis e montagem eletromecânica |  |  |  | 12652.53 | 12160.1748 | 12833.7267 | 12568.8046 | 12678.7723
CUSTO DIRETO BÁSICO (R$) |  |  |  | 349837.5918 | 336224.1586 | 354847.6116 | 347522.6171 | 350563.1809
COMISSIONAMENTO (R$) - 2,7% do valor do custo direto básico |  |  |  | 9445.615 | 9078.0523 | 9580.8855 | 9383.1107 | 9465.2059
ENGENHARIA (R$) - 1,4% do valor do custo direto básico |  |  |  | 4897.7263 | 4707.1382 | 4967.8666 | 4865.3166 | 4907.8845
SOCIOAMBIENTAL (R$) - 1,25% (Inst. Novas) e 3,99% (Inst. Existentes) do valor do custo direto básico |  |  |  | 13958.5199 | 13415.3439 | 14158.4197 | 13866.1524 | 13987.4709
ADMINISTRAÇÃO LOCAL (R$) - 2,7% do valor do custo direto básico |  |  |  | 9445.615 | 9078.0523 | 9580.8855 | 9383.1107 | 9465.2059
CUSTO DIRETO (R$) - Soma do custo direto básico, comissionamento, engenharia e administração local |  |  |  | 387585.0679 | 372502.7453 | 393135.6689 | 385020.3075 | 388388.9481
EVENTUAIS (R$) - 3% do valor dos custos diretos |  |  |  | 11627.552 | 11175.0824 | 11794.0701 | 11550.6092 | 11651.6684
CUSTO INDIRETO (R$) - Administração central e/ou regional do empreendimento - 2,7% do valor dos custos diretos |  |  |  | 10464.7968 | 10057.5741 | 10614.6631 | 10395.5483 | 10486.5016
VALOR TOTAL (R$) |  |  |  | 595266.5081 | 572102.557 | 603791.3124 | 591327.4606 | 596501.1349 | [7 empty] | 1 | 1 | 1 | 1 | 1
|  |  |  | 100% | 100% | 100% | 100% | 100%
| Infra-estrutura de Manobra - 230 kV | [14 empty] | Norte | Nordeste | Centro-Oeste | Sudeste | Sul
[14 empty] | Soma dos itens Rateio |  | 930601.3571 | 894388.3266 | 943928.4877 | 924443.3037 | 932531.4933
Item | EQUIPAMENTO | Unidade | Quant. | Preço Unitário - Ref. 06/2020 |  |  |  |  | Preço Total - Ref. 06/2020 |  |  |  |  | Soma das UARs |  | 0 | 0 | 0 | 0 | 0
|  |  |  | Norte | Nordeste | Centro-Oeste | Sudeste | Sul | Norte | Nordeste | Centro-Oeste | Sudeste | Sul | Taxa de Rateio |  | 0 | 0 | 0 | 0 | 0
1 | Cercas / Muros | m | 32 | 280.7921 | 269.8655 | 284.8133 | 278.934 | 281.3745 | 8985.3481 | 8635.696 | 9114.0271 | 8925.8895 | 9003.9843 | 1 | 0.0333 | 0 | 0 | 0 | 0 | 0 | 8985.3481 | 8635.696 | 9114.0271 | 8925.8895 | 9003.9843 | 8985.3481 | 8635.696 | 9114.0271 | 8925.8895 | 9003.9843
2 | Terraplenagem | m³ | 663 | 18.5669 | 17.8444 | 18.8328 | 18.4441 | 18.6054 | 12309.8652 | 11830.8442 | 12486.1546 | 12228.4073 | 12335.3967 | 1 | 0.0333 | 0 | 0 | 0 | 0 | 0 | 12309.8652 | 11830.8442 | 12486.1546 | 12228.4073 | 12335.3967 | 12309.8652 | 11830.8442 | 12486.1546 | 12228.4073 | 12335.3967
3 | Drenagem | m² | 2240 | 11.0984 | 10.6666 | 11.2574 | 11.025 | 11.1215 | 24860.505 | 23893.0938 | 25216.532 | 24695.996 | 24912.0676 | 1 | 0.0333 | 0 | 0 | 0 | 0 | 0 | 24860.505 | 23893.0938 | 25216.532 | 24695.996 | 24912.0676 | 24860.505 | 23893.0938 | 25216.532 | 24695.996 | 24912.0676
4 | Embritamento | m² | 343.2 | 47.3405 | 45.4983 | 48.0185 | 47.0273 | 47.4387 | 16247.2702 | 15615.0307 | 16479.9471 | 16139.7574 | 16280.9682 | 1 | 0.0333 | 0 | 0 | 0 | 0 | 0 | 16247.2702 | 15615.0307 | 16479.9471 | 16139.7574 | 16280.9682 | 16247.2702 | 15615.0307 | 16479.9471 | 16139.7574 | 16280.9682
5 | Arruamento | m² | 224 | 156.4992 | 150.4093 | 158.7404 | 155.4636 | 156.8238 | 35055.8233 | 33691.6757 | 35557.8573 | 34823.8489 | 35128.5316 | 1 | 0.0333 | 0 | 0 | 0 | 0 | 0 | 35055.8233 | 33691.6757 | 35557.8573 | 34823.8489 | 35128.5316 | 35055.8233 | 33691.6757 | 35557.8573 | 34823.8489 | 35128.5316
6 | Iluminação do pátio | unid. | 9 | 3856.4596 | 3706.3909 | 3911.6879 | 3830.9403 | 3864.4582 | 34708.1362 | 33357.5184 | 35205.191 | 34478.4626 | 34780.1234 | 1 | 0.04 | 0 | 0 | 0 | 0 | 0 | 34708.1362 | 33357.5184 | 35205.191 | 34478.4626 | 34780.1234 | 34708.1362 | 33357.5184 | 35205.191 | 34478.4626 | 34780.1234
7 | Malha de terra e cabos para-ráios | m² | 2288 | 97.4091 | 93.6186 | 98.8041 | 96.7645 | 97.6111 | 222872.0014 | 214199.2539 | 226063.7486 | 221397.1941 | 223334.2545 | 1 | 0.0303 | 0 | 0 | 0 | 0 | 0 | 222872.0014 | 214199.2539 | 226063.7486 | 221397.1941 | 223334.2545 | 222872.0014 | 214199.2539 | 226063.7486 | 221397.1941 | 223334.2545
8 | Canaletas principais | m | 70 | 2035.2585 | 1956.0593 | 2064.4054 | 2021.7906 | 2039.4797 | 142468.0926 | 136924.149 | 144508.3764 | 141525.3408 | 142763.582 | 1 | Rateio | 0 | 0 | 0 | 0 | 0 | 142468.0926 | 136924.149 | 144508.3764 | 141525.3408 | 142763.582 | 142468.0926 | 136924.149 | 144508.3764 | 141525.3408 | 142763.582
9 | Casa de Comando (e relés) / Edificação Industrial | m² | 12 | 2982.4054 | 2866.3493 | 3025.1164 | 2962.67 | 2988.5911 | 35788.8648 | 34396.1919 | 36301.3967 | 35552.0397 | 35863.0935 | 1 | 0.0333 | 0 | 0 | 0 | 0 | 0 | 35788.8648 | 34396.1919 | 36301.3967 | 35552.0397 | 35863.0935 | 35788.8648 | 34396.1919 | 36301.3967 | 35552.0397 | 35863.0935
SUBTOTAL | [8 empty] | 533295.9067 | 512543.4536 | 540933.2308 | 529766.9362 | 534402.0019 |  |  | 533295.9067 | 512543.4536 | 540933.2308 | 529766.9362 | 534402.0019
|  |  |  | Norte | Nordeste | Centro-Oeste | Sudeste | Sul | [7 empty] | 533295.9067 | 512543.4536 | 540933.2308 | 529766.9362 | 534402.0019
CANTEIRO DE OBRAS (R$) - 3,39% (Inst. Novas) e 3,98% (Inst. Existentes) da soma de obras civis e montagem eletromecânica |  |  |  | 19843.7933 | 19071.6002 | 20127.976 | 19712.4813 | 19884.9508
CUSTO DIRETO BÁSICO (R$) |  |  |  | 553139.6999 | 531615.0538 | 561061.2068 | 549479.4175 | 554286.9527
COMISSIONAMENTO (R$) - 2,7% do valor do custo direto básico |  |  |  | 14934.7719 | 14353.6065 | 15148.6526 | 14835.9443 | 14965.7477
ENGENHARIA (R$) - 1,4% do valor do custo direto básico |  |  |  | 7743.9558 | 7442.6108 | 7854.8569 | 7692.7118 | 7760.0173
SOCIOAMBIENTAL (R$) - 1,25% (Inst. Novas) e 3,99% (Inst. Existentes) do valor do custo direto básico |  |  |  | 22070.274 | 21211.4406 | 22386.3421 | 21924.2288 | 22116.0494
ADMINISTRAÇÃO LOCAL (R$) - 2,7% do valor do custo direto básico |  |  |  | 14934.7719 | 14353.6065 | 15148.6526 | 14835.9443 | 14965.7477
CUSTO DIRETO (R$) - Soma do custo direto básico, comissionamento, engenharia e administração local |  |  |  | 612823.4736 | 588976.3181 | 621599.711 | 608768.2466 | 614094.5148
EVENTUAIS (R$) - 3% do valor dos custos diretos |  |  |  | 18384.7042 | 17669.2895 | 18647.9913 | 18263.0474 | 18422.8354
CUSTO INDIRETO (R$) - Administração central e/ou regional do empreendimento - 2,7% do valor dos custos diretos |  |  |  | 16546.2338 | 15902.3606 | 16783.1922 | 16436.7427 | 16580.5519
VALOR TOTAL (R$) |  |  |  | 930601.3571 | 894388.3266 | 943928.4877 | 924443.3037 | 932531.4933 | [7 empty] | 1 | 1 | 1 | 1 | 1
|  |  |  | 100% | 100% | 100% | 100% | 100%
| Infra-estrutura de Manobra - 345 kV | [14 empty] | Norte | Nordeste | Centro-Oeste | Sudeste | Sul
[14 empty] | Soma dos itens Rateio |  | 2587111.8157 | 2486438.0325 | 2624161.8121 | 2569992.1623 | 2592477.6773
Item | EQUIPAMENTO | Unidade | Quant. | Preço Unitário - Ref. 06/2020 |  |  |  |  | Preço Total - Ref. 06/2020 |  |  |  |  | Soma das UARs |  | 0 | 0 | 0 | 0 | 0
|  |  |  | Norte | Nordeste | Centro-Oeste | Sudeste | Sul | Norte | Nordeste | Centro-Oeste | Sudeste | Sul | Taxa de Rateio |  | 0 | 0 | 0 | 0 | 0
1 | Cercas / Muros | m | 60 | 280.7921 | 269.8655 | 284.8133 | 278.934 | 281.3745 | 16847.5276 | 16191.93 | 17088.8009 | 16736.0427 | 16882.4706 | 1 | 0.0333 | 0 | 0 | 0 | 0 | 0 | 16847.5276 | 16191.93 | 17088.8009 | 16736.0427 | 16882.4706 | 16847.5276 | 16191.93 | 17088.8009 | 16736.0427 | 16882.4706
2 | Terraplenagem | m³ | 4059 | 18.5669 | 17.8444 | 18.8328 | 18.4441 | 18.6054 | 75363.1111 | 72430.4626 | 76442.3853 | 74864.412 | 75519.4198 | 1 | 0.0333 | 0 | 0 | 0 | 0 | 0 | 75363.1111 | 72430.4626 | 76442.3853 | 74864.412 | 75519.4198 | 75363.1111 | 72430.4626 | 76442.3853 | 74864.412 | 75519.4198
3 | Drenagem | m² | 7500 | 11.0984 | 10.6666 | 11.2574 | 11.025 | 11.1215 | 83238.2981 | 79999.1979 | 84430.3527 | 82687.4866 | 83410.9405 | 1 | 0.0333 | 0 | 0 | 0 | 0 | 0 | 83238.2981 | 79999.1979 | 84430.3527 | 82687.4866 | 83410.9405 | 83238.2981 | 79999.1979 | 84430.3527 | 82687.4866 | 83410.9405
4 | Embritamento | m² | 1138.5 | 47.3405 | 45.4983 | 48.0185 | 47.0273 | 47.4387 | 53897.1944 | 51799.8616 | 54669.0554 | 53540.5413 | 54008.9812 | 1 | 0.0333 | 0 | 0 | 0 | 0 | 0 | 53897.1944 | 51799.8616 | 54669.0554 | 53540.5413 | 54008.9812 | 53897.1944 | 51799.8616 | 54669.0554 | 53540.5413 | 54008.9812
5 | Arruamento | m² | 420 | 156.4992 | 150.4093 | 158.7404 | 155.4636 | 156.8238 | 65729.6686 | 63171.8919 | 66670.9824 | 65294.7167 | 65865.9968 | 1 | 0.0333 | 0 | 0 | 0 | 0 | 0 | 65729.6686 | 63171.8919 | 66670.9824 | 65294.7167 | 65865.9968 | 65729.6686 | 63171.8919 | 66670.9824 | 65294.7167 | 65865.9968
6 | Iluminação do pátio | unid. | 30 | 3856.4596 | 3706.3909 | 3911.6879 | 3830.9403 | 3864.4582 | 115693.7873 | 111191.7279 | 117350.6366 | 114928.2087 | 115933.7448 | 1 | 0.04 | 0 | 0 | 0 | 0 | 0 | 115693.7873 | 111191.7279 | 117350.6366 | 114928.2087 | 115933.7448 | 115693.7873 | 111191.7279 | 117350.6366 | 114928.2087 | 115933.7448
7 | Malha de terra e cabos para-ráios | m² | 7590 | 97.4091 | 93.6186 | 98.8041 | 96.7645 | 97.6111 | 739335.0047 | 710564.8327 | 749923.0122 | 734442.615 | 740868.4403 | 1 | 0.0303 | 0 | 0 | 0 | 0 | 0 | 739335.0047 | 710564.8327 | 749923.0122 | 734442.615 | 740868.4403 | 739335.0047 | 710564.8327 | 749923.0122 | 734442.615 | 740868.4403
8 | Canaletas principais | m | 125 | 2035.2585 | 1956.0593 | 2064.4054 | 2021.7906 | 2039.4797 | 254407.3082 | 244507.409 | 258050.6721 | 252723.8228 | 254934.9678 | 1 | Rateio | 0 | 0 | 0 | 0 | 0 | 254407.3082 | 244507.409 | 258050.6721 | 252723.8228 | 254934.9678 | 254407.3082 | 244507.409 | 258050.6721 | 252723.8228 | 254934.9678
9 | Casa de Comando (e relés) / Edificação Industrial | m² | 32 | 2982.4054 | 2866.3493 | 3025.1164 | 2962.67 | 2988.5911 | 95436.9728 | 91723.1785 | 96803.7245 | 94805.4392 | 95634.9161 | 1 | 0.0333 | 0 | 0 | 0 | 0 | 0 | 95436.9728 | 91723.1785 | 96803.7245 | 94805.4392 | 95634.9161 | 95436.9728 | 91723.1785 | 96803.7245 | 94805.4392 | 95634.9161
SUBTOTAL | [8 empty] | 1499948.8728 | 1441580.4919 | 1521429.6221 | 1490023.2852 | 1503059.8778 |  |  | 1499948.8728 | 1441580.4919 | 1521429.6221 | 1490023.2852 | 1503059.8778
|  |  |  | Norte | Nordeste | Centro-Oeste | Sudeste | Sul | [7 empty] | 1499948.8728 | 1441580.4919 | 1521429.6221 | 1490023.2852 | 1503059.8778
CANTEIRO DE OBRAS (R$) - 3,39% (Inst. Novas) e 3,98% (Inst. Existentes) da soma de obras civis e montagem eletromecânica |  |  |  | 55093.3524 | 52949.4728 | 55882.3436 | 54728.784 | 55207.6201
CUSTO DIRETO BÁSICO (R$) |  |  |  | 1555042.2252 | 1494529.9648 | 1577311.9657 | 1544752.0692 | 1558267.4979
COMISSIONAMENTO (R$) - 2,7% do valor do custo direto básico |  |  |  | 41986.1401 | 40352.309 | 42587.4231 | 41708.3059 | 42073.2224
ENGENHARIA (R$) - 1,4% do valor do custo direto básico |  |  |  | 21770.5912 | 20923.4195 | 22082.3675 | 21626.529 | 21815.745
SOCIOAMBIENTAL (R$) - 1,25% (Inst. Novas) e 3,99% (Inst. Existentes) do valor do custo direto básico |  |  |  | 62046.1848 | 59631.7456 | 62934.7474 | 61635.6076 | 62174.8732
ADMINISTRAÇÃO LOCAL (R$) - 2,7% do valor do custo direto básico |  |  |  | 41986.1401 | 40352.309 | 42587.4231 | 41708.3059 | 42073.2224
CUSTO DIRETO (R$) - Soma do custo direto básico, comissionamento, engenharia e administração local |  |  |  | 1722831.2813 | 1655789.7479 | 1747503.9268 | 1711430.8175 | 1726404.561
EVENTUAIS (R$) - 3% do valor dos custos diretos |  |  |  | 51684.9384 | 49673.6924 | 52425.1178 | 51342.9245 | 51792.1368
CUSTO INDIRETO (R$) - Administração central e/ou regional do empreendimento - 2,7% do valor dos custos diretos |  |  |  | 46516.4446 | 44706.3232 | 47182.606 | 46208.6321 | 46612.9231
VALOR TOTAL (R$) |  |  |  | 2587111.8157 | 2486438.0325 | 2624161.8121 | 2569992.1623 | 2592477.6773 | [7 empty] | 1 | 1 | 1 | 1 | 1
|  |  |  | 100% | 100% | 100% | 100% | 100%
| Infra-estrutura de Manobra - 500 kV | [14 empty] | Norte | Nordeste | Centro-Oeste | Sudeste | Sul
[14 empty] | Soma dos itens Rateio |  | 3483307.5466 | 3347759.5789 | 3533191.951 | 3460257.5115 | 3490532.1845
Item | EQUIPAMENTO | Unidade | Quant. | Preço Unitário - Ref. 06/2020 |  |  |  |  | Preço Total - Ref. 06/2020 |  |  |  |  | Soma das UARs |  | 0 | 0 | 0 | 0 | 0
|  |  |  | Norte | Nordeste | Centro-Oeste | Sudeste | Sul | Norte | Nordeste | Centro-Oeste | Sudeste | Sul | Taxa de Rateio |  | 0 | 0 | 0 | 0 | 0
1 | Cercas / Muros | m | 60 | 280.7921 | 269.8655 | 284.8133 | 278.934 | 281.3745 | 16847.5276 | 16191.93 | 17088.8009 | 16736.0427 | 16882.4706 | 1 | 0.0333 | 0 | 0 | 0 | 0 | 0 | 16847.5276 | 16191.93 | 17088.8009 | 16736.0427 | 16882.4706 | 16847.5276 | 16191.93 | 17088.8009 | 16736.0427 | 16882.4706
2 | Terraplenagem | m³ | 6725 | 18.5669 | 17.8444 | 18.8328 | 18.4441 | 18.6054 | 124862.5085 | 120003.6613 | 126650.663 | 124036.2579 | 125121.4826 | 1 | 0.0333 | 0 | 0 | 0 | 0 | 0 | 124862.5085 | 120003.6613 | 126650.663 | 124036.2579 | 125121.4826 | 124862.5085 | 120003.6613 | 126650.663 | 124036.2579 | 125121.4826
3 | Drenagem | m² | 10500 | 11.0984 | 10.6666 | 11.2574 | 11.025 | 11.1215 | 116533.6173 | 111998.8771 | 118202.4938 | 115762.4813 | 116775.3167 | 1 | 0.0333 | 0 | 0 | 0 | 0 | 0 | 116533.6173 | 111998.8771 | 118202.4938 | 115762.4813 | 116775.3167 | 116533.6173 | 111998.8771 | 118202.4938 | 115762.4813 | 116775.3167
4 | Embritamento | m² | 1588.5 | 47.3405 | 45.4983 | 48.0185 | 47.0273 | 47.4387 | 75200.4333 | 72274.1152 | 76277.3777 | 74702.8107 | 75356.4045 | 1 | 0.0333 | 0 | 0 | 0 | 0 | 0 | 75200.4333 | 72274.1152 | 76277.3777 | 74702.8107 | 75356.4045 | 75200.4333 | 72274.1152 | 76277.3777 | 74702.8107 | 75356.4045
5 | Arruamento | m² | 420 | 156.4992 | 150.4093 | 158.7404 | 155.4636 | 156.8238 | 65729.6686 | 63171.8919 | 66670.9824 | 65294.7167 | 65865.9968 | 1 | 0.0333 | 0 | 0 | 0 | 0 | 0 | 65729.6686 | 63171.8919 | 66670.9824 | 65294.7167 | 65865.9968 | 65729.6686 | 63171.8919 | 66670.9824 | 65294.7167 | 65865.9968
6 | Iluminação do pátio | unid. | 42 | 3856.4596 | 3706.3909 | 3911.6879 | 3830.9403 | 3864.4582 | 161971.3023 | 155668.419 | 164290.8913 | 160899.4922 | 162307.2427 | 1 | 0.04 | 0 | 0 | 0 | 0 | 0 | 161971.3023 | 155668.419 | 164290.8913 | 160899.4922 | 162307.2427 | 161971.3023 | 155668.419 | 164290.8913 | 160899.4922 | 162307.2427
7 | Malha de terra e cabos para-ráios | m² | 10590 | 97.4091 | 93.6186 | 98.8041 | 96.7645 | 97.6111 | 1031562.2793 | 991420.4978 | 1046335.27 | 1024736.1388 | 1033701.8159 | 1 | 0.0303 | 0 | 0 | 0 | 0 | 0 | 1031562.2793 | 991420.4978 | 1046335.27 | 1024736.1388 | 1033701.8159 | 1031562.2793 | 991420.4978 | 1046335.27 | 1024736.1388 | 1033701.8159
8 | Canaletas principais | m | 175 | 2035.2585 | 1956.0593 | 2064.4054 | 2021.7906 | 2039.4797 | 356170.2314 | 342310.3726 | 361270.9409 | 353813.3519 | 356908.9549 | 1 | Rateio | 0 | 0 | 0 | 0 | 0 | 356170.2314 | 342310.3726 | 361270.9409 | 353813.3519 | 356908.9549 | 356170.2314 | 342310.3726 | 361270.9409 | 353813.3519 | 356908.9549
9 | Casa de Comando (e relés) / Edificação Industrial | m² | 32 | 2982.4054 | 2866.3493 | 3025.1164 | 2962.67 | 2988.5911 | 95436.9728 | 91723.1785 | 96803.7245 | 94805.4392 | 95634.9161 | 1 | 0.0333 | 0 | 0 | 0 | 0 | 0 | 95436.9728 | 91723.1785 | 96803.7245 | 94805.4392 | 95634.9161 | 95436.9728 | 91723.1785 | 96803.7245 | 94805.4392 | 95634.9161
SUBTOTAL | [8 empty] | 2044314.5411 | 1964762.9432 | 2073591.1444 | 2030786.7313 | 2048554.6009 |  |  | 2044314.5411 | 1964762.9432 | 2073591.1444 | 2030786.7313 | 2048554.6009
|  |  |  | Norte | Nordeste | Centro-Oeste | Sudeste | Sul | [7 empty] | 2044314.5411 | 1964762.9432 | 2073591.1444 | 2030786.7313 | 2048554.6009
CANTEIRO DE OBRAS (R$) - 3,39% (Inst. Novas) e 3,98% (Inst. Existentes) da soma de obras civis e montagem eletromecânica |  |  |  | 74917.2609 | 72001.9621 | 75990.1501 | 74421.5121 | 75072.6449
CUSTO DIRETO BÁSICO (R$) |  |  |  | 2119231.802 | 2036764.9052 | 2149581.2945 | 2105208.2434 | 2123627.2458
COMISSIONAMENTO (R$) - 2,7% do valor do custo direto básico |  |  |  | 57219.2587 | 54992.6524 | 58038.695 | 56840.6226 | 57337.9356
ENGENHARIA (R$) - 1,4% do valor do custo direto básico |  |  |  | 29669.2452 | 28514.7087 | 30094.1381 | 29472.9154 | 29730.7814
SOCIOAMBIENTAL (R$) - 1,25% (Inst. Novas) e 3,99% (Inst. Existentes) do valor do custo direto básico |  |  |  | 84557.3489 | 81266.9197 | 85768.2937 | 83997.8089 | 84732.7271
ADMINISTRAÇÃO LOCAL (R$) - 2,7% do valor do custo direto básico |  |  |  | 57219.2587 | 54992.6524 | 58038.695 | 56840.6226 | 57337.9356
CUSTO DIRETO (R$) - Soma do custo direto básico, comissionamento, engenharia e administração local |  |  |  | 2347896.9135 | 2256531.8385 | 2381521.1162 | 2332360.2129 | 2352766.6256
EVENTUAIS (R$) - 3% do valor dos custos diretos |  |  |  | 70436.9074 | 67695.9552 | 71445.6335 | 69970.8064 | 70582.9988
CUSTO INDIRETO (R$) - Administração central e/ou regional do empreendimento - 2,7% do valor dos custos diretos |  |  |  | 63393.2167 | 60926.3596 | 64301.0701 | 62973.7257 | 63524.6989
VALOR TOTAL (R$) |  |  |  | 3483307.5466 | 3347759.5789 | 3533191.951 | 3460257.5115 | 3490532.1845 | [7 empty] | 1 | 1 | 1 | 1 | 1
|  |  |  | 100% | 100% | 100% | 100% | 100%
| Infra-estrutura de Manobra - 750 kV | [14 empty] | Norte | Nordeste | Centro-Oeste | Sudeste | Sul | Norte | Nordeste | Centro-Oeste | Sudeste | Sul | Norte | Nordeste | Centro-Oeste | Sudeste | Sul
[16 empty] | 3621514.5396 | 3480588.4429 | 3673378.2046 | 3597549.9495 | 3629025.829
Item | EQUIPAMENTO | Unidade | Quant. | Preço Unitário - Ref. 06/2020 |  |  |  |  | Preço Total - Ref. 06/2020 | [6 empty] | 0 | 0 | 0 | 0 | 0
|  |  |  | Norte | Nordeste | Centro-Oeste | Sudeste | Sul | Norte | Nordeste | Centro-Oeste | Sudeste | Sul |  |  | 0 | 0 | 0 | 0 | 0
1 | Cercas / Muros | m | 60 | 280.7921 | 269.8655 | 284.8133 | 278.934 | 281.3745 | 16847.5276 | 16191.93 | 17088.8009 | 16736.0427 | 16882.4706 | 1 | 0.0333 | 0 | 0 | 0 | 0 | 0 | 16847.5276 | 16191.93 | 17088.8009 | 16736.0427 | 16882.4706 | 16847.5276 | 16191.93 | 17088.8009 | 16736.0427 | 16882.4706
2 | Terraplenagem | m³ | 7309 | 18.5669 | 17.8444 | 18.8328 | 18.4441 | 18.6054 | 135705.5873 | 130424.7971 | 137649.0254 | 134807.5849 | 135987.0508 | 1 | 0.0333 | 0 | 0 | 0 | 0 | 0 | 135705.5873 | 130424.7971 | 137649.0254 | 134807.5849 | 135987.0508 | 135705.5873 | 130424.7971 | 137649.0254 | 134807.5849 | 135987.0508
3 | Drenagem | m² | 11100 | 11.0984 | 10.6666 | 11.2574 | 11.025 | 11.1215 | 123192.6812 | 118398.8129 | 124956.922 | 122377.4802 | 123448.1919 | 1 | 0.0333 | 0 | 0 | 0 | 0 | 0 | 123192.6812 | 118398.8129 | 124956.922 | 122377.4802 | 123448.1919 | 123192.6812 | 118398.8129 | 124956.922 | 122377.4802 | 123448.1919
4 | Embritamento | m² | 1678.5 | 47.3405 | 45.4983 | 48.0185 | 47.0273 | 47.4387 | 79461.081 | 76368.9659 | 80599.0422 | 78935.2645 | 79625.8892 | 1 | 0.0333 | 0 | 0 | 0 | 0 | 0 | 79461.081 | 76368.9659 | 80599.0422 | 78935.2645 | 79625.8892 | 79461.081 | 76368.9659 | 80599.0422 | 78935.2645 | 79625.8892
5 | Arruamento | m² | 420 | 156.4992 | 150.4093 | 158.7404 | 155.4636 | 156.8238 | 65729.6686 | 63171.8919 | 66670.9824 | 65294.7167 | 65865.9968 | 1 | 0.0333 | 0 | 0 | 0 | 0 | 0 | 65729.6686 | 63171.8919 | 66670.9824 | 65294.7167 | 65865.9968 | 65729.6686 | 63171.8919 | 66670.9824 | 65294.7167 | 65865.9968
6 | Iluminação do pátio | unid. | 44 | 3856.4596 | 3706.3909 | 3911.6879 | 3830.9403 | 3864.4582 | 169684.2214 | 163081.2009 | 172114.2671 | 168561.3727 | 170036.1591 | 1 | 0.04 | 0 | 0 | 0 | 0 | 0 | 169684.2214 | 163081.2009 | 172114.2671 | 168561.3727 | 170036.1591 | 169684.2214 | 163081.2009 | 172114.2671 | 168561.3727 | 170036.1591
7 | Malha de terra e cabos para-ráios | m² | 11190 | 97.4091 | 93.6186 | 98.8041 | 96.7645 | 97.6111 | 1090007.7342 | 1047591.6308 | 1105617.7215 | 1082794.8435 | 1092268.491 | 1 | 0.0303 | 0 | 0 | 0 | 0 | 0 | 1090007.7342 | 1047591.6308 | 1105617.7215 | 1082794.8435 | 1092268.491 | 1090007.7342 | 1047591.6308 | 1105617.7215 | 1082794.8435 | 1092268.491
8 | Canaletas principais | m | 185 | 2035.2585 | 1956.0593 | 2064.4054 | 2021.7906 | 2039.4797 | 376522.8161 | 361870.9653 | 381914.9947 | 374031.2577 | 377303.7523 | 1 | Rateio | 0 | 0 | 0 | 0 | 0 | 376522.8161 | 361870.9653 | 381914.9947 | 374031.2577 | 377303.7523 | 376522.8161 | 361870.9653 | 381914.9947 | 374031.2577 | 377303.7523
9 | Casa de Comando (e relés) / Edificação Industrial | m² | 32 | 2982.4054 | 2866.3493 | 3025.1164 | 2962.67 | 2988.5911 | 95436.9728 | 91723.1785 | 96803.7245 | 94805.4392 | 95634.9161 | 1 | 0.0333 | 0 | 0 | 0 | 0 | 0 | 95436.9728 | 91723.1785 | 96803.7245 | 94805.4392 | 95634.9161 | 95436.9728 | 91723.1785 | 96803.7245 | 94805.4392 | 95634.9161
SUBTOTAL | [8 empty] | 2152588.2903 | 2068823.3731 | 2183415.4806 | 2138344.0023 | 2157052.9178 |  |  | 2152588.2903 | 2068823.3731 | 2183415.4806 | 2138344.0023 | 2157052.9178
|  |  |  | Norte | Nordeste | Centro-Oeste | Sudeste | Sul | [7 empty] | 2152588.2903 | 2068823.3731 | 2183415.4806 | 2138344.0023 | 2157052.9178
CANTEIRO DE OBRAS (R$) - 3,39% (Inst. Novas) e 3,98% (Inst. Existentes) da soma de obras civis e montagem eletromecânica |  |  |  | 78919.5819 | 75848.5385 | 80049.7883 | 78397.3487 | 79083.267
CUSTO DIRETO BÁSICO (R$) |  |  |  | 2231507.8722 | 2144671.9116 | 2263465.2689 | 2216741.351 | 2236136.1848
COMISSIONAMENTO (R$) - 2,7% do valor do custo direto básico |  |  |  | 60250.7125 | 57906.1416 | 61113.5623 | 59852.0165 | 60375.677
ENGENHARIA (R$) - 1,4% do valor do custo direto básico |  |  |  | 31241.1102 | 30025.4068 | 31688.5138 | 31034.3789 | 31305.9066
SOCIOAMBIENTAL (R$) - 1,25% (Inst. Novas) e 3,99% (Inst. Existentes) do valor do custo direto básico |  |  |  | 89037.1641 | 85572.4093 | 90312.2642 | 88447.9799 | 89221.8338
ADMINISTRAÇÃO LOCAL (R$) - 2,7% do valor do custo direto básico |  |  |  | 60250.7125 | 57906.1416 | 61113.5623 | 59852.0165 | 60375.677
CUSTO DIRETO (R$) - Soma do custo direto básico, comissionamento, engenharia e administração local |  |  |  | 2472287.5716 | 2376082.0108 | 2507693.1714 | 2455927.7428 | 2477415.2792
EVENTUAIS (R$) - 3% do valor dos custos diretos |  |  |  | 74168.6271 | 71282.4603 | 75230.7951 | 73677.8323 | 74322.4584
CUSTO INDIRETO (R$) - Administração central e/ou regional do empreendimento - 2,7% do valor dos custos diretos |  |  |  | 66751.7644 | 64154.2143 | 67707.7156 | 66310.0491 | 66890.2125
VALOR TOTAL (R$) |  |  |  | 3621514.5396 | 3480588.4429 | 3673378.2046 | 3597549.9495 | 3629025.829 | [7 empty] | 1 | 1 | 1 | 1 | 1
|  |  |  | 100% | 100% | 100% | 100% | 100%
|  |  |  | Norte | Nordeste | Centro-Oeste | Sudeste | Sul | Brasil
|  |  | 69 | 267975.461 | 257547.5764 | 271813.1343 | 266202.1913 | 268531.2619 | 266413.925
|  |  | 138 | 595266.5081 | 572102.557 | 603791.3124 | 591327.4606 | 596501.1349 | 591797.7946
|  |  | 230 | 930601.3571 | 894388.3266 | 943928.4877 | 924443.3037 | 932531.4933 | 925178.5937
|  |  | 345 | 2587111.8157 | 2486438.0325 | 2624161.8121 | 2569992.1623 | 2592477.6773 | 2572036.3
|  |  | 500 | 3483307.5466 | 3347759.5789 | 3533191.951 | 3460257.5115 | 3490532.1845 | 3463009.7545
|  |  | 750 | 3621514.5396 | 3480588.4429 | 3673378.2046 | 3597549.9495 | 3629025.829 | 3600411.3931
|  |  |  | Norte | Nordeste | Centro-Oeste | Sudeste | Sul | Brasil
|  |  | 69 | 100% | 100% | 100% | 100% | 100% | 100%
|  |  | 138 | 100% | 100% | 100% | 100% | 100% | 100%
|  |  | 230 | 100% | 100% | 100% | 100% | 100% | 100%
|  |  | 345 | 100% | 100% | 100% | 100% | 100% | 100%
|  |  | 500 | 100% | 100% | 100% | 100% | 100% | 100%
|  |  | 750 | 100% | 100% | 100% | 100% | 100% | 100%

## MIGA
Planilhas de Apoio ANEEL - Ref. 03/2021
Módulo de Infra-estrutura Geral
| Infra-estrutura do Acessante - 69 kV | [14 empty] | Norte |  |  | Nordeste |  |  | Centro-Oeste |  |  | Sudeste |  |  | Sul
[14 empty] | Soma dos itens Rateio |  | 2665076.9129 |  |  | 2561369.2286 |  |  | 2703243.4465 |  |  | 2647441.3422 |  |  | 2670604.4798
Item | EQUIPAMENTO | Unidade | Quant. | Preço Unitário - Ref. 06/2020 |  |  |  |  | Preço Total - Ref. 06/2020 |  |  |  |  | Soma das UARs |  | 0 |  |  | 0 |  |  | 0 |  |  | 0 |  |  | 0
|  |  |  | Norte | Nordeste | Centro-Oeste | Sudeste | Sul | Norte | Nordeste | Centro-Oeste | Sudeste | Sul | Taxa de Rateio |  | 0 |  |  | 0 |  |  | 0 |  |  | 0 |  |  | 0
1 | Canaletas principais | m | 15 | 2035.2585 | 1956.0593 | 2064.4054 | 2021.7906 | 2039.4797 | 30528.877 | 29340.8891 | 30966.0807 | 30326.8587 | 30592.1961 | 1 | Rateio | 0 | 30528.877 | 30528.877 | 0 | 29340.8891 | 29340.8891 | 0 | 30966.0807 | 30966.0807 | 0 | 30326.8587 | 30326.8587 | 0 | 30592.1961 | 30592.1961
2 | Sistema de comunicação e telecomunicações - Local | unid. | 1 | 74187.3137 | 71300.4197 | 75249.7493 | 73696.3952 | 74341.1837 | 74187.3137 | 71300.4197 | 75249.7493 | 73696.3952 | 74341.1837 | 1 | 0.0667 | 0 | 74187.3137 | 74187.3137 | 0 | 71300.4197 | 71300.4197 | 0 | 75249.7493 | 75249.7493 | 0 | 73696.3952 | 73696.3952 | 0 | 74341.1837 | 74341.1837
3 | Trafo 112,5 kVA 13,8 kV/380-220 V | unid. | 1 | 16727.2526 | 16076.3354 | 16966.8034 | 16616.5637 | 16761.9462 | 16727.2526 | 16076.3354 | 16966.8034 | 16616.5637 | 16761.9462 | 1 | 0.0333 | 0 | 16727.2526 | 16727.2526 | 0 | 16076.3354 | 16076.3354 | 0 | 16966.8034 | 16966.8034 | 0 | 16616.5637 | 16616.5637 | 0 | 16761.9462 | 16761.9462
4 | Trafo Iluminação 15 kVA 460/380-220 V | unid. | 1 | 2231.1317 | 2144.3104 | 2263.0838 | 2216.3677 | 2235.7593 | 2231.1317 | 2144.3104 | 2263.0838 | 2216.3677 | 2235.7593 | 1 | 0.04 | 0 | 2231.1317 | 2231.1317 | 0 | 2144.3104 | 2144.3104 | 0 | 2263.0838 | 2263.0838 | 0 | 2216.3677 | 2216.3677 | 0 | 2235.7593 | 2235.7593
5 | GERADOR DIESEL 75 kVA 480 V | unid. | 1 | 94713.4596 | 91027.8198 | 96069.8499 | 94086.7138 | 94909.9024 | 94713.4596 | 91027.8198 | 96069.8499 | 94086.7138 | 94909.9024 | 1 | 0.0588 | 0 | 94713.4596 | 94713.4596 | 0 | 91027.8198 | 91027.8198 | 0 | 96069.8499 | 96069.8499 | 0 | 94086.7138 | 94086.7138 | 0 | 94909.9024 | 94909.9024
6 | BANCO DE BATERIAS DE 125 Vcc 100 Ah | unid. | 2 | 56307.889 | 54116.7474 | 57114.2735 | 55935.2837 | 56424.6757 | 112615.7779 | 108233.4948 | 114228.5471 | 111870.5674 | 112849.3514 | 1 | 0.0588 | 0 | 112615.7779 | 112615.7779 | 0 | 108233.4948 | 108233.4948 | 0 | 114228.5471 | 114228.5471 | 0 | 111870.5674 | 111870.5674 | 0 | 112849.3514 | 112849.3514
7 | Retificadores 60 A – 125 Vcc | unid. | 2 | 65792.2778 | 63232.0647 | 66734.4881 | 65356.9116 | 65928.7358 | 131584.5555 | 126464.1293 | 133468.9763 | 130713.8231 | 131857.4716 | 1 | 0.0588 | 0 | 131584.5555 | 131584.5555 | 0 | 126464.1293 | 126464.1293 | 0 | 133468.9763 | 133468.9763 | 0 | 130713.8231 | 130713.8231 | 0 | 131857.4716 | 131857.4716
8 | QUADROS DE S.A. | unid. | 2 | 38962.5996 | 37446.4253 | 39520.5825 | 38704.773 | 39043.4109 | 77925.1992 | 74892.8507 | 79041.165 | 77409.546 | 78086.8218 | 1 | 0.0357 | 0 | 77925.1992 | 77925.1992 | 0 | 74892.8507 | 74892.8507 | 0 | 79041.165 | 79041.165 | 0 | 77409.546 | 77409.546 | 0 | 78086.8218 | 78086.8218
9 | Casa de Comando (e relés) / Edificação Industrial | m² | 65 | 2982.4054 | 2866.3493 | 3025.1164 | 2962.67 | 2988.5911 | 193856.3509 | 186312.7063 | 196632.5653 | 192573.5484 | 194258.4234 | 1 | 0.0333 | 0 | 193856.3509 | 193856.3509 | 0 | 186312.7063 | 186312.7063 | 0 | 196632.5653 | 196632.5653 | 0 | 192573.5484 | 192573.5484 | 0 | 194258.4234 | 194258.4234
10 | Módulo Concentrador de Informações de Oscilografia | unid. | 1 | 251679.9164 | 241886.1497 | 255284.2213 | 250014.4789 | 252201.9191 | 251679.9164 | 241886.1497 | 255284.2213 | 250014.4789 | 252201.9191 | 1 | 0.0667 | 0 | 251679.9164 | 251679.9164 | 0 | 241886.1497 | 241886.1497 | 0 | 255284.2213 | 255284.2213 | 0 | 250014.4789 | 250014.4789 | 0 | 252201.9191 | 252201.9191
11 | Módulo de Comunicação | unid. | 1 | 23699.5879 | 22777.3521 | 24038.9894 | 23542.761 | 23748.7426 | 23699.5879 | 22777.3521 | 24038.9894 | 23542.761 | 23748.7426 | 1 | 0.0667 | 0 | 23699.5879 | 23699.5879 | 0 | 22777.3521 | 22777.3521 | 0 | 24038.9894 | 24038.9894 | 0 | 23542.761 | 23542.761 | 0 | 23748.7426 | 23748.7426
12 | Módulo de Engenharia e Suporte à Manutenção | unid. | 1 | 23699.5879 | 22777.3521 | 24038.9894 | 23542.761 | 23748.7426 | 23699.5879 | 22777.3521 | 24038.9894 | 23542.761 | 23748.7426 | 1 | 0.0667 | 0 | 23699.5879 | 23699.5879 | 0 | 22777.3521 | 22777.3521 | 0 | 24038.9894 | 24038.9894 | 0 | 23542.761 | 23542.761 | 0 | 23748.7426 | 23748.7426
13 | Módulo de Sincronização das Informações | unid. | 1 | 23699.5879 | 22777.3521 | 24038.9894 | 23542.761 | 23748.7426 | 23699.5879 | 22777.3521 | 24038.9894 | 23542.761 | 23748.7426 | 1 | 0.0667 | 0 | 23699.5879 | 23699.5879 | 0 | 22777.3521 | 22777.3521 | 0 | 24038.9894 | 24038.9894 | 0 | 23542.761 | 23542.761 | 0 | 23748.7426 | 23748.7426
14 | Módulo de Supervisão e Operação | unid. | 1 | 250800.0924 | 241040.5629 | 254391.7975 | 249140.477 | 251320.2704 | 250800.0924 | 241040.5629 | 254391.7975 | 249140.477 | 251320.2704 | 1 | 0.0667 | 0 | 250800.0924 | 250800.0924 | 0 | 241040.5629 | 241040.5629 | 0 | 254391.7975 | 254391.7975 | 0 | 249140.477 | 249140.477 | 0 | 251320.2704 | 251320.2704
15 | Painéis de SPCS dos serviços auxiliares CA / CC | unid. | 1 | 61193.0579 | 58811.8169 | 62069.4029 | 60788.126 | 61319.9768 | 61193.0579 | 58811.8169 | 62069.4029 | 60788.126 | 61319.9768 | 1 | 0.0357 | 0 | 61193.0579 | 61193.0579 | 0 | 58811.8169 | 58811.8169 | 0 | 62069.4029 | 62069.4029 | 0 | 60788.126 | 60788.126 | 0 | 61319.9768 | 61319.9768
16 | Painel de SPCS dos cubículos dos serviços auxiliares | unid. | 1 | 61193.0579 | 58811.8169 | 62069.4029 | 60788.126 | 61319.9768 | 61193.0579 | 58811.8169 | 62069.4029 | 60788.126 | 61319.9768 | 1 | 0.0357 | 0 | 61193.0579 | 61193.0579 | 0 | 58811.8169 | 58811.8169 | 0 | 62069.4029 | 62069.4029 | 0 | 60788.126 | 60788.126 | 0 | 61319.9768 | 61319.9768
17 | Cabos 15 kV 95 mm² | m | 900 | 68.4654 | 65.8012 | 69.4459 | 68.0124 | 68.6075 | 61618.9039 | 59221.0918 | 62501.3475 | 61211.1542 | 61746.7061 | 1 | Rateio | 0 | 61618.9039 | 61618.9039 | 0 | 59221.0918 | 59221.0918 | 0 | 62501.3475 | 62501.3475 | 0 | 61211.1542 | 61211.1542 | 0 | 61746.7061 | 61746.7061
SUBTOTAL | [8 empty] | 1491953.7104 | 1433896.45 | 1513319.9611 | 1482081.0291 | 1495048.1329 |  |  | 1491953.7104 |  |  | 1433896.45 |  |  | 1513319.9611 |  |  | 1482081.0291 |  |  | 1495048.1329
|  |  |  | Norte | Nordeste | Centro-Oeste | Sudeste | Sul | [7 empty] | #REF! |  |  | #REF! |  |  | #REF! |  |  | #REF! |  |  | #REF!
CANTEIRO DE OBRAS (R$) - 3,39% (Inst. Novas) e 3,98% (Inst. Existentes) da soma de obras civis e montagem eletromecânica |  |  |  | 1880.794 | 1807.6055 | 1907.7288 | 1868.3482 | 1884.6949
CUSTO DIRETO BÁSICO (R$) |  |  |  | 1493834.5044 | 1435704.0555 | 1515227.6899 | 1483949.3773 | 1496932.8278
COMISSIONAMENTO (R$) - 2,7% do valor do custo direto básico |  |  |  | 40333.5316 | 38764.0095 | 40911.1476 | 40066.6332 | 40417.1864
ENGENHARIA (R$) - 1,3,98% do valor do custo direto básico |  |  |  | 20913.6831 | 20099.8568 | 21213.1877 | 20775.2913 | 20957.0596
SOCIOAMBIENTAL (R$) - 1,25% (Inst. Novas) e 3,99% (Inst. Existentes) do valor do custo direto básico |  |  |  | 59603.9967 | 57284.5918 | 60457.5848 | 59209.5802 | 59727.6198
ADMINISTRAÇÃO LOCAL (R$) - 2,7% do valor do custo direto básico |  |  |  | 40333.5316 | 38764.0095 | 40911.1476 | 40066.6332 | 40417.1864
CUSTO DIRETO (R$) - Soma do custo direto básico, comissionamento, engenharia e administração local |  |  |  | 1655019.2474 | 1590616.5231 | 1678720.7576 | 1644067.5151 | 1658451.8799
EVENTUAIS (R$) - 3% do valor dos custos diretos |  |  |  | 49650.5774 | 47718.4957 | 50361.6227 | 49322.0255 | 49753.5564
CUSTO INDIRETO (R$) - Administração central e/ou regional do empreendimento - 2,7% do valor dos custos diretos |  |  |  | 44685.5197 | 42946.6461 | 45325.4605 | 44389.8229 | 44778.2008
VALOR TOTAL (R$) |  |  |  | 2665076.9129 | 2561369.2286 | 2703243.4465 | 2647441.3422 | 2670604.4798 | [7 empty] | 1491953.7104 |  |  | 1433896.45 |  |  | 1513319.9611 |  |  | 1482081.0291 |  |  | 1495048.1329
|  |  |  | 100% | 100% | 100% | 100% | 100% | [7 empty] | 1 |  |  | 1 |  |  | 1 |  |  | 1 |  |  | 1
| Infra-estrutura do Acessante - 138 kV | [14 empty] | Norte |  |  | Nordeste |  |  | Centro-Oeste |  |  | Sudeste |  |  | Sul
[14 empty] | Soma dos itens Rateio |  | 2669825.5333 |  |  | 2565933.0632 |  |  | 2708060.0718 |  |  | 2652158.5397 |  |  | 2675362.9492
Item | EQUIPAMENTO | Unidade | Quant. | Preço Unitário - Ref. 06/2020 |  |  |  |  | Preço Total - Ref. 06/2020 |  |  |  |  | Soma das UARs |  | 0 |  |  | 0 |  |  | 0 |  |  | 0 |  |  | 0
|  |  |  | Norte | Nordeste | Centro-Oeste | Sudeste | Sul | Norte | Nordeste | Centro-Oeste | Sudeste | Sul | Taxa de Rateio |  | 0 |  |  | 0 |  |  | 0 |  |  | 0 |  |  | 0
1 | Canaletas principais | m | 25 | 2035.2585 | 1956.0593 | 2064.4054 | 2021.7906 | 2039.4797 | 50881.4616 | 48901.4818 | 51610.1344 | 50544.7646 | 50986.9936 | 1 | Rateio | 0 | 50881.4616 | 50881.4616 | 0 | 48901.4818 | 48901.4818 | 0 | 51610.1344 | 51610.1344 | 0 | 50544.7646 | 50544.7646 | 0 | 50986.9936 | 50986.9936
2 | Sistema de comunicação e telecomunicações - Local | unid. | 1 | 74187.3137 | 71300.4197 | 75249.7493 | 73696.3952 | 74341.1837 | 74187.3137 | 71300.4197 | 75249.7493 | 73696.3952 | 74341.1837 | 1 | 0.0667 | 0 | 74187.3137 | 74187.3137 | 0 | 71300.4197 | 71300.4197 | 0 | 75249.7493 | 75249.7493 | 0 | 73696.3952 | 73696.3952 | 0 | 74341.1837 | 74341.1837
3 | Trafo 112,5 kVA 13,8 kV/380-220 V | unid. | 1 | 16727.2526 | 16076.3354 | 16966.8034 | 16616.5637 | 16761.9462 | 16727.2526 | 16076.3354 | 16966.8034 | 16616.5637 | 16761.9462 | 1 | 0.0333 | 0 | 16727.2526 | 16727.2526 | 0 | 16076.3354 | 16076.3354 | 0 | 16966.8034 | 16966.8034 | 0 | 16616.5637 | 16616.5637 | 0 | 16761.9462 | 16761.9462
4 | Trafo Iluminação 15 kVA 460/380-220 V | unid. | 1 | 2231.1317 | 2144.3104 | 2263.0838 | 2216.3677 | 2235.7593 | 2231.1317 | 2144.3104 | 2263.0838 | 2216.3677 | 2235.7593 | 1 | 0.04 | 0 | 2231.1317 | 2231.1317 | 0 | 2144.3104 | 2144.3104 | 0 | 2263.0838 | 2263.0838 | 0 | 2216.3677 | 2216.3677 | 0 | 2235.7593 | 2235.7593
5 | GERADOR DIESEL 75 kVA 480 V | unid. | 1 | 94713.4596 | 91027.8198 | 96069.8499 | 94086.7138 | 94909.9024 | 94713.4596 | 91027.8198 | 96069.8499 | 94086.7138 | 94909.9024 | 1 | 0.0588 | 0 | 94713.4596 | 94713.4596 | 0 | 91027.8198 | 91027.8198 | 0 | 96069.8499 | 96069.8499 | 0 | 94086.7138 | 94086.7138 | 0 | 94909.9024 | 94909.9024
6 | BANCO DE BATERIAS DE 125 Vcc 100 Ah | unid. | 2 | 56307.889 | 54116.7474 | 57114.2735 | 55935.2837 | 56424.6757 | 112615.7779 | 108233.4948 | 114228.5471 | 111870.5674 | 112849.3514 | 1 | 0.0588 | 0 | 112615.7779 | 112615.7779 | 0 | 108233.4948 | 108233.4948 | 0 | 114228.5471 | 114228.5471 | 0 | 111870.5674 | 111870.5674 | 0 | 112849.3514 | 112849.3514
7 | Retificadores 60 A – 125 Vcc | unid. | 2 | 65792.2778 | 63232.0647 | 66734.4881 | 65356.9116 | 65928.7358 | 131584.5555 | 126464.1293 | 133468.9763 | 130713.8231 | 131857.4716 | 1 | 0.0588 | 0 | 131584.5555 | 131584.5555 | 0 | 126464.1293 | 126464.1293 | 0 | 133468.9763 | 133468.9763 | 0 | 130713.8231 | 130713.8231 | 0 | 131857.4716 | 131857.4716
8 | QUADROS DE S.A. | unid. | 2 | 38962.5996 | 37446.4253 | 39520.5825 | 38704.773 | 39043.4109 | 77925.1992 | 74892.8507 | 79041.165 | 77409.546 | 78086.8218 | 1 | 0.0357 | 0 | 77925.1992 | 77925.1992 | 0 | 74892.8507 | 74892.8507 | 0 | 79041.165 | 79041.165 | 0 | 77409.546 | 77409.546 | 0 | 78086.8218 | 78086.8218
9 | Casa de Comando (e relés) / Edificação Industrial | m² | 65 | 2982.4054 | 2866.3493 | 3025.1164 | 2962.67 | 2988.5911 | 193856.3509 | 186312.7063 | 196632.5653 | 192573.5484 | 194258.4234 | 1 | 0.0333 | 0 | 193856.3509 | 193856.3509 | 0 | 186312.7063 | 186312.7063 | 0 | 196632.5653 | 196632.5653 | 0 | 192573.5484 | 192573.5484 | 0 | 194258.4234 | 194258.4234
10 | Módulo Concentrador de Informações de Oscilografia | unid. | 1 | 251679.9164 | 241886.1497 | 255284.2213 | 250014.4789 | 252201.9191 | 251679.9164 | 241886.1497 | 255284.2213 | 250014.4789 | 252201.9191 | 1 | 0.0667 | 0 | 251679.9164 | 251679.9164 | 0 | 241886.1497 | 241886.1497 | 0 | 255284.2213 | 255284.2213 | 0 | 250014.4789 | 250014.4789 | 0 | 252201.9191 | 252201.9191
11 | Módulo de Comunicação | unid. | 1 | 23699.5879 | 22777.3521 | 24038.9894 | 23542.761 | 23748.7426 | 23699.5879 | 22777.3521 | 24038.9894 | 23542.761 | 23748.7426 | 1 | 0.0667 | 0 | 23699.5879 | 23699.5879 | 0 | 22777.3521 | 22777.3521 | 0 | 24038.9894 | 24038.9894 | 0 | 23542.761 | 23542.761 | 0 | 23748.7426 | 23748.7426
12 | Módulo de Engenharia e Suporte à Manutenção | unid. | 1 | 23699.5879 | 22777.3521 | 24038.9894 | 23542.761 | 23748.7426 | 23699.5879 | 22777.3521 | 24038.9894 | 23542.761 | 23748.7426 | 1 | 0.0667 | 0 | 23699.5879 | 23699.5879 | 0 | 22777.3521 | 22777.3521 | 0 | 24038.9894 | 24038.9894 | 0 | 23542.761 | 23542.761 | 0 | 23748.7426 | 23748.7426
13 | Módulo de Sincronização das Informações | unid. | 1 | 23699.5879 | 22777.3521 | 24038.9894 | 23542.761 | 23748.7426 | 23699.5879 | 22777.3521 | 24038.9894 | 23542.761 | 23748.7426 | 1 | 0.0667 | 0 | 23699.5879 | 23699.5879 | 0 | 22777.3521 | 22777.3521 | 0 | 24038.9894 | 24038.9894 | 0 | 23542.761 | 23542.761 | 0 | 23748.7426 | 23748.7426
14 | Módulo de Supervisão e Operação | unid. | 1 | 250800.0924 | 241040.5629 | 254391.7975 | 249140.477 | 251320.2704 | 250800.0924 | 241040.5629 | 254391.7975 | 249140.477 | 251320.2704 | 1 | 0.0667 | 0 | 250800.0924 | 250800.0924 | 0 | 241040.5629 | 241040.5629 | 0 | 254391.7975 | 254391.7975 | 0 | 249140.477 | 249140.477 | 0 | 251320.2704 | 251320.2704
15 | Painéis de SPCS dos serviços auxiliares CA / CC | unid. | 1 | 61193.0579 | 58811.8169 | 62069.4029 | 60788.126 | 61319.9768 | 61193.0579 | 58811.8169 | 62069.4029 | 60788.126 | 61319.9768 | 1 | 0.0357 | 0 | 61193.0579 | 61193.0579 | 0 | 58811.8169 | 58811.8169 | 0 | 62069.4029 | 62069.4029 | 0 | 60788.126 | 60788.126 | 0 | 61319.9768 | 61319.9768
16 | Painel de SPCS dos cubículos dos serviços auxiliares | unid. | 1 | 61193.0579 | 58811.8169 | 62069.4029 | 60788.126 | 61319.9768 | 61193.0579 | 58811.8169 | 62069.4029 | 60788.126 | 61319.9768 | 1 | 0.0357 | 0 | 61193.0579 | 61193.0579 | 0 | 58811.8169 | 58811.8169 | 0 | 62069.4029 | 62069.4029 | 0 | 60788.126 | 60788.126 | 0 | 61319.9768 | 61319.9768
17 | Cabos 15 kV 95 mm² | m | 900 | 68.4654 | 65.8012 | 69.4459 | 68.0124 | 68.6075 | 61618.9039 | 59221.0918 | 62501.3475 | 61211.1542 | 61746.7061 | 1 | Rateio | 0 | 61618.9039 | 61618.9039 | 0 | 59221.0918 | 59221.0918 | 0 | 62501.3475 | 62501.3475 | 0 | 61211.1542 | 61211.1542 | 0 | 61746.7061 | 61746.7061
SUBTOTAL | [8 empty] | 1512306.2951 | 1453457.0427 | 1533964.0148 | 1502298.9349 | 1515442.9303 |  |  | 1512306.2951 |  |  | 1453457.0427 |  |  | 1533964.0148 |  |  | 1502298.9349 |  |  | 1515442.9303
|  |  |  | Norte | Nordeste | Centro-Oeste | Sudeste | Sul | [7 empty] | 2463746.4381 |  |  | 2367873.2434 |  |  | 2499029.7204 |  |  | 2447443.1284 |  |  | 2468856.4307
CANTEIRO DE OBRAS (R$) - 3,39% (Inst. Novas) e 3,98% (Inst. Existentes) da soma de obras civis e montagem eletromecânica |  |  |  | 2704.3486 | 2599.1127 | 2743.0775 | 2686.4531 | 2709.9576
CUSTO DIRETO BÁSICO (R$) |  |  |  | 1515010.6436 | 1456056.1554 | 1536707.0924 | 1504985.388 | 1518152.8879
COMISSIONAMENTO (R$) - 2,7% do valor do custo direto básico |  |  |  | 40905.2874 | 39313.5162 | 41491.0915 | 40634.6055 | 40990.128
ENGENHARIA (R$) - 1,4% do valor do custo direto básico |  |  |  | 21210.149 | 20384.7862 | 21513.8993 | 21069.7954 | 21254.1404
SOCIOAMBIENTAL (R$) - 1,25% (Inst. Novas) e 3,99% (Inst. Existentes) do valor do custo direto básico |  |  |  | 60448.9247 | 58096.6406 | 61314.613 | 60048.917 | 60574.3002
ADMINISTRAÇÃO LOCAL (R$) - 2,7% do valor do custo direto básico |  |  |  | 40905.2874 | 39313.5162 | 41491.0915 | 40634.6055 | 40990.128
CUSTO DIRETO (R$) - Soma do custo direto básico, comissionamento, engenharia e administração local |  |  |  | 1678480.2921 | 1613164.6145 | 1702517.7876 | 1667373.3114 | 1681961.5845
EVENTUAIS (R$) - 3% do valor dos custos diretos |  |  |  | 50354.4088 | 48394.9384 | 51075.5336 | 50021.1993 | 50458.8475
CUSTO INDIRETO (R$) - Administração central e/ou regional do empreendimento - 2,7% do valor dos custos diretos |  |  |  | 45318.9679 | 43555.4446 | 45967.9803 | 45019.0794 | 45412.9628
VALOR TOTAL (R$) |  |  |  | 2669825.5333 | 2565933.0632 | 2708060.0718 | 2652158.5397 | 2675362.9492 | [7 empty] | 1512306.2951 |  |  | 1453457.0427 |  |  | 1533964.0148 |  |  | 1502298.9349 |  |  | 1515442.9303
|  |  |  | 100% | 100% | 100% | 100% | 100% | [7 empty] | 1 |  |  | 1 |  |  | 1 |  |  | 1 |  |  | 1
| Infra-estrutura do Acessante - 230 kV | [14 empty] | Norte |  |  | Nordeste |  |  | Centro-Oeste |  |  | Sudeste |  |  | Sul
[14 empty] | Soma dos itens Rateio |  | 2674489.7451 |  |  | 2570415.7738 |  |  | 2712791.0797 |  |  | 2656791.887 |  |  | 2680036.835
Item | EQUIPAMENTO | Unidade | Quant. | Preço Unitário - Ref. 06/2020 |  |  |  |  | Preço Total - Ref. 06/2020 |  |  |  |  | Soma das UARs |  | 0 |  |  | 0 |  |  | 0 |  |  | 0 |  |  | 0
|  |  |  | Norte | Nordeste | Centro-Oeste | Sudeste | Sul | Norte | Nordeste | Centro-Oeste | Sudeste | Sul | Taxa de Rateio |  | 0 |  |  | 0 |  |  | 0 |  |  | 0 |  |  | 0
1 | Canaletas principais | m | 35 | 2035.2585 | 1956.0593 | 2064.4054 | 2021.7906 | 2039.4797 | 71234.0463 | 68462.0745 | 72254.1882 | 70762.6704 | 71381.791 | 1 | Rateio | 0 | 71234.0463 | 71234.0463 | 0 | 68462.0745 | 68462.0745 | 0 | 72254.1882 | 72254.1882 | 0 | 70762.6704 | 70762.6704 | 0 | 71381.791 | 71381.791
2 | Sistema de comunicação e telecomunicações - Local | unid. | 1 | 74187.3137 | 71300.4197 | 75249.7493 | 73696.3952 | 74341.1837 | 74187.3137 | 71300.4197 | 75249.7493 | 73696.3952 | 74341.1837 | 1 | 0.0667 | 0 | 74187.3137 | 74187.3137 | 0 | 71300.4197 | 71300.4197 | 0 | 75249.7493 | 75249.7493 | 0 | 73696.3952 | 73696.3952 | 0 | 74341.1837 | 74341.1837
3 | Trafo 112,5 kVA 13,8 kV/380-220 V | unid. | 1 | 16727.2526 | 16076.3354 | 16966.8034 | 16616.5637 | 16761.9462 | 16727.2526 | 16076.3354 | 16966.8034 | 16616.5637 | 16761.9462 | 1 | 0.0333 | 0 | 16727.2526 | 16727.2526 | 0 | 16076.3354 | 16076.3354 | 0 | 16966.8034 | 16966.8034 | 0 | 16616.5637 | 16616.5637 | 0 | 16761.9462 | 16761.9462
4 | Trafo Iluminação 15 kVA 460/380-220 V | unid. | 1 | 2231.1317 | 2144.3104 | 2263.0838 | 2216.3677 | 2235.7593 | 2231.1317 | 2144.3104 | 2263.0838 | 2216.3677 | 2235.7593 | 1 | 0.04 | 0 | 2231.1317 | 2231.1317 | 0 | 2144.3104 | 2144.3104 | 0 | 2263.0838 | 2263.0838 | 0 | 2216.3677 | 2216.3677 | 0 | 2235.7593 | 2235.7593
5 | GERADOR DIESEL 75 kVA 480 V | unid. | 1 | 94713.4596 | 91027.8198 | 96069.8499 | 94086.7138 | 94909.9024 | 94713.4596 | 91027.8198 | 96069.8499 | 94086.7138 | 94909.9024 | 1 | 0.0588 | 0 | 94713.4596 | 94713.4596 | 0 | 91027.8198 | 91027.8198 | 0 | 96069.8499 | 96069.8499 | 0 | 94086.7138 | 94086.7138 | 0 | 94909.9024 | 94909.9024
6 | BANCO DE BATERIAS DE 125 Vcc 100 Ah | unid. | 2 | 56307.889 | 54116.7474 | 57114.2735 | 55935.2837 | 56424.6757 | 112615.7779 | 108233.4948 | 114228.5471 | 111870.5674 | 112849.3514 | 1 | 0.0588 | 0 | 112615.7779 | 112615.7779 | 0 | 108233.4948 | 108233.4948 | 0 | 114228.5471 | 114228.5471 | 0 | 111870.5674 | 111870.5674 | 0 | 112849.3514 | 112849.3514
7 | Retificadores 60 A – 125 Vcc | unid. | 2 | 65792.2778 | 63232.0647 | 66734.4881 | 65356.9116 | 65928.7358 | 131584.5555 | 126464.1293 | 133468.9763 | 130713.8231 | 131857.4716 | 1 | 0.0588 | 0 | 131584.5555 | 131584.5555 | 0 | 126464.1293 | 126464.1293 | 0 | 133468.9763 | 133468.9763 | 0 | 130713.8231 | 130713.8231 | 0 | 131857.4716 | 131857.4716
8 | QUADROS DE S.A. | unid. | 2 | 38962.5996 | 37446.4253 | 39520.5825 | 38704.773 | 39043.4109 | 77925.1992 | 74892.8507 | 79041.165 | 77409.546 | 78086.8218 | 1 | 0.0357 | 0 | 77925.1992 | 77925.1992 | 0 | 74892.8507 | 74892.8507 | 0 | 79041.165 | 79041.165 | 0 | 77409.546 | 77409.546 | 0 | 78086.8218 | 78086.8218
9 | Casa de Comando (e relés) / Edificação Industrial | m² | 65 | 2982.4054 | 2866.3493 | 3025.1164 | 2962.67 | 2988.5911 | 193856.3509 | 186312.7063 | 196632.5653 | 192573.5484 | 194258.4234 | 1 | 0.0333 | 0 | 193856.3509 | 193856.3509 | 0 | 186312.7063 | 186312.7063 | 0 | 196632.5653 | 196632.5653 | 0 | 192573.5484 | 192573.5484 | 0 | 194258.4234 | 194258.4234
10 | Módulo Concentrador de Informações de Oscilografia | unid. | 1 | 251679.9164 | 241886.1497 | 255284.2213 | 250014.4789 | 252201.9191 | 251679.9164 | 241886.1497 | 255284.2213 | 250014.4789 | 252201.9191 | 1 | 0.0667 | 0 | 251679.9164 | 251679.9164 | 0 | 241886.1497 | 241886.1497 | 0 | 255284.2213 | 255284.2213 | 0 | 250014.4789 | 250014.4789 | 0 | 252201.9191 | 252201.9191
11 | Módulo de Comunicação | unid. | 1 | 23699.5879 | 22777.3521 | 24038.9894 | 23542.761 | 23748.7426 | 23699.5879 | 22777.3521 | 24038.9894 | 23542.761 | 23748.7426 | 1 | 0.0667 | 0 | 23699.5879 | 23699.5879 | 0 | 22777.3521 | 22777.3521 | 0 | 24038.9894 | 24038.9894 | 0 | 23542.761 | 23542.761 | 0 | 23748.7426 | 23748.7426
12 | Módulo de Engenharia e Suporte à Manutenção | unid. | 1 | 23699.5879 | 22777.3521 | 24038.9894 | 23542.761 | 23748.7426 | 23699.5879 | 22777.3521 | 24038.9894 | 23542.761 | 23748.7426 | 1 | 0.0667 | 0 | 23699.5879 | 23699.5879 | 0 | 22777.3521 | 22777.3521 | 0 | 24038.9894 | 24038.9894 | 0 | 23542.761 | 23542.761 | 0 | 23748.7426 | 23748.7426
13 | Módulo de Sincronização das Informações | unid. | 1 | 23699.5879 | 22777.3521 | 24038.9894 | 23542.761 | 23748.7426 | 23699.5879 | 22777.3521 | 24038.9894 | 23542.761 | 23748.7426 | 1 | 0.0667 | 0 | 23699.5879 | 23699.5879 | 0 | 22777.3521 | 22777.3521 | 0 | 24038.9894 | 24038.9894 | 0 | 23542.761 | 23542.761 | 0 | 23748.7426 | 23748.7426
14 | Módulo de Supervisão e Operação | unid. | 1 | 250800.0924 | 241040.5629 | 254391.7975 | 249140.477 | 251320.2704 | 250800.0924 | 241040.5629 | 254391.7975 | 249140.477 | 251320.2704 | 1 | 0.0667 | 0 | 250800.0924 | 250800.0924 | 0 | 241040.5629 | 241040.5629 | 0 | 254391.7975 | 254391.7975 | 0 | 249140.477 | 249140.477 | 0 | 251320.2704 | 251320.2704
15 | Painéis de SPCS dos serviços auxiliares CA / CC | unid. | 1 | 61193.0579 | 58811.8169 | 62069.4029 | 60788.126 | 61319.9768 | 61193.0579 | 58811.8169 | 62069.4029 | 60788.126 | 61319.9768 | 1 | 0.0357 | 0 | 61193.0579 | 61193.0579 | 0 | 58811.8169 | 58811.8169 | 0 | 62069.4029 | 62069.4029 | 0 | 60788.126 | 60788.126 | 0 | 61319.9768 | 61319.9768
16 | Painel de SPCS dos cubículos dos serviços auxiliares | unid. | 1 | 61193.0579 | 58811.8169 | 62069.4029 | 60788.126 | 61319.9768 | 61193.0579 | 58811.8169 | 62069.4029 | 60788.126 | 61319.9768 | 1 | 0.0357 | 0 | 61193.0579 | 61193.0579 | 0 | 58811.8169 | 58811.8169 | 0 | 62069.4029 | 62069.4029 | 0 | 60788.126 | 60788.126 | 0 | 61319.9768 | 61319.9768
17 | Cabos 15 kV 70 mm² | m | 900 | 68.4654 | 65.8012 | 69.4459 | 68.0124 | 68.6075 | 61618.9039 | 59221.0918 | 62501.3475 | 61211.1542 | 61746.7061 | 1 | Rateio | 0 | 61618.9039 | 61618.9039 | 0 | 59221.0918 | 59221.0918 | 0 | 62501.3475 | 62501.3475 | 0 | 61211.1542 | 61211.1542 | 0 | 61746.7061 | 61746.7061
SUBTOTAL | [8 empty] | 1532658.8797 | 1473017.6354 | 1554608.0686 | 1522516.8407 | 1535837.7278 |  |  | 1532658.8797 |  |  | 1473017.6354 |  |  | 1554608.0686 |  |  | 1522516.8407 |  |  | 1535837.7278
|  |  |  | Norte | Nordeste | Centro-Oeste | Sudeste | Sul | [7 empty] | 2484099.0228 |  |  | 2387433.8361 |  |  | 2519673.7742 |  |  | 2467661.0342 |  |  | 2489251.2282
CANTEIRO DE OBRAS (R$) - 3,39% (Inst. Novas) e 3,98% (Inst. Existentes) da soma de obras civis e montagem eletromecânica |  |  |  | 3518.452 | 3381.5364 | 3568.8397 | 3495.1694 | 3525.7495
CUSTO DIRETO BÁSICO (R$) |  |  |  | 1536177.3317 | 1476399.1718 | 1558176.9083 | 1526012.0101 | 1539363.4773
COMISSIONAMENTO (R$) - 2,7% do valor do custo direto básico |  |  |  | 41476.788 | 39862.7776 | 42070.7765 | 41202.3243 | 41562.8139
ENGENHARIA (R$) - 1,4% do valor do custo direto básico |  |  |  | 21506.4826 | 20669.5884 | 21814.4767 | 21364.1681 | 21551.0887
SOCIOAMBIENTAL (R$) - 1,25% (Inst. Novas) e 3,99% (Inst. Existentes) do valor do custo direto básico |  |  |  | 61293.4755 | 58908.327 | 62171.2586 | 60887.8792 | 61420.6027
ADMINISTRAÇÃO LOCAL (R$) - 2,7% do valor do custo direto básico |  |  |  | 41476.788 | 39862.7776 | 42070.7765 | 41202.3243 | 41562.8139
CUSTO DIRETO (R$) - Soma do custo direto básico, comissionamento, engenharia e administração local |  |  |  | 1701930.8658 | 1635702.6424 | 1726304.1967 | 1690668.706 | 1705460.7965
EVENTUAIS (R$) - 3% do valor dos custos diretos |  |  |  | 51057.926 | 49071.0793 | 51789.1259 | 50720.0612 | 51163.8239
CUSTO INDIRETO (R$) - Administração central e/ou regional do empreendimento - 2,7% do valor dos custos diretos |  |  |  | 45952.1334 | 44163.9713 | 46610.2133 | 45648.0551 | 46047.4415
VALOR TOTAL (R$) |  |  |  | 2674489.7451 | 2570415.7738 | 2712791.0797 | 2656791.887 | 2680036.835 | [7 empty] | 1532658.8797 |  |  | 1473017.6354 |  |  | 1554608.0686 |  |  | 1522516.8407 |  |  | 1535837.7278
|  |  |  | 100% | 100% | 100% | 100% | 100% | [7 empty] | 1 |  |  | 1 |  |  | 1 |  |  | 1 |  |  | 1
| Infra-estrutura do Acessante - 345 kV | [14 empty] | Norte |  |  | Nordeste |  |  | Centro-Oeste |  |  | Sudeste |  |  | Sul
[14 empty] | Soma dos itens Rateio |  | 2740066.4153 |  |  | 2633440.6209 |  |  | 2779306.8726 |  |  | 2721934.6178 |  |  | 2745749.516
Item | EQUIPAMENTO | Unidade | Quant. | Preço Unitário - Ref. 06/2020 |  |  |  |  | Preço Total - Ref. 06/2020 |  |  |  |  | Soma das UARs |  | 0 |  |  | 0 |  |  | 0 |  |  | 0 |  |  | 0
|  |  |  | Norte | Nordeste | Centro-Oeste | Sudeste | Sul | Norte | Nordeste | Centro-Oeste | Sudeste | Sul | Taxa de Rateio |  | 0 |  |  | 0 |  |  | 0 |  |  | 0 |  |  | 0
1 | Canaletas principais | m | 62.5 | 2035.2585 | 1956.0593 | 2064.4054 | 2021.7906 | 2039.4797 | 127203.6541 | 122253.7045 | 129025.336 | 126361.9114 | 127467.4839 | 1 | Rateio | 0 | 127203.6541 | 127203.6541 | 0 | 122253.7045 | 122253.7045 | 0 | 129025.336 | 129025.336 | 0 | 126361.9114 | 126361.9114 | 0 | 127467.4839 | 127467.4839
2 | Sistema de comunicação e telecomunicações - Local | unid. | 1 | 74187.3137 | 71300.4197 | 75249.7493 | 73696.3952 | 74341.1837 | 74187.3137 | 71300.4197 | 75249.7493 | 73696.3952 | 74341.1837 | 1 | 0.0667 | 0 | 74187.3137 | 74187.3137 | 0 | 71300.4197 | 71300.4197 | 0 | 75249.7493 | 75249.7493 | 0 | 73696.3952 | 73696.3952 | 0 | 74341.1837 | 74341.1837
3 | Trafo 112,5 kVA 13,8 kV/380-220 V | unid. | 1 | 16727.2526 | 16076.3354 | 16966.8034 | 16616.5637 | 16761.9462 | 16727.2526 | 16076.3354 | 16966.8034 | 16616.5637 | 16761.9462 | 1 | 0.0333 | 0 | 16727.2526 | 16727.2526 | 0 | 16076.3354 | 16076.3354 | 0 | 16966.8034 | 16966.8034 | 0 | 16616.5637 | 16616.5637 | 0 | 16761.9462 | 16761.9462
4 | Trafo Iluminação 15 kVA 460/380-220 V | unid. | 1 | 2231.1317 | 2144.3104 | 2263.0838 | 2216.3677 | 2235.7593 | 2231.1317 | 2144.3104 | 2263.0838 | 2216.3677 | 2235.7593 | 1 | 0.04 | 0 | 2231.1317 | 2231.1317 | 0 | 2144.3104 | 2144.3104 | 0 | 2263.0838 | 2263.0838 | 0 | 2216.3677 | 2216.3677 | 0 | 2235.7593 | 2235.7593
5 | GERADOR DIESEL 75 kVA 480 V | unid. | 1 | 94713.4596 | 91027.8198 | 96069.8499 | 94086.7138 | 94909.9024 | 94713.4596 | 91027.8198 | 96069.8499 | 94086.7138 | 94909.9024 | 1 | 0.0588 | 0 | 94713.4596 | 94713.4596 | 0 | 91027.8198 | 91027.8198 | 0 | 96069.8499 | 96069.8499 | 0 | 94086.7138 | 94086.7138 | 0 | 94909.9024 | 94909.9024
6 | BANCO DE BATERIAS DE 125 Vcc 100 Ah | unid. | 2 | 56307.889 | 54116.7474 | 57114.2735 | 55935.2837 | 56424.6757 | 112615.7779 | 108233.4948 | 114228.5471 | 111870.5674 | 112849.3514 | 1 | 0.0588 | 0 | 112615.7779 | 112615.7779 | 0 | 108233.4948 | 108233.4948 | 0 | 114228.5471 | 114228.5471 | 0 | 111870.5674 | 111870.5674 | 0 | 112849.3514 | 112849.3514
7 | Retificadores 60 A – 125 Vcc | unid. | 2 | 65792.2778 | 63232.0647 | 66734.4881 | 65356.9116 | 65928.7358 | 131584.5555 | 126464.1293 | 133468.9763 | 130713.8231 | 131857.4716 | 1 | 0.0588 | 0 | 131584.5555 | 131584.5555 | 0 | 126464.1293 | 126464.1293 | 0 | 133468.9763 | 133468.9763 | 0 | 130713.8231 | 130713.8231 | 0 | 131857.4716 | 131857.4716
8 | QUADROS DE S.A. | unid. | 2 | 38962.5996 | 37446.4253 | 39520.5825 | 38704.773 | 39043.4109 | 77925.1992 | 74892.8507 | 79041.165 | 77409.546 | 78086.8218 | 1 | 0.0357 | 0 | 77925.1992 | 77925.1992 | 0 | 74892.8507 | 74892.8507 | 0 | 79041.165 | 79041.165 | 0 | 77409.546 | 77409.546 | 0 | 78086.8218 | 78086.8218
9 | Casa de Comando (e relés) / Edificação Industrial | m² | 65 | 2982.4054 | 2866.3493 | 3025.1164 | 2962.67 | 2988.5911 | 193856.3509 | 186312.7063 | 196632.5653 | 192573.5484 | 194258.4234 | 1 | 0.0333 | 0 | 193856.3509 | 193856.3509 | 0 | 186312.7063 | 186312.7063 | 0 | 196632.5653 | 196632.5653 | 0 | 192573.5484 | 192573.5484 | 0 | 194258.4234 | 194258.4234
10 | Módulo Concentrador de Informações de Oscilografia | unid. | 1 | 251679.9164 | 241886.1497 | 255284.2213 | 250014.4789 | 252201.9191 | 251679.9164 | 241886.1497 | 255284.2213 | 250014.4789 | 252201.9191 | 1 | 0.0667 | 0 | 251679.9164 | 251679.9164 | 0 | 241886.1497 | 241886.1497 | 0 | 255284.2213 | 255284.2213 | 0 | 250014.4789 | 250014.4789 | 0 | 252201.9191 | 252201.9191
11 | Módulo de Comunicação | unid. | 1 | 23699.5879 | 22777.3521 | 24038.9894 | 23542.761 | 23748.7426 | 23699.5879 | 22777.3521 | 24038.9894 | 23542.761 | 23748.7426 | 1 | 0.0667 | 0 | 23699.5879 | 23699.5879 | 0 | 22777.3521 | 22777.3521 | 0 | 24038.9894 | 24038.9894 | 0 | 23542.761 | 23542.761 | 0 | 23748.7426 | 23748.7426
12 | Módulo de Engenharia e Suporte à Manutenção | unid. | 1 | 23699.5879 | 22777.3521 | 24038.9894 | 23542.761 | 23748.7426 | 23699.5879 | 22777.3521 | 24038.9894 | 23542.761 | 23748.7426 | 1 | 0.0667 | 0 | 23699.5879 | 23699.5879 | 0 | 22777.3521 | 22777.3521 | 0 | 24038.9894 | 24038.9894 | 0 | 23542.761 | 23542.761 | 0 | 23748.7426 | 23748.7426
13 | Módulo de Sincronização das Informações | unid. | 1 | 23699.5879 | 22777.3521 | 24038.9894 | 23542.761 | 23748.7426 | 23699.5879 | 22777.3521 | 24038.9894 | 23542.761 | 23748.7426 | 1 | 0.0667 | 0 | 23699.5879 | 23699.5879 | 0 | 22777.3521 | 22777.3521 | 0 | 24038.9894 | 24038.9894 | 0 | 23542.761 | 23542.761 | 0 | 23748.7426 | 23748.7426
14 | Módulo de Supervisão e Operação | unid. | 1 | 250800.0924 | 241040.5629 | 254391.7975 | 249140.477 | 251320.2704 | 250800.0924 | 241040.5629 | 254391.7975 | 249140.477 | 251320.2704 | 1 | 0.0667 | 0 | 250800.0924 | 250800.0924 | 0 | 241040.5629 | 241040.5629 | 0 | 254391.7975 | 254391.7975 | 0 | 249140.477 | 249140.477 | 0 | 251320.2704 | 251320.2704
15 | Painéis de SPCS dos serviços auxiliares CA / CC | unid. | 1 | 61193.0579 | 58811.8169 | 62069.4029 | 60788.126 | 61319.9768 | 61193.0579 | 58811.8169 | 62069.4029 | 60788.126 | 61319.9768 | 1 | 0.0357 | 0 | 61193.0579 | 61193.0579 | 0 | 58811.8169 | 58811.8169 | 0 | 62069.4029 | 62069.4029 | 0 | 60788.126 | 60788.126 | 0 | 61319.9768 | 61319.9768
16 | Painel de SPCS dos cubículos dos serviços auxiliares | unid. | 1 | 61193.0579 | 58811.8169 | 62069.4029 | 60788.126 | 61319.9768 | 61193.0579 | 58811.8169 | 62069.4029 | 60788.126 | 61319.9768 | 1 | 0.0357 | 0 | 61193.0579 | 61193.0579 | 0 | 58811.8169 | 58811.8169 | 0 | 62069.4029 | 62069.4029 | 0 | 60788.126 | 60788.126 | 0 | 61319.9768 | 61319.9768
17 | Cabos 15 kV 95 mm² | m | 900 | 68.4654 | 65.8012 | 69.4459 | 68.0124 | 68.6075 | 61618.9039 | 59221.0918 | 62501.3475 | 61211.1542 | 61746.7061 | 1 | Rateio | 0 | 61618.9039 | 61618.9039 | 0 | 59221.0918 | 59221.0918 | 0 | 62501.3475 | 62501.3475 | 0 | 61211.1542 | 61211.1542 | 0 | 61746.7061 | 61746.7061
SUBTOTAL | [8 empty] | 1588628.4875 | 1526809.2654 | 1611379.2165 | 1578116.0817 | 1591923.4207 |  |  | 1588628.4875 |  |  | 1526809.2654 |  |  | 1611379.2165 |  |  | 1578116.0817 |  |  | 1591923.4207
|  |  |  | Norte | Nordeste | Centro-Oeste | Sudeste | Sul | [7 empty] | 2540068.6306 |  |  | 2441225.4661 |  |  | 2576444.9221 |  |  | 2523260.2752 |  |  | 2545336.9211
CANTEIRO DE OBRAS (R$) - 3,39% (Inst. Novas) e 3,98% (Inst. Existentes) da soma de obras civis e montagem eletromecânica |  |  |  | 5757.2363 | 5533.2016 | 5839.6856 | 5719.139 | 5769.1772
CUSTO DIRETO BÁSICO (R$) |  |  |  | 1594385.7238 | 1532342.467 | 1617218.9021 | 1583835.2207 | 1597692.5979
COMISSIONAMENTO (R$) - 2,7% do valor do custo direto básico |  |  |  | 43048.4145 | 41373.2466 | 43664.9104 | 42763.551 | 43137.7001
ENGENHARIA (R$) - 1,4% do valor do custo direto básico |  |  |  | 22321.4001 | 21452.7945 | 22641.0646 | 22173.6931 | 22367.6964
SOCIOAMBIENTAL (R$) - 1,25% (Inst. Novas) e 3,99% (Inst. Existentes) do valor do custo direto básico |  |  |  | 63615.9904 | 61140.4644 | 64527.0342 | 63195.0253 | 63747.9347
ADMINISTRAÇÃO LOCAL (R$) - 2,7% do valor do custo direto básico |  |  |  | 43048.4145 | 41373.2466 | 43664.9104 | 42763.551 | 43137.7001
CUSTO DIRETO (R$) - Soma do custo direto básico, comissionamento, engenharia e administração local |  |  |  | 1766419.9434 | 1697682.2192 | 1791716.8216 | 1754731.041 | 1770083.6292
EVENTUAIS (R$) - 3% do valor dos custos diretos |  |  |  | 52992.5983 | 50930.4666 | 53751.5046 | 52641.9312 | 53102.5089
CUSTO INDIRETO (R$) - Administração central e/ou regional do empreendimento - 2,7% do valor dos custos diretos |  |  |  | 47693.3385 | 45837.4199 | 48376.3542 | 47377.7381 | 47792.258
VALOR TOTAL (R$) |  |  |  | 2740066.4153 | 2633440.6209 | 2779306.8726 | 2721934.6178 | 2745749.516 | [7 empty] | 1588628.4875 |  |  | 1526809.2654 |  |  | 1611379.2165 |  |  | 1578116.0817 |  |  | 1591923.4207
|  |  |  | 100% | 100% | 100% | 100% | 100% | [7 empty] | 1 |  |  | 1 |  |  | 1 |  |  | 1 |  |  | 1
| Infra-estrutura do Acessante - 500 kV | [14 empty] | Norte |  |  | Nordeste |  |  | Centro-Oeste |  |  | Sudeste |  |  | Sul
[14 empty] | Soma dos itens Rateio |  | 2793561.0024 |  |  | 2684853.5421 |  |  | 2833567.555 |  |  | 2775075.216 |  |  | 2799355.0548
Item | EQUIPAMENTO | Unidade | Quant. | Preço Unitário - Ref. 06/2020 |  |  |  |  | Preço Total - Ref. 06/2020 |  |  |  |  | Soma das UARs |  | 0 |  |  | 0 |  |  | 0 |  |  | 0 |  |  | 0
|  |  |  | Norte | Nordeste | Centro-Oeste | Sudeste | Sul | Norte | Nordeste | Centro-Oeste | Sudeste | Sul | Taxa de Rateio |  | 0 |  |  | 0 |  |  | 0 |  |  | 0 |  |  | 0
1 | Canaletas principais | m | 87.5 | 2035.2585 | 1956.0593 | 2064.4054 | 2021.7906 | 2039.4797 | 178085.1157 | 171155.1863 | 180635.4705 | 176906.6759 | 178454.4774 | 1 | Rateio | 0 | 178085.1157 | 178085.1157 | 0 | 171155.1863 | 171155.1863 | 0 | 180635.4705 | 180635.4705 | 0 | 176906.6759 | 176906.6759 | 0 | 178454.4774 | 178454.4774
2 | Sistema de comunicação e telecomunicações - Local | unid. | 1 | 74187.3137 | 71300.4197 | 75249.7493 | 73696.3952 | 74341.1837 | 74187.3137 | 71300.4197 | 75249.7493 | 73696.3952 | 74341.1837 | 1 | 0.0667 | 0 | 74187.3137 | 74187.3137 | 0 | 71300.4197 | 71300.4197 | 0 | 75249.7493 | 75249.7493 | 0 | 73696.3952 | 73696.3952 | 0 | 74341.1837 | 74341.1837
3 | Trafo 112,5 kVA 13,8 kV/380-220 V | unid. | 1 | 16727.2526 | 16076.3354 | 16966.8034 | 16616.5637 | 16761.9462 | 16727.2526 | 16076.3354 | 16966.8034 | 16616.5637 | 16761.9462 | 1 | 0.0333 | 0 | 16727.2526 | 16727.2526 | 0 | 16076.3354 | 16076.3354 | 0 | 16966.8034 | 16966.8034 | 0 | 16616.5637 | 16616.5637 | 0 | 16761.9462 | 16761.9462
4 | Trafo Iluminação 15 kVA 460/380-220 V | unid. | 1 | 2231.1317 | 2144.3104 | 2263.0838 | 2216.3677 | 2235.7593 | 2231.1317 | 2144.3104 | 2263.0838 | 2216.3677 | 2235.7593 | 1 | 0.04 | 0 | 2231.1317 | 2231.1317 | 0 | 2144.3104 | 2144.3104 | 0 | 2263.0838 | 2263.0838 | 0 | 2216.3677 | 2216.3677 | 0 | 2235.7593 | 2235.7593
5 | GERADOR DIESEL 75 kVA 480 V | unid. | 1 | 94713.4596 | 91027.8198 | 96069.8499 | 94086.7138 | 94909.9024 | 94713.4596 | 91027.8198 | 96069.8499 | 94086.7138 | 94909.9024 | 1 | 0.0588 | 0 | 94713.4596 | 94713.4596 | 0 | 91027.8198 | 91027.8198 | 0 | 96069.8499 | 96069.8499 | 0 | 94086.7138 | 94086.7138 | 0 | 94909.9024 | 94909.9024
6 | BANCO DE BATERIAS DE 125 Vcc 100 Ah | unid. | 2 | 56307.889 | 54116.7474 | 57114.2735 | 55935.2837 | 56424.6757 | 112615.7779 | 108233.4948 | 114228.5471 | 111870.5674 | 112849.3514 | 1 | 0.0588 | 0 | 112615.7779 | 112615.7779 | 0 | 108233.4948 | 108233.4948 | 0 | 114228.5471 | 114228.5471 | 0 | 111870.5674 | 111870.5674 | 0 | 112849.3514 | 112849.3514
7 | Retificadores 60 A – 125 Vcc | unid. | 2 | 65792.2778 | 63232.0647 | 66734.4881 | 65356.9116 | 65928.7358 | 131584.5555 | 126464.1293 | 133468.9763 | 130713.8231 | 131857.4716 | 1 | 0.0588 | 0 | 131584.5555 | 131584.5555 | 0 | 126464.1293 | 126464.1293 | 0 | 133468.9763 | 133468.9763 | 0 | 130713.8231 | 130713.8231 | 0 | 131857.4716 | 131857.4716
8 | QUADROS DE S.A. | unid. | 2 | 38962.5996 | 37446.4253 | 39520.5825 | 38704.773 | 39043.4109 | 77925.1992 | 74892.8507 | 79041.165 | 77409.546 | 78086.8218 | 1 | 0.0357 | 0 | 77925.1992 | 77925.1992 | 0 | 74892.8507 | 74892.8507 | 0 | 79041.165 | 79041.165 | 0 | 77409.546 | 77409.546 | 0 | 78086.8218 | 78086.8218
9 | Casa de Comando (e relés) / Edificação Industrial | m² | 65 | 2982.4054 | 2866.3493 | 3025.1164 | 2962.67 | 2988.5911 | 193856.3509 | 186312.7063 | 196632.5653 | 192573.5484 | 194258.4234 | 1 | 0.0333 | 0 | 193856.3509 | 193856.3509 | 0 | 186312.7063 | 186312.7063 | 0 | 196632.5653 | 196632.5653 | 0 | 192573.5484 | 192573.5484 | 0 | 194258.4234 | 194258.4234
10 | Módulo Concentrador de Informações de Oscilografia | unid. | 1 | 251679.9164 | 241886.1497 | 255284.2213 | 250014.4789 | 252201.9191 | 251679.9164 | 241886.1497 | 255284.2213 | 250014.4789 | 252201.9191 | 1 | 0.0667 | 0 | 251679.9164 | 251679.9164 | 0 | 241886.1497 | 241886.1497 | 0 | 255284.2213 | 255284.2213 | 0 | 250014.4789 | 250014.4789 | 0 | 252201.9191 | 252201.9191
11 | Módulo de Comunicação | unid. | 1 | 23699.5879 | 22777.3521 | 24038.9894 | 23542.761 | 23748.7426 | 23699.5879 | 22777.3521 | 24038.9894 | 23542.761 | 23748.7426 | 1 | 0.0667 | 0 | 23699.5879 | 23699.5879 | 0 | 22777.3521 | 22777.3521 | 0 | 24038.9894 | 24038.9894 | 0 | 23542.761 | 23542.761 | 0 | 23748.7426 | 23748.7426
12 | Módulo de Engenharia e Suporte à Manutenção | unid. | 1 | 23699.5879 | 22777.3521 | 24038.9894 | 23542.761 | 23748.7426 | 23699.5879 | 22777.3521 | 24038.9894 | 23542.761 | 23748.7426 | 1 | 0.0667 | 0 | 23699.5879 | 23699.5879 | 0 | 22777.3521 | 22777.3521 | 0 | 24038.9894 | 24038.9894 | 0 | 23542.761 | 23542.761 | 0 | 23748.7426 | 23748.7426
13 | Módulo de Sincronização das Informações | unid. | 1 | 23699.5879 | 22777.3521 | 24038.9894 | 23542.761 | 23748.7426 | 23699.5879 | 22777.3521 | 24038.9894 | 23542.761 | 23748.7426 | 1 | 0.0667 | 0 | 23699.5879 | 23699.5879 | 0 | 22777.3521 | 22777.3521 | 0 | 24038.9894 | 24038.9894 | 0 | 23542.761 | 23542.761 | 0 | 23748.7426 | 23748.7426
14 | Módulo de Supervisão e Operação | unid. | 1 | 250800.0924 | 241040.5629 | 254391.7975 | 249140.477 | 251320.2704 | 250800.0924 | 241040.5629 | 254391.7975 | 249140.477 | 251320.2704 | 1 | 0.0667 | 0 | 250800.0924 | 250800.0924 | 0 | 241040.5629 | 241040.5629 | 0 | 254391.7975 | 254391.7975 | 0 | 249140.477 | 249140.477 | 0 | 251320.2704 | 251320.2704
15 | Painéis de SPCS dos serviços auxiliares CA / CC | unid. | 1 | 61193.0579 | 58811.8169 | 62069.4029 | 60788.126 | 61319.9768 | 61193.0579 | 58811.8169 | 62069.4029 | 60788.126 | 61319.9768 | 1 | 0.0357 | 0 | 61193.0579 | 61193.0579 | 0 | 58811.8169 | 58811.8169 | 0 | 62069.4029 | 62069.4029 | 0 | 60788.126 | 60788.126 | 0 | 61319.9768 | 61319.9768
16 | Painel de SPCS dos cubículos dos serviços auxiliares | unid. | 1 | 61193.0579 | 58811.8169 | 62069.4029 | 60788.126 | 61319.9768 | 61193.0579 | 58811.8169 | 62069.4029 | 60788.126 | 61319.9768 | 1 | 0.0357 | 0 | 61193.0579 | 61193.0579 | 0 | 58811.8169 | 58811.8169 | 0 | 62069.4029 | 62069.4029 | 0 | 60788.126 | 60788.126 | 0 | 61319.9768 | 61319.9768
17 | Cabos 15 kV 95 mm² | m | 900 | 68.4654 | 65.8012 | 69.4459 | 68.0124 | 68.6075 | 61618.9039 | 59221.0918 | 62501.3475 | 61211.1542 | 61746.7061 | 1 | Rateio | 0 | 61618.9039 | 61618.9039 | 0 | 59221.0918 | 59221.0918 | 0 | 62501.3475 | 62501.3475 | 0 | 61211.1542 | 61211.1542 | 0 | 61746.7061 | 61746.7061
SUBTOTAL | [8 empty] | 1639509.9492 | 1575710.7472 | 1662989.3509 | 1628660.8463 | 1642910.4142 |  |  | 1639509.9492 |  |  | 1575710.7472 |  |  | 1662989.3509 |  |  | 1628660.8463 |  |  | 1642910.4142
|  |  |  | Norte | Nordeste | Centro-Oeste | Sudeste | Sul | [7 empty] | 2590950.0922 |  |  | 2490126.9479 |  |  | 2628055.0565 |  |  | 2573805.0397 |  |  | 2596323.9146
CANTEIRO DE OBRAS (R$) - 3,39% (Inst. Novas) e 3,98% (Inst. Existentes) da soma de obras civis e montagem eletromecânica |  |  |  | 7792.4947 | 7489.2609 | 7904.091 | 7740.9296 | 7808.6569
CUSTO DIRETO BÁSICO (R$) |  |  |  | 1647302.4439 | 1583200.0081 | 1670893.4419 | 1636401.7759 | 1650719.0712
COMISSIONAMENTO (R$) - 2,7% do valor do custo direto básico |  |  |  | 44477.166 | 42746.4002 | 45114.1229 | 44182.8479 | 44569.4149
ENGENHARIA (R$) - 1,4% do valor do custo direto básico |  |  |  | 23062.2342 | 22164.8001 | 23392.5082 | 22909.6249 | 23110.067
SOCIOAMBIENTAL (R$) - 1,25% (Inst. Novas) e 3,99% (Inst. Existentes) do valor do custo direto básico |  |  |  | 65727.3675 | 63169.6803 | 66668.6483 | 65292.4309 | 65863.6909
ADMINISTRAÇÃO LOCAL (R$) - 2,7% do valor do custo direto básico |  |  |  | 44477.166 | 42746.4002 | 45114.1229 | 44182.8479 | 44569.4149
CUSTO DIRETO (R$) - Soma do custo direto básico, comissionamento, engenharia e administração local |  |  |  | 1825046.3776 | 1754027.2889 | 1851182.8442 | 1812969.5275 | 1828831.659
EVENTUAIS (R$) - 3% do valor dos custos diretos |  |  |  | 54751.3913 | 52620.8187 | 55535.4853 | 54389.0858 | 54864.9498
CUSTO INDIRETO (R$) - Administração central e/ou regional do empreendimento - 2,7% do valor dos custos diretos |  |  |  | 49276.2522 | 47358.7368 | 49981.9368 | 48950.1772 | 49378.4548
VALOR TOTAL (R$) |  |  |  | 2793561.0024 | 2684853.5421 | 2833567.555 | 2775075.216 | 2799355.0548 | [7 empty] | 1639509.9492 |  |  | 1575710.7472 |  |  | 1662989.3509 |  |  | 1628660.8463 |  |  | 1642910.4142
|  |  |  | 100% | 100% | 100% | 100% | 100% | [7 empty] | 1 |  |  | 1 |  |  | 1 |  |  | 1 |  |  | 1
| Infra-estrutura do Acessante - 750 kV | [14 empty] | Norte |  |  | Nordeste |  |  | Centro-Oeste |  |  | Sudeste |  |  | Sul
[16 empty] | 2775432.1327 |  |  | 2667430.1317 |  |  | 2815179.062 |  |  | 2757066.3102 |  |  | 2781188.5845
Item | EQUIPAMENTO | Unidade | Quant. | Preço Unitário - Ref. 06/2020 |  |  |  |  | Preço Total - Ref. 06/2020 | [6 empty] | 0 |  |  | 0 |  |  | 0 |  |  | 0 |  |  | 0
|  |  |  | Norte | Nordeste | Centro-Oeste | Sudeste | Sul | Norte | Nordeste | Centro-Oeste | Sudeste | Sul |  |  | 0 |  |  | 0 |  |  | 0 |  |  | 0 |  |  | 0
1 | Canaletas principais | m | 92.5 | 2035.2585 | 1956.0593 | 2064.4054 | 2021.7906 | 2039.4797 | 188261.4081 | 180935.4826 | 190957.4974 | 187015.6289 | 188651.8762 | 1 | Rateio | 0 | 188261.4081 | 188261.4081 | 0 | 180935.4826 | 180935.4826 | 0 | 190957.4974 | 190957.4974 | 0 | 187015.6289 | 187015.6289 | 0 | 188651.8762 | 188651.8762
2 | Sistema de comunicação e telecomunicações - Local | unid. | 1 | 74187.3137 | 71300.4197 | 75249.7493 | 73696.3952 | 74341.1837 | 74187.3137 | 71300.4197 | 75249.7493 | 73696.3952 | 74341.1837 | 1 | 0.0667 | 0 | 74187.3137 | 74187.3137 | 0 | 71300.4197 | 71300.4197 | 0 | 75249.7493 | 75249.7493 | 0 | 73696.3952 | 73696.3952 | 0 | 74341.1837 | 74341.1837
3 | Trafo 112,5 kVA 13,8 kV/380-220 V | unid. | 1 | 16727.2526 | 16076.3354 | 16966.8034 | 16616.5637 | 16761.9462 | 16727.2526 | 16076.3354 | 16966.8034 | 16616.5637 | 16761.9462 | 1 | 0.0333 | 0 | 16727.2526 | 16727.2526 | 0 | 16076.3354 | 16076.3354 | 0 | 16966.8034 | 16966.8034 | 0 | 16616.5637 | 16616.5637 | 0 | 16761.9462 | 16761.9462
4 | Trafo Iluminação 15 kVA 460/380-220 V | unid. | 1 | 2231.1317 | 2144.3104 | 2263.0838 | 2216.3677 | 2235.7593 | 2231.1317 | 2144.3104 | 2263.0838 | 2216.3677 | 2235.7593 | 1 | 0.04 | 0 | 2231.1317 | 2231.1317 | 0 | 2144.3104 | 2144.3104 | 0 | 2263.0838 | 2263.0838 | 0 | 2216.3677 | 2216.3677 | 0 | 2235.7593 | 2235.7593
5 | GERADOR DIESEL 75 kVA 480 V | unid. | 1 | 94713.4596 | 91027.8198 | 96069.8499 | 94086.7138 | 94909.9024 | 94713.4596 | 91027.8198 | 96069.8499 | 94086.7138 | 94909.9024 | 1 | 0.0588 | 0 | 94713.4596 | 94713.4596 | 0 | 91027.8198 | 91027.8198 | 0 | 96069.8499 | 96069.8499 | 0 | 94086.7138 | 94086.7138 | 0 | 94909.9024 | 94909.9024
6 | BANCO DE BATERIAS DE 125 Vcc 100 Ah | unid. | 2 | 56307.889 | 54116.7474 | 57114.2735 | 55935.2837 | 56424.6757 | 112615.7779 | 108233.4948 | 114228.5471 | 111870.5674 | 112849.3514 | 1 | 0.0588 | 0 | 112615.7779 | 112615.7779 | 0 | 108233.4948 | 108233.4948 | 0 | 114228.5471 | 114228.5471 | 0 | 111870.5674 | 111870.5674 | 0 | 112849.3514 | 112849.3514
7 | Retificadores 60 A – 125 Vcc | unid. | 2 | 65792.2778 | 63232.0647 | 66734.4881 | 65356.9116 | 65928.7358 | 131584.5555 | 126464.1293 | 133468.9763 | 130713.8231 | 131857.4716 | 1 | 0.0588 | 0 | 131584.5555 | 131584.5555 | 0 | 126464.1293 | 126464.1293 | 0 | 133468.9763 | 133468.9763 | 0 | 130713.8231 | 130713.8231 | 0 | 131857.4716 | 131857.4716
8 | QUADROS DE S.A. | unid. | 2 | 38962.5996 | 37446.4253 | 39520.5825 | 38704.773 | 39043.4109 | 77925.1992 | 74892.8507 | 79041.165 | 77409.546 | 78086.8218 | 1 | 0.0357 | 0 | 77925.1992 | 77925.1992 | 0 | 74892.8507 | 74892.8507 | 0 | 79041.165 | 79041.165 | 0 | 77409.546 | 77409.546 | 0 | 78086.8218 | 78086.8218
9 | Casa de Comando (e relés) / Edificação Industrial | m² | 65 | 2982.4054 | 2866.3493 | 3025.1164 | 2962.67 | 2988.5911 | 193856.3509 | 186312.7063 | 196632.5653 | 192573.5484 | 194258.4234 | 1 | 0.0333 | 0 | 193856.3509 | 193856.3509 | 0 | 186312.7063 | 186312.7063 | 0 | 196632.5653 | 196632.5653 | 0 | 192573.5484 | 192573.5484 | 0 | 194258.4234 | 194258.4234
10 | Módulo Concentrador de Informações de Oscilografia | unid. | 1 | 251679.9164 | 241886.1497 | 255284.2213 | 250014.4789 | 252201.9191 | 251679.9164 | 241886.1497 | 255284.2213 | 250014.4789 | 252201.9191 | 1 | 0.0667 | 0 | 251679.9164 | 251679.9164 | 0 | 241886.1497 | 241886.1497 | 0 | 255284.2213 | 255284.2213 | 0 | 250014.4789 | 250014.4789 | 0 | 252201.9191 | 252201.9191
11 | Módulo de Comunicação | unid. | 1 | 23699.5879 | 22777.3521 | 24038.9894 | 23542.761 | 23748.7426 | 23699.5879 | 22777.3521 | 24038.9894 | 23542.761 | 23748.7426 | 1 | 0.0667 | 0 | 23699.5879 | 23699.5879 | 0 | 22777.3521 | 22777.3521 | 0 | 24038.9894 | 24038.9894 | 0 | 23542.761 | 23542.761 | 0 | 23748.7426 | 23748.7426
12 | Módulo de Engenharia e Suporte à Manutenção | unid. | 1 | 23699.5879 | 22777.3521 | 24038.9894 | 23542.761 | 23748.7426 | 23699.5879 | 22777.3521 | 24038.9894 | 23542.761 | 23748.7426 | 1 | 0.0667 | 0 | 23699.5879 | 23699.5879 | 0 | 22777.3521 | 22777.3521 | 0 | 24038.9894 | 24038.9894 | 0 | 23542.761 | 23542.761 | 0 | 23748.7426 | 23748.7426
13 | Módulo de Sincronização das Informações | unid. | 1 | 23699.5879 | 22777.3521 | 24038.9894 | 23542.761 | 23748.7426 | 23699.5879 | 22777.3521 | 24038.9894 | 23542.761 | 23748.7426 | 1 | 0.0667 | 0 | 23699.5879 | 23699.5879 | 0 | 22777.3521 | 22777.3521 | 0 | 24038.9894 | 24038.9894 | 0 | 23542.761 | 23542.761 | 0 | 23748.7426 | 23748.7426
14 | Módulo de Supervisão e Operação | unid. | 1 | 250800.0924 | 241040.5629 | 254391.7975 | 249140.477 | 251320.2704 | 250800.0924 | 241040.5629 | 254391.7975 | 249140.477 | 251320.2704 | 1 | 0.0667 | 0 | 250800.0924 | 250800.0924 | 0 | 241040.5629 | 241040.5629 | 0 | 254391.7975 | 254391.7975 | 0 | 249140.477 | 249140.477 | 0 | 251320.2704 | 251320.2704
15 | Painéis de SPCS dos serviços auxiliares CA / CC | unid. | 1 | 61193.0579 | 58811.8169 | 62069.4029 | 60788.126 | 61319.9768 | 61193.0579 | 58811.8169 | 62069.4029 | 60788.126 | 61319.9768 | 1 | 0.0357 | 0 | 61193.0579 | 61193.0579 | 0 | 58811.8169 | 58811.8169 | 0 | 62069.4029 | 62069.4029 | 0 | 60788.126 | 60788.126 | 0 | 61319.9768 | 61319.9768
16 | Painel de SPCS dos cubículos dos serviços auxiliares | unid. | 1 | 61193.0579 | 58811.8169 | 62069.4029 | 60788.126 | 61319.9768 | 61193.0579 | 58811.8169 | 62069.4029 | 60788.126 | 61319.9768 | 1 | 0.0357 | 0 | 61193.0579 | 61193.0579 | 0 | 58811.8169 | 58811.8169 | 0 | 62069.4029 | 62069.4029 | 0 | 60788.126 | 60788.126 | 0 | 61319.9768 | 61319.9768
17 | Cabos 15 kV 95 mm² | m | 900 | 68.4654 | 65.8012 | 69.4459 | 68.0124 | 68.6075 | 61618.9039 | 59221.0918 | 62501.3475 | 61211.1542 | 61746.7061 | 1 | Rateio | 0 | 61618.9039 | 61618.9039 | 0 | 59221.0918 | 59221.0918 | 0 | 62501.3475 | 62501.3475 | 0 | 61211.1542 | 61211.1542 | 0 | 61746.7061 | 61746.7061
SUBTOTAL | [8 empty] | 1649686.2415 | 1585491.0435 | 1673311.3778 | 1638769.7992 | 1653107.8129 |  |  | 1649686.2415 |  |  | 1585491.0435 |  |  | 1673311.3778 |  |  | 1638769.7992 |  |  | 1653107.8129
|  |  |  | Norte | Nordeste | Centro-Oeste | Sudeste | Sul | [7 empty] | 2601126.3845 |  |  | 2499907.2442 |  |  | 2638377.0834 |  |  | 2583913.9927 |  |  | 2606521.3133
CANTEIRO DE OBRAS (R$) - 3,39% (Inst. Novas) e 3,98% (Inst. Existentes) da soma de obras civis e montagem eletromecânica |  |  |  | 8199.5464 | 7880.4727 | 8316.972 | 8145.2877 | 8216.5529
CUSTO DIRETO BÁSICO (R$) |  |  |  | 1657885.7879 | 1593371.5163 | 1681628.3498 | 1646915.0869 | 1661324.3658
COMISSIONAMENTO (R$) - 2,7% do valor do custo direto básico |  |  |  | 44762.9163 | 43021.0309 | 45403.9654 | 44466.7073 | 44855.7579
ENGENHARIA (R$) - 1,4% do valor do custo direto básico |  |  |  | 23210.401 | 22307.2012 | 23542.7969 | 23056.8112 | 23258.5411
SOCIOAMBIENTAL (R$) - 1,25% (Inst. Novas) e 3,99% (Inst. Existentes) do valor do custo direto básico |  |  |  | 66149.6429 | 63575.5235 | 67096.9712 | 65711.912 | 66286.8422
ADMINISTRAÇÃO LOCAL (R$) - 2,7% do valor do custo direto básico |  |  |  | 44762.9163 | 43021.0309 | 45403.9654 | 44466.7073 | 44855.7579
CUSTO DIRETO (R$) - Soma do custo direto básico, comissionamento, engenharia e administração local |  |  |  | 1836771.6644 | 1765296.3029 | 1863076.0488 | 1824617.2248 | 1840581.2649
EVENTUAIS (R$) - 3% do valor dos custos diretos |  |  |  | 55103.1499 | 52958.8891 | 55892.2815 | 54738.5167 | 55217.4379
CUSTO INDIRETO (R$) - Administração central e/ou regional do empreendimento - 2,7% do valor dos custos diretos |  |  |  | 49592.8349 | 47663.0002 | 50303.0533 | 49264.6651 | 49695.6942
VALOR TOTAL (R$) |  |  |  | 2775432.1327 | 2667430.1317 | 2815179.062 | 2757066.3102 | 2781188.5845 | [7 empty] | 1649686.2415 |  |  | 1585491.0435 |  |  | 1673311.3778 |  |  | 1638769.7992 |  |  | 1653107.8129
|  |  |  | 100% | 100% | 100% | 100% | 100% | [7 empty] | 1 |  |  | 1 |  |  | 1 |  |  | 1 |  |  | 1
[5 empty] | Norte | Nordeste | Centro-Oeste | Sudeste | Sul | Brasil
|  |  |  | 69 | 2665076.9129 | 2561369.2286 | 2703243.4465 | 2647441.3422 | 2670604.4798 | 2649547.082
|  |  |  | 138 | 2669825.5333 | 2565933.0632 | 2708060.0718 | 2652158.5397 | 2675362.9492 | 2654268.0314
|  |  |  | 230 | 2674489.7451 | 2570415.7738 | 2712791.0797 | 2656791.887 | 2680036.835 | 2658905.0641
|  |  |  | 345 | 2740066.4153 | 2633440.6209 | 2779306.8726 | 2721934.6178 | 2745749.516 | 2724099.6085
|  |  |  | 500 | 2793561.0024 | 2684853.5421 | 2833567.555 | 2775075.216 | 2799355.0548 | 2777282.4741
|  |  |  | 750 | 2775432.1327 | 2667430.1317 | 2815179.062 | 2757066.3102 | 2781188.5845 | 2759259.2442
[5 empty] | Norte | Nordeste | Centro-Oeste | Sudeste | Sul | Brasil
|  |  |  | 69 | 100% | 100% | 100% | 100% | 100% | 100%
|  |  |  | 138 | 100% | 100% | 100% | 100% | 100% | 100%
|  |  |  | 230 | 100% | 100% | 100% | 100% | 100% | 100%
|  |  |  | 345 | 100% | 100% | 100% | 100% | 100% | 100%
|  |  |  | 500 | 100% | 100% | 100% | 100% | 100% | 100%
|  |  |  | 750 | 100% | 100% | 100% | 100% | 100% | 100%

## Preco_m2 (hidden)
Descrição | Região | Localização |  | Localização
|  | 03/2021 |  | Ref. 06/2016
|  | Rural | Urbana | Rural | Urbana
Acre | 2 | 0.21253 | 168.321 | 0.17673 | 139.9643
Alagoas | 3 | 0.83202 | 178.9743 | 0.69185 | 148.8228
Amapá | 2 | 0.094281 | 170.4517 | 0.078398 | 141.736
Amazonas | 2 | 0.14222 | 176.8436 | 0.11826 | 147.0511
Bahia | 3 | 1.0456 | 178.9743 | 0.86946 | 148.8228
Ceará | 3 | 0.59605 | 164.0598 | 0.49563 | 136.4209
Distrito Federal | 4 | 1.4254 | 176.8436 | 1.1853 | 147.0511
Espírito Santo | 5 | 2.3352 | 170.4517 | 1.9418 | 141.736
Goiás | 4 | 1.4254 | 176.8436 | 1.1853 | 147.0511
Maranhão | 3 | 0.35049 | 170.4517 | 0.29144 | 141.736
Mato Grosso | 4 | 0.88954 | 174.713 | 0.73968 | 145.2794
Mato Grosso do Sul | 4 | 1.5426 | 183.2356 | 1.2827 | 152.3662
Minas Gerais | 5 | 1.8973 | 183.2356 | 1.5777 | 152.3662
Pará | 2 | 0.31107 | 168.321 | 0.25867 | 139.9643
Paraiba | 3 | 0.50763 | 168.321 | 0.42211 | 139.9643
Paraná | 6 | 3.4117 | 206.6727 | 2.8369 | 171.8549
Pernambuco | 3 | 1.4691 | 183.2356 | 1.2216 | 152.3662
Piauí | 3 | 0.23384 | 153.4065 | 0.19444 | 127.5624
Rio de Janeiro | 5 | 1.599 | 213.0646 | 1.3297 | 177.17
Rio Grande do Norte | 3 | 0.5268 | 161.9291 | 0.43805 | 134.6492
Rio Grande do Sul | 6 | 2.6665 | 191.7582 | 2.2173 | 159.453
Rondônia | 2 | 1.0009 | 176.8436 | 0.83226 | 147.0511
Roraima | 2 | 0.3148 | 208.8033 | 0.26177 | 173.6266
São Paulo | 5 | 5.691 | 234.3711 | 4.7322 | 194.887
Santa Catarina | 6 | 6.1443 | 198.1501 | 5.1091 | 164.7681
Sergipe | 3 | 1.3807 | 172.5823 | 1.1481 | 143.5077
Tocantins | 2 | 0.62748 | 168.321 | 0.52177 | 139.9643
Brasil | 7 | 1.4323 | 180.7104

## Indices_Poder
Meta
[9 empty] | Comp. Menores |  |  |  | Eqptos |  |  |  | 2017-07-02 | 2021-03-04 |  | 2007-06-01 |  | 2012-01-01 |  | 2016-06-01 |  | 2017-06-01 |  | 2020-06-01
IDItem | Descricao MIG | Unidade | IDFormula | PoderCompra |  |  |  |  | Rev./2020 | Inicial/2007 | SINAPI/2012 | Fund/2016 | Rev./2019
1 | Arruamento | m² | 12 | 0% |  | IDFormula | Descricao | Formula | Variacao1 | Variacao2 | Variacao3 | Variacao4 | Variacao5 | IDIndice | Descricao | Sigla | 2017-06-01 | 2021-02-01 | Relação | 2007-05-01 | Relação | 2011-12-01 | Relação | 2016-05-01 | Relação | 2017-05-01 | Relação | 2020-05-01 | Relação
2 | Autotransformador monofásico | unid. | 10 | 0% |  | 1 | Estrutura de aço, Porticos, Suportes, Ancoragem e Tirantes | 0,3*A+0,7*D | 1.9249 | 2.9704 | 2.558 |  | 1.9076 | 1 | IGP-DI - geral - índice (ago. 1994 = 100) - 1 (COL2) | A | 637.079 | 977.133 | 1.5338 | 347.421 | 2.8125 | 465.586 | 2.0987 | 636.468 | 1.5352 | 643.26 | 1.519 | 772.843 | 1.2643
3 | Autotransformador trifásico | unid. | 10 | 0% |  | 2 | Cabo nu sem alma de aço | 0,9*E+0,10*B | 1.671 | 2.3468 | 2.4546 |  | 1.6919 | 2 | IPA - Origem - DI - Produtos Industriais - 2 (COL27) | B | 580.898 | 963.245 | 1.6582 | 345.724 | 2.7862 | 441.293 | 2.1828 | 570.624 | 1.6881 | 587.137 | 1.6406 | 723.086 | 1.3321
4 | BANCO DE BATERIAS DE 125 Vcc 100 Ah | unid. | 6 | 0% |  | 3 | Cabo nu com alma de aço | 0,7*E+0,20*D+0,10*B | 1.755 | 2.4948 | 2.5086 |  | 1.7672 | 3 | IPA - Origem - DI - Produtos Industriais - Industria de Transformação - Produtos de Minerais Não-Metálicos - 3 (COL30) | C | 163.446 | 184.325 | 1.1277 | 93.322 | 1.9752 | 124.718 | 1.4779 | 149.269 | 1.2349 | 162.773 | 1.1324 | 175.751 | 1.0488
5 | BANCO DE BATERIAS DE 125 Vcc 200 Ah | unid. | 6 | 0% |  | 4 | IPA - Origem - DI - Prod. Industriais - Ind. de Transformação - PS - Cabos Estruturais e Estais | D | 2.0925 | 3.0381 | 2.7549 |  | 2.0742 | 4 | IPA - Origem - DI - Produtos Industriais - Industria de Transformação - Metalúrgica Básica - Produtos Siderúrgicos - 4 (COL32) | D | 145.379 | 304.206 | 2.0925 | 100.131 | 3.0381 | 110.424 | 2.7549 | 126.697 | 2.4011 | 146.664 | 2.0742 | 191.87 | 1.5855
6 | BANCO DE BATERIAS DE 125 Vcc 250 Ah | unid. | 6 | 0% |  | 5 | Cabos/Tubos, Conectores/Espaçadores, Retif/Resis, Cabos 15 kV C/P | 0,8*E+0,1*D+0,1*B | 1.713 | 2.4208 | 2.4816 |  | 1.7296 | 5 | IPA - Origem - DI - Produtos Industriais - Industria de Transformação - Metalúrgica Básica - Produtos da Metalurgia dos Não-Ferrosos - 5 (COL33) | E | 161.524 | 270.143 | 1.6725 | 117.559 | 2.2979 | 108.717 | 2.4848 | 163.62 | 1.651 | 159.128 | 1.6976 | 226.3 | 1.1937
7 | BANCO DE BATERIAS DE 125 Vcc 300 Ah | unid. | 6 | 0% |  | 6 | Bat, Cubiculos, Sist Incen, Gerador | 0,5*G+0,4*F+0,1*B | 1.5995 | 2.5384 | 2.1713 |  | 1.5986 | 6 | IPA - Origem - DI - Produtos Industriais - Industria de Transformação - Máquinas, Aparelhos e Materiais Elétricos - Geradores, Transformadores e Motores Elétricos - 6 (COL40) | F | 156.636 | 217.243 | 1.3869 | 98.745 | 2.2 | 109.878 | 1.9771 | 151.844 | 1.4307 | 156.538 | 1.3878 | 189.717 | 1.1451
8 | BANCO DE BATERIAS DE 125 Vcc 500 Ah | unid. | 6 | 0% |  | 7 | Comum/Tele, SPCS, Bob Bloq, Bucha Trafo, Isoladores, Quadros S.A. | 0,5*J+0,5*I | 1.5799 | 2.763 | 2.513 |  | 1.5968 | 7 | IPA - Origem - DI - Produtos Industriais - Industria de Transformação - Máquinas, Aparelhos e Materiais Elétricos - Equipamentos para distribuição e controle de energia elétrica - 7 (COL41) | G | 155.21 | 272.827 | 1.7578 | 98.867 | 2.7595 | 117.374 | 2.3244 | 152.597 | 1.7879 | 155.12 | 1.7588 | 201.573 | 1.3535
9 | Banco de capacitores derivação | unid. | 20 | 0% |  | 8 | Cabo Pararaios (LT), Pararaio(manobra) | 0,1*A+0,05*D+0,3*E+0,2*H+0,35*I | 1.6011 | 2.6054 | 2.5258 |  | 1.6221 | 8 | IPA - Origem - DI - Produtos Industriais - Industria de Transformação - Artigos de Borracha e de Material Plástico - Artigos de Borracha - 8 (COL51) | H | 195.043 | 259.476 | 1.3304 | 98.634 | 2.6307 | 129.507 | 2.0036 | 178.335 | 1.455 | 194.725 | 1.3325 | 236.713 | 1.0962
10 | Banco de capacitores série | unid. | 20 | 0% |  | 9 | Chave-seccionadora, TP, TC e Trafos S.A. | 0,3*A+0,15*D+0,15*G+0,2*E+0,2*C | 1.5977 | 2.568 | 2.1841 |  | 1.5967 | 9 | R$ / US$ - comercial - venda - média -9/17 | I | 3.2954 | 5.4165 | 1.6437 | 1.9816 | 2.7334 | 1.8369 | 2.9487 | 3.5393 | 1.5304 | 3.2095 | 1.6876 | 5.6434 | 0.95979
11 | Cabo Nu / Tubo - Barramento | kg | 5 | 0% |  | 10 | Transformador, Reator e CS | 0,25*A+0,175*D+0,25*E+0,1*H+0,05*M+0,175*I | 1.6718 | 2.6871 | 2.4475 |  | 1.676 | 10 | IGP-M - geral - índice (ago. 1994 = 100) - 10 | J | 648.409 | 983.063 | 1.5161 | 352.02 | 2.7926 | 473.252 | 2.0773 | 642.651 | 1.5297 | 652.758 | 1.506 | 780.28 | 1.2599
12 | CABOS 15 kV 35 mm² | m | 5 | 0% |  | 11 | IPCA - Terrenos e Servidões | L | 1.1635 | 2.1122 | 1.6518 | 1.2026 | 1.1608 | 11 | INCC - geral - índice (ago. 1994 = 100) - 11 | K | 708.197 | 868.929 | 1.227 | 352.204 | 2.4671 | 487.749 | 1.7815 | 663.61 | 1.3094 | 701.664 | 1.2384 | 787.666 | 1.1032
13 | CABOS 15 kV 70 mm² | m | 5 | 0% |  | 12 | INCC - Construções civis e Benfeitorias, Iluminação | K | 1.227 | 2.4671 | 1.7815 |  | 1.2384 | 12 | IPCA - geral - índice (dez. 1993 = 100) - 12 | L | 4832.27 | 5622.43 | 1.1635 | 2661.93 | 2.1122 | 3403.73 | 1.6518 | 4675.23 | 1.2026 | 4843.41 | 1.1608 | 5311.65 | 1.0585
14 | CABOS 15 kV 75 mm² | m | 5 | 0% |  | 13 | IGP-DI - geral - índice | A | 1.5338 | 2.8125 | 2.0987 |  | 1.519 | 13 | IPA-OG-DI - Produtos Industriais - Industria de Transformação - Produtos Derivados do Petróleo e do Álcool - Produtos Derivados do Petróleo - 13 (COL54) | M | 156.09 | 260.357 | 1.668 | 95.434 | 2.7281 | 126.258 | 2.0621 | 162.37 | 1.6035 | 162.194 | 1.6052 | 143.163 | 1.8186
15 | CABOS 15 kV 95 mm² | m | 5 | 0% |  | 14 | IPA - Origem - DI - Prod. Industriais | B | 1.6582 | 2.7862 | 2.1828 |  | 1.6406 | 17 | R$ / US$ - comercial - venda - média - 17/9 | I | 3.2947 | 5.4165 | 1.644 | 1.9816 | 2.7334 | 1.8369 | 2.9487 | 3.5393 | 1.5304 | 3.2095 | 1.6876 | 5.6434 | 0.95979
16 | CABOS DE CONTROLE | m | 5 | 0% |  | 15 | IPA - Origem - DI - Prod. Industriais - Ind. de Transformação - PMNM | C | 1.1277 | 1.9752 | 1.4779 |  | 1.1324
17 | CABOS DE POTÊNCIA 1KV | m | 5 | 0% |  | 16 | IPA - Origem - DI - Prod. Industriais - Ind. de Transformação - MAME-GTME | F | 1.3869 | 2.2 | 1.9771 |  | 1.3878
18 | Canaletas principais | m | 12 | 0% |  | 17 | IPA-OG-DI-PI-IT-MAME-EDCEE - Cabo Pararaio Optico, Retificador | G | 1.7578 | 2.7595 | 2.3244 |  | 1.7588 |  |  |  | 2007-05-01 |  |  | 2009-05-01
19 | Casa de Bombas | m² | 12 | 0% |  | 18 | IPA - Origem - DI - Prod. Industriais - Ind. de Transformação - ABMP-AB | H | 1.3304 | 2.6307 | 2.0036 |  | 1.3325 |  |  |  | 347.421 |  |  | 401.232
20 | Casa de Comando | m² | 12 | 0% |  | 19 | R$ / US$ - comercial - venda - PTAX | I | 1.6437 | 2.7334 | 2.9487 |  | 1.6876 |  |  |  | 345.724 |  |  | 387.5
21 | Casa do Gerador Diesel | m² | 12 | 0% |  | 20 | IGP-M - BCD, BCS, Acessos, Geo/Sond, Topog, Cubículo Delta | J | 1.5161 | 2.7926 | 2.0773 |  | 1.506 |  |  |  | 93.322 |  |  | 112.14
22 | Cercas / Muros | m | 12 | 0% |  | 21 | IPA - Origem - DI - Prod. Industriais - Ind. de Transformação - PDPA-PDP | M | 1.668 | 2.7281 | 2.0621 |  | 1.6052 |  |  |  | 100.131 |  |  | 120.573
23 | Chave seccionadora com Lâmina de Terra | unid. | 9 | 0% |  | 22 | Disjuntores | 0,4*J+0,15*C+0,15*E+0,1*D+0,2*G | 1.5873 | 2.6137 | 2.1657 |  | 1.5861 |  |  |  | 117.559 |  |  | 89.696
24 | Chave seccionadora sem Lâmina de Terra | unid. | 9 | 0% |  | 23 | Compensador estático | 0,138*A+0,098*D+0,073*E+0,029*M+0,317*J+0,29*I+0,041*F+0,015*C | 1.6171 | [7 empty] | 98.745 |  |  | 106.275
25 | Coluna isolador de pedestal | unid. | 7 | 0% | [12 empty] | 98.867 |  |  | 106.326
26 | Compensador estático | unid. | 23 | 0% | [12 empty] | 98.634 |  |  | 114.117
27 | Compensador síncrono | unid. | 23 | 0% | [12 empty] | 1.9816 |  |  | 2.0609
28 | Concreto Estrutural | m³ | 12 | 0% | [12 empty] | 352.02 |  |  | 406.885
29 | Conector derivação tubo - 2 cabos | unid. | 5 | 0% | [12 empty] | 352.204 |  |  | 414.742
30 | Conector suporte de barramento deslizante | unid. | 5 | 0% | [12 empty] | 2661.93 |  |  | 2956.46
31 | Conector tubo-chapa de expansão | unid. | 5 | 0% | [12 empty] | 95.434 |  |  | 108.907
32 | Conectores / Espaçadores | unid. | 5 | 0% | [12 empty] | 1.9816 |  |  | 2.0609
33 | CUBÍCULOS 15 kV 800 A 20 kA | unid. | 6 | 0%
34 | Cubículos de Fechamento Delta 13,8 kV | unid. | 6 | 0%
35 | Disjuntor | unid. | 22 | 0%
36 | Drenagem | m² | 12 | 0%
37 | EDIFICAÇÃO INDUSTRIAL | m² | 12 | 0%
38 | Embritamento | m³ | 12 | 0%
39 | Espaçador 2 cabos | unid. | 5 | 0%
40 | GERADOR DIESEL 135 kVA 480 V | unid. | 6 | 5%
41 | GERADOR DIESEL 175 kVA 480 V | unid. | 6 | 5%
42 | GERADOR DIESEL 225 kVA 480 V | unid. | 6 | 5%
43 | GERADOR DIESEL 75 kVA 480 V | unid. | 6 | 5%
44 | GERADOR DIESEL 90 kVA 480 V | unid. | 6 | 5%
45 | Grama | m² | 12 | 0% |  | IDGrupo | Descricao MIG
46 | Guarita | m² | 12 | 0% |  | 0 | Instalações
47 | Iluminação do pátio | unid. | 12 | 0% |  | 1 | Área Industrial
48 | Isoladores | cj | 7 | 0% |  | 2 | Bases Suportes e Estruturas dos TPs de Barra
49 | Isoladores - Cadeia Completa Ancoragem | unid. | 7 | 0% |  | 3 | Caixa Separadora de Óleo
50 | Isoladores - Cadeia completa suspensão | unid. | 7 | 14% |  | 4 | Edificações
51 | Itens Gerais | unid. | 20 | 0% |  | 5 | Proteção contra incêndio
52 | Malha de terra e cabos para-ráios | m² | 12 | 0% |  | 6 | Serviço Auxiliar
53 | Módulo Concentrador de Informações de Oscilografia | unid. | 7 | 0% |  | 7 | Sistema abastecimento de água
54 | Módulo de Comunicação | unid. | 7 | 0% |  | 8 | Sistema de proteção, controle e supervisão
55 | Módulo de Engenharia e Suporte à Manutenção | unid. | 7 | 0% |  | 9 | Transformador de Potencial para Barramento
56 | Módulo de Sincronização das Informações | unid. | 7 | 0%
57 | Módulo de Supervisão e Operação | unid. | 7 | 0%
58 | Obras civis - TP - Concreto Estrutural | m³ | 12 | 0%
59 | Painéis de SPCS dos serviços auxiliares CA / CC | unid. | 7 | 0%
60 | Painel de Proteção Alternada | unid. | 7 | 0%
61 | Painel de Proteção Alternada (Unitária e Retaguarda) | unid. | 7 | 0% |  | IDGrupo | Descricao MIGA
62 | Painel de Proteção Barra Unidade de Bay | unid. | 7 | 0% |  | 0 | Instalações
63 | Painel de Proteção de Barra Unidade central | unid. | 7 | 0% |  | 1 | Edificações
64 | Painel de Proteção do terciário | unid. | 7 | 0% |  | 2 | Serviço Auxiliar
65 | Painel de Proteção Principal (Unitária e Retaguarda) | unid. | 7 | 0% |  | 3 | Sistema de proteção, controle e supervisão
66 | Painel de Proteção Retaguarda | unid. | 7 | 0%
67 | Painel de Proteção Unitária | unid. | 7 | 0%
68 | Painel de RDP | unid. | 7 | 0%
69 | Painel de SPCS dos cubículos dos serviços auxiliares | unid. | 7 | 0%
70 | Painel de Unidade de Controle | unid. | 7 | 0%
71 | Painel de Unidade de Controle do banco | unid. | 7 | 0%
72 | Painel de Unidade de Controle do Módulo | unid. | 7 | 0%
73 | Painel de Unidade de falha de disjuntor | unid. | 7 | 0%
74 | Painel Único de Proteção Retaguarda | unid. | 7 | 0%
75 | Painel Único de Proteção Unitária | unid. | 7 | 0%
76 | Painel Único de Unidade Controle | unid. | 7 | 0%
77 | Painel Único Proteção de Barra Unidade central | unid. | 7 | 0%
78 | Painel Único Proteção de Barra Unidade de Bay | unid. | 7 | 0%
79 | Painel Único Unidade de falha de disjuntor | unid. | 7 | 0%
80 | Para-raios | unid. | 8 | 0%
81 | Poço tubular profundo | m | 12 | 0%
82 | Proteção de Barras - Unidade Central | unid. | 7 | 0%
83 | QUADROS DE S.A. | unid. | 7 | 0%
84 | Reator de Aterramento | unid. | 10 | 0%
85 | Reator monofásico | unid. | 10 | 0%
86 | Reator trifásico | unid. | 10 | 0%
87 | Reservatório elevado tipo Taça | m³ | 12 | 0%
88 | Resistor de Aterramento | unid. | 5 | 0%
89 | Retificadores 100 A | unid. | 5 | 0%
90 | Retificadores 120 A | unid. | 5 | 0%
91 | Retificadores 200 A | unid. | 5 | 0%
92 | Retificadores 60 A | unid. | 5 | 0%
93 | Sistema de comunicação e telecomunicações - Local | unid. | 7 | 0%
94 | Sistema de proteção contra incêndio | unid. | 6 | 0%
95 | Suporte - Chave seccionadora c/ LT (6 unid./equip.) | kg | 1 | 0%
96 | Painel de Proteção Alternada | kg | 1 | 0%
97 | Suporte - Coluna isolador pedestal (1 unid./equip.) | kg | 1 | 0%
98 | Suporte - Estrutura Suporte Para-raios | kg | 1 | 0%
99 | Suporte - Para-raios (1 unid./equip.) | kg | 1 | 0%
100 | Suporte - Pórticos | kg | 1 | 0%
101 | Suporte - Transformador de Corrente (1 unid./equip.) | kg | 1 | 0%
102 | Suporte - Transformador de Potencial (1 unid./equip.) | kg | 1 | 0%
103 | Terraplenagem | m³ | 12 | 0%
104 | TRAFO 112,5 kVA 13,8 kV/380-220 V | unid. | 9 | 0%
105 | TRAFO 150 kVA 13,8 kV/380-220 V | unid. | 9 | 0%
106 | TRAFO 300 kVA 13,8 kV/380-220 V | unid. | 9 | 0%
107 | TRAFO 500 kVA 13,8 kV/380-220 V | unid. | 9 | 0%
108 | Trafo Iluminação 15 kVA 460/380-220 V | unid. | 9 | 0%
109 | TRAFO ILUMINAÇÃO 45 kVA 460/380-220 V | unid. | 9 | 0%
110 | TRAFO ILUMINAÇÃO 75 kVA 460/380-220 V | unid. | 9 | 0%
111 | Transformador de Aterramento | unid. | 10 | 0%
112 | Transformador de Corrente | unid. | 9 | 0%
113 | Transformador de Potencial Capacitivo | unid. | 9 | 0%
114 | Transformador de Potencial Indutivo | unid. | 9 | 0%
115 | Transformador de potencial para Barramento | unid. | 9 | 0%
116 | Transformador Defasador | unid. | 10 | 0%
117 | Transformador monofásico | unid. | 10 | 0%
118 | Transformador trifásico | unid. | 10 | 0%
119 | Tubo Diâmetro 6" | kg | 5 | 0%
120 | Tubo Diâmetro 8" | kg | 5 | 0%
| Banco de Baterias 125 Vcc 500 Ah | unid. | 6 | 0%
Bobina de Bloqueio
Bucha de Transformador 13,8 kV
Bucha de Transformador 138 kV
Bucha de Transformador 230 kV
Bucha de Transformador 345 kV
Bucha de Transformador 500 kV
Bucha de Transformador 69 kV
Bucha de Transformador 750 kV
| Cabo Nu / Tubo - Condutor | kg | 5 | 0% | Usado o mesmo do "Cabo Nu / Tubo - Barramento"
| Cabos de controle e potência | m | 5 | 0% | usado o mesmo de "cabo nu" e "cabo de potência"
| Casa de Comando (e relés) / Edificação Industrial | m² | 12 | 0% | confirmado (pag 61 anexo 758)
| Demais Painéis | unid. | 7 | 0% | usado o mesmo que para Painéis.
Extintor
| Isoladores - Cadeia completa ancoragem (13,8kV) | unid. | 7 | 0% | Usado o mesmo que Isoladores - Cadeia Completa de Ancoragem
| Isoladores - Cadeia completa ancoragem (138kV) | unid. | 7 | 0% | Usado o mesmo que Isoladores - Cadeia Completa de Ancoragem
| Isoladores - Cadeia completa ancoragem (230kV) | unid. | 7 | 0% | Usado o mesmo que Isoladores - Cadeia Completa de Ancoragem
| Isoladores - Cadeia completa ancoragem (34,5kV) | unid. | 7 | 0% | Usado o mesmo que Isoladores - Cadeia Completa de Ancoragem
| Isoladores - Cadeia completa ancoragem (345kV) | unid. | 7 | 0% | Usado o mesmo que Isoladores - Cadeia Completa de Ancoragem
| Isoladores - Cadeia completa ancoragem (500kV) | unid. | 7 | 0% | Usado o mesmo que Isoladores - Cadeia Completa de Ancoragem
| Isoladores - Cadeia completa ancoragem (69kV) | unid. | 7 | 0% | Usado o mesmo que Isoladores - Cadeia Completa de Ancoragem
| Isoladores - Cadeia completa ancoragem (750kV) | unid. | 7 | 0% | Usado o mesmo que Isoladores - Cadeia Completa de Ancoragem
| Isoladores - Cadeia completa suspensão (13,8kV) | unid. | 7 | 14% | Usado o mesmo que Isoladores - Cadeia Completa de Suspensão
| Isoladores - Cadeia completa suspensão (138kV) | unid. | 7 | 14% | Usado o mesmo que Isoladores - Cadeia Completa de Suspensão
| Isoladores - Cadeia completa suspensão (230kV) | unid. | 7 | 14% | Usado o mesmo que Isoladores - Cadeia Completa de Suspensão
| Isoladores - Cadeia completa suspensão (34,5kV) | unid. | 7 | 14% | Usado o mesmo que Isoladores - Cadeia Completa de Suspensão
| Isoladores - Cadeia completa suspensão (345kV) | unid. | 7 | 14% | Usado o mesmo que Isoladores - Cadeia Completa de Suspensão
| Isoladores - Cadeia completa suspensão (500kV) | unid. | 7 | 14% | Usado o mesmo que Isoladores - Cadeia Completa de Suspensão
| Isoladores - Cadeia completa suspensão (69kV) | unid. | 7 | 14% | Usado o mesmo que Isoladores - Cadeia Completa de Suspensão
| Isoladores - Cadeia completa suspensão (750kV) | unid. | 7 | 14% | Usado o mesmo que Isoladores - Cadeia Completa de Suspensão
Itens Gerais (dos sistemas de proteção)
| Pórtico (2 Colunas + 1 Viga) | kg | 1 | 0% | Verificar (página 62 anexo 758)
| Pórtico (2 Colunas + 2 Viga) | kg | 1 | 0% | Verificar (página 62 anexo 758)
| Quadros | unid. | 7 | 0% | Usado conforme Quadros S.A.
| Retificadores 100 A – 125 Vcc | unid. | 5 | 0% | Usado Conforme Retificadores
| Retificadores 100 A – 48 Vcc | unid. | 5 | 0% | Usado Conforme Retificadores
| Retificadores 120 A – 125 Vcc | unid. | 5 | 0% | Usado Conforme Retificadores
| Retificadores 120 A – 48 Vcc | unid. | 5 | 0% | Usado Conforme Retificadores
| Retificadores 200 A – 125 Vcc | unid. | 5 | 0% | Usado Conforme Retificadores
| Retificadores 200 A – 48 Vcc | unid. | 5 | 0% | Usado Conforme Retificadores
| Retificadores 60 A – 125 Vcc | unid. | 5 | 0% | Usado Conforme Retificadores
| Retificadores 60 A – 48 Vcc | unid. | 5 | 0% | Usado Conforme Retificadores
Sistema de comunicação e telecomunicações - Carrier
Sistema de Medição para Faturamento (SMF)
| Suporte - Pórticos | kg | 1 | 0%
| Tubo | kg | 5 | 0% | Usado Conforme "Cabo Nu / Tubos - Barramento"
| Cabos de controle e potência CCP | m | 5 | 0% | Usado Conforme "Cabo Nu / Tubos - Barramento"
| Cabos de controle e potência CRB | m | 5 | 0% | Usado Conforme "Cabo Nu / Tubos - Barramento"
| Cabos de controle e potência CRL | m | 5 | 0% | Usado Conforme "Cabo Nu / Tubos - Barramento"
| Cabos de controle e potência CT | m | 5 | 0% | Usado Conforme "Cabo Nu / Tubos - Barramento"
| Cabos de controle e potência CTA | m | 5 | 0% | Usado Conforme "Cabo Nu / Tubos - Barramento"
| Cabos de controle e potência EL | m | 5 | 0% | Usado Conforme "Cabo Nu / Tubos - Barramento"
| Cabos de controle e potência IB | m | 5 | 0% | Usado Conforme "Cabo Nu / Tubos - Barramento"
| Coluna Isolador Pedestal (Alta) | unid. | 7 | 0% | Usado Conforme "Coluna Isolador Pedestal"
| Coluna Isolador Pedestal (Baixa) | unid. | 7 | 0% | Usado Conforme "Coluna Isolador Pedestal"
| Concreto Estrutural - 1 Pórtico (2 colunas + 1 Viga) | m³ | 12 | 0% | Usado Conforme "Concreto Estrutural"
| Concreto Estrutural - 2 Pórticos (2 colunas + 1 viga) | m³ | 12 | 0% | Usado Conforme "Concreto Estrutural"
| Concreto Estrutural - 2 Pórticos (2 colunas + 2 Vigas) | m³ | 12 | 0% | Usado Conforme "Concreto Estrutural"
| Concreto Estrutural - 2 Pórticos (4 colunas + 4 vigas) | m³ | 12 | 0% | Usado Conforme "Concreto Estrutural"
| Concreto Estrutural - Autotransformador monofásico | m³ | 12 | 0% | Usado Conforme "Concreto Estrutural"
| Concreto Estrutural - Base | m³ | 12 | 0% | Usado Conforme "Concreto Estrutural"
| Concreto Estrutural - Caixa separadora de óleo | m³ | 12 | 0% | Usado Conforme "Concreto Estrutural"
| Concreto Estrutural - Chave seccionadora c/ LT | m³ | 12 | 0% | Usado Conforme "Concreto Estrutural"
| Concreto Estrutural - Chave seccionadora s/ LT | m³ | 12 | 0% | Usado Conforme "Concreto Estrutural"
| Concreto Estrutural - Coluna isolador de pedestal | m³ | 12 | 0% | Usado Conforme "Concreto Estrutural"
| Concreto Estrutural - Coluna isolador de pedestal (Alta) | m³ | 12 | 0% | Usado Conforme "Concreto Estrutural"
| Concreto Estrutural - Coluna isolador de pedestal (Baixa) | m³ | 12 | 0% | Usado Conforme "Concreto Estrutural"
| Concreto Estrutural - Cubículo Fechamento Delta | m³ | 12 | 0% | Usado Conforme "Concreto Estrutural"
| Concreto Estrutural - Cubículos de Fech. Delta 13,8 kV | m³ | 12 | 0% | Usado Conforme "Concreto Estrutural"
| Concreto Estrutural - Disjuntor | m³ | 12 | 0% | Usado Conforme "Concreto Estrutural"
| Concreto Estrutural - Obras civis - TP | m³ | 12 | 0% | Usado Conforme "Concreto Estrutural"
| Concreto Estrutural - Para-raios | m³ | 12 | 0% | Usado Conforme "Concreto Estrutural"
| Concreto Estrutural - Parede corta-fogo | m³ | 12 | 0% | Usado Conforme "Concreto Estrutural"
| Concreto Estrutural - Reator monofásico | m³ | 12 | 0% | Usado Conforme "Concreto Estrutural"
| Concreto Estrutural - Reator trifásico | m³ | 12 | 0% | Usado Conforme "Concreto Estrutural"
| Concreto Estrutural - Transformador de Aterramento | m³ | 12 | 0% | Usado Conforme "Concreto Estrutural"
| Concreto Estrutural - Transformador de corrente | m³ | 12 | 0% | Usado Conforme "Concreto Estrutural"
| Concreto Estrutural - Transformador de potencial capacitivo | m³ | 12 | 0% | Usado Conforme "Concreto Estrutural"
| Concreto Estrutural - Transformador de potencial indutivo | m³ | 12 | 0% | Usado Conforme "Concreto Estrutural"
| Concreto estrutural - Transformador Defasador | m³ | 12 | 0% | Usado Conforme "Concreto Estrutural"
| Concreto Estrutural - Transformador monofásico | m³ | 12 | 0% | Usado Conforme "Concreto Estrutural"
| Concreto Estrutural - Transformador trifásico | m³ | 12 | 0% | Usado Conforme "Concreto Estrutural"
| Painel Único de Unidade de Proteção e Controle | unid. | 7 | 0% | Usado Conforme "Painéis"
| Para-raios primário | unid. | 8 | 0% | Usado Conforme "Para-raios"
| Para-raios secundário | unid. | 8 | 0% | Usado Conforme "Para-raios"
| Para-raios terciário | unid. | 8 | 0% | Usado Conforme "Para-raios"
| Suporte - 1 Pórtico (2 colunas + 1 Viga) | kg | 1 | 0% | Usado Conforme "Suportes"
| Suporte - 2 Pórticos (2 colunas + 1 viga) | kg | 1 | 0% | Usado Conforme "Suportes"
| Suporte - 2 Pórticos (2 colunas + 2 Vigas) | kg | 1 | 0% | Usado Conforme "Suportes"
| Suporte - 2 Pórticos (4 colunas + 4 vigas) | kg | 1 | 0% | Usado Conforme "Suportes"
| Suporte - Coluna isolador pedestal (Alta) | kg | 1 | 0% | Usado Conforme "Suportes"
| Suporte - Coluna isolador pedestal (Baixa) | kg | 1 | 0% | Usado Conforme "Suportes"
| Suporte - Estrutura e suporte Para-raios primário | kg | 1 | 0% | Usado Conforme "Suportes"
| Suporte - Estrutura e suporte Para-raios secundário | kg | 1 | 0% | Usado Conforme "Suportes"
| Suporte - Estrutura e suporte Para-raios terciário | kg | 1 | 0% | Usado Conforme "Suportes"
| Suporte - Transformador de potencial | kg | 1 | 0%
| Suporte - Chave seccionadora s/ LT (6 unid./equip.) | kg | 1 | 0%
| Transformador de aterramento 13,8 kV | unid. | 10 | 0%
| Terreno | m² | 11 | 0% | Conforme pag 64 anexo 758
| Cercas e Alambrados em Área Energizada | m | 12 | 0%

## Valores (hidden)
ITEM | Tensão | Tipo de Módulo* | Classe | Medida | Valor R$ (jun/20) | Correção Inflacionária | IPI | ICMS | PIS / COFINS | Índice Referência | Valor R$ (REH 2514/2019) | Fator Atualização para jul/2017 | Fator Atualização para jun/2020 | Tx. Depreciação | Classificação
Arruamento | Todas | MIG | UAR | m² | 125.9757 | 100%*INCC | 0% | 18% | 9.25% | 2017-06-01 | 97.72 |  | 1 | 0.0333 | UAR
Autotransformador monofásico | Todas | Equipamento | UAR | unid. | 0 | 25% * COL2 + 17,5% * COL32 + 25% * COL33 + 10% * COL51 + 5% * COL54 + 17,5% * US$ | 0% | 18% | 9.25% | 2017-05-01 | 0 |  | 1 | 0.0286 | UAR
Autotransformador trifásico | Todas | Equipamento | UAR | unid. | 0 | 25% * COL2 + 17,5% * COL32 + 25% * COL33 + 10% * COL51 + 5% * COL54 + 17,5% * US$ | 0% | 18% | 9.25% | 2017-05-01 | 0 |  | 1 | 0.0286 | UAR
BANCO DE BATERIAS DE 125 Vcc 100 Ah | Todas | MIG.A | UAR | unid. | 34769.0845 | 50% * COL41 + 40% * COL40 + 10% * COL27 | 0% | 18% | 9.25% | 2017-06-01 | 26970.55 |  | 1 | 0.0588 | UAR
BANCO DE BATERIAS DE 125 Vcc 200 Ah | Todas | MIG.A | UAR | unid. | 39792.7345 | 50% * COL41 + 40% * COL40 + 10% * COL27 | 0% | 18% | 9.25% | 2017-06-01 | 30867.42 |  | 1 | 0.0588 | UAR
BANCO DE BATERIAS DE 125 Vcc 250 Ah | Todas | MIG | UAR | unid. | 41559.6693 | 50% * COL41 + 40% * COL40 + 10% * COL27 | 0% | 18% | 9.25% | 2017-06-01 | 32238.04 |  | 1 | 0.0588 | UAR
BANCO DE BATERIAS DE 125 Vcc 300 Ah | Todas | MIG | UAR | unid. | 43061.4646 | 50% * COL41 + 40% * COL40 + 10% * COL27 | 0% | 18% | 9.25% | 2017-06-01 | 33402.99 |  | 1 | 0.0588 | UAR
BANCO DE BATERIAS DE 125 Vcc 500 Ah | Todas | MIG | UAR | unid. | 47564.4784 | 50% * COL41 + 40% * COL40 + 10% * COL27 | 0% | 18% | 9.25% | 2017-06-01 | 36896 |  | 1 | 0.0588 | UAR
Banco de Baterias 125 Vcc 500 Ah | Todas | MIG | UAR | unid. | 47564.4784 | 50% * COL41 + 40% * COL40 + 10% * COL27 | 0% | 18% | 9.25% | 2017-06-01 | 36896 |  | 1 | 0.0588 | UAR
Banco de capacitores derivação | Todas | Equipamento | UAR | unid. | 0 | 100% * IGP-M | 0% | 18% | 9.25% | 2017-05-01 | 0 |  | 1 | 0.05 | UAR
Banco de capacitores série | Todas | Equipamento | UAR | unid. | 0 | 100% * IGP-M | 0% | 18% | 9.25% | 2017-05-01 | 0 |  | 1 | 0.05 | UAR
Bobina de Bloqueio | Todas | Todos | UAR | unid. | 17486.3916 | 50% * IGPM + 50% * US$ | 0% | 18% | 9.25% | 2017-06-01 | 13564.28 |  | 1 | 0.05 | UAR
Bucha de Transformador 13,8 kV | 13,8kV | Equipamento | COM | unid. | 14418.7173 | 50% * IGPM + 50% * US$ | 0% | 18% | 9.25% | 2017-06-01 | 11184.67 |  | 1 | 0.0286 | COM
Bucha de Transformador 138 kV | 138kV | Equipamento | COM | unid. | 26267.9653 | 50% * IGPM + 50% * US$ | 0% | 18% | 9.25% | 2017-06-01 | 20376.19 |  | 1 | 0.0286 | COM
Bucha de Transformador 230 kV | 230kV | Equipamento | COM | unid. | 30006.6808 | 50% * IGPM + 50% * US$ | 0% | 18% | 9.25% | 2017-06-01 | 23276.33 |  | 1 | 0.0286 | COM
Bucha de Transformador 345 kV | 345kV | Equipamento | COM | unid. | 33349.5241 | 50% * IGPM + 50% * US$ | 0% | 18% | 9.25% | 2017-06-01 | 25869.39 |  | 1 | 0.0286 | COM
Bucha de Transformador 500 kV | 500kV | Equipamento | COM | unid. | 36734.1101 | 50% * IGPM + 50% * US$ | 0% | 18% | 9.25% | 2017-06-01 | 28494.83 |  | 1 | 0.0286 | COM
Bucha de Transformador 69 kV | 69kV | Equipamento | COM | unid. | 21928.4544 | 50% * IGPM + 50% * US$ | 0% | 18% | 9.25% | 2017-06-01 | 17010.01 |  | 1 | 0.0286 | COM
Bucha de Transformador 750 kV | 750kV | Equipamento | COM | unid. | 40826.4136 | 50% * IGPM + 50% * US$ | 0% | 18% | 9.25% | 2017-06-01 | 31669.25 |  | 1 | 0.0286 | COM
Cabo Nu / Tubo - Barramento | Todas | Equipamento | UAR | kg | 51.6433 | 80% * COL33 + 10% * COL27 + 10% * COL32 | 0% | 18% | 9.25% | 2017-06-01 | 40.06 |  | 1 | 0.025 | UAR
Cabo Nu / Tubo - Barramento | Todas | Manobra | UAR | kg | 51.6433 | 80% * COL33 + 10% * COL27 + 10% * COL32 | 0% | 18% | 9.25% | 2017-06-01 | 40.06 |  | 1 | 0.025 | UAR
Cabo Nu / Tubo - Condutor | Todas | Equipamento + Manobra | UAR | kg | 41.6138 | 80% * COL33 + 10% * COL27 + 10% * COL32 | 0% | 18% | 9.25% | 2017-06-01 | 32.28 |  | 1 | 0.025 | UAR
Cabos 15 kV 35 mm² | Todas | MIG | UAR | m | 39.4738 | 80% * COL33 + 10% * COL27 + 10% * COL32 | 0% | 18% | 9.25% | 2017-06-01 | 30.62 |  | 1 | Rateio | UAR
Cabos 15 kV 70 mm² | Todas | MIG | UAR | m | 39.4738 | 80% * COL33 + 10% * COL27 + 10% * COL32 | 0% | 18% | 9.25% | 2017-06-01 | 30.62 |  | 1 | Rateio | UAR
Cabos 15 kV 70 mm² | Todas | MIG.A | UAR | m | 39.4738 | 80% * COL33 + 10% * COL27 + 10% * COL32 | 0% | 18% | 9.25% | 2017-06-01 | 30.62 |  | 1 | Rateio | UAR
Cabos 15 kV 75 mm² | Todas | MIG | UAR | m | 39.4738 | 80% * COL33 + 10% * COL27 + 10% * COL32 | 0% | 18% | 9.25% | 2017-06-01 | 30.62 |  | 1 | Rateio | UAR
Cabos 15 kV 95 mm² | Todas | MIG | UAR | m | 39.4738 | 80% * COL33 + 10% * COL27 + 10% * COL32 | 0% | 18% | 9.25% | 2017-06-01 | 30.62 |  | 1 | Rateio | UAR
Cabos 15 kV 95 mm² | Todas | MIG.A | UAR | m | 39.4738 | 80% * COL33 + 10% * COL27 + 10% * COL32 | 0% | 18% | 9.25% | 2017-06-01 | 30.62 |  | 1 | Rateio | UAR
Cabos de Controle | Todas | MIG | COM | m | 4.5378 | 80% * COL33 + 10% * COL27 + 10% * COL32 | 0% | 18% | 9.25% | 2017-06-01 | 3.52 |  | 1 | Rateio | COM
Cabos de controle e potência | Todas | Manobra | UAR | m | 32.2545 | 80% * COL33 + 10% * COL27 + 10% * COL32 | 0% | 18% | 9.25% | 2017-06-01 | 25.02 |  | 1 | Rateio | UAR
Cabos de Potência 1KV | Todas | MIG | COM | m | 4.5378 | 80% * COL33 + 10% * COL27 + 10% * COL32 | 0% | 18% | 9.25% | 2017-06-01 | 3.52 |  | 1 | Rateio | COM
Canaletas principais | Todas | MIG + MIG.A + MIM | COM | m | 1638.3034 | 100%*INCC | 0% | 18% | 9.25% | 2017-06-01 | 1270.84 |  | 1 | Rateio | COM
Casa de Bombas | Todas | MIG | UAR | m² | 2400.7196 | 100%*INCC | 0% | 18% | 9.25% | 2017-06-01 | 1862.25 |  | 1 | 0.0333 | UAR
Casa de Comando (e relés) / Edificação Industrial | Todas | MIG + MIG.A | UAR | m² | 2400.7196 | 100%*INCC | 0% | 18% | 9.25% | 2017-06-01 | 1862.25 |  | 1 | 0.0333 | UAR
Casa do Gerador Diesel | Todas | MIG | UAR | m² | 2400.7196 | 100%*INCC | 0% | 18% | 9.25% | 2017-06-01 | 1862.25 |  | 1 | 0.02 | UAR
Cercas / Muros | Todas | MIG + MIM | UAR | m | 226.0267 | 100%*INCC | 0% | 18% | 9.25% | 2017-06-01 | 175.33 |  | 1 | 0.0333 | UAR
Chave seccionadora com Lâmina de Terra | Todas | Equipamento | UAR | unid. | 0 | 30% * COL2 + 15% * COL32 + 15% * COL41 + 20% * COL33 + 20% * COL30 | 0% | 18% | 9.25% | 2017-05-01 | 0 |  | 1 | 0.0333 | UAR
Chave seccionadora sem Lâmina de Terra | Todas | Equipamento | UAR | unid. | 0 | 30% * COL2 + 15% * COL32 + 15% * COL41 + 20% * COL33 + 20% * COL30 | 0% | 18% | 9.25% | 2017-05-01 | 0 |  | 1 | 0.0333 | UAR
Coluna isolador de pedestal | 138kV | Equipamento + Manobra | COM | unid. | 1359.6665 | 50% * IGPM + 50% * US$ | 0% | 18% | 9.25% | 2017-06-01 | 1054.7 |  | 1 | 0.027 | COM
Compensador estático | Todas | Equipamento | UAR | unid. | 0 | 13,8% * COL2 + 9,8% * COL32 + 7,3% * COL33 + 2,9% * COL54 + 31,7% * IGP-M + 29% * US$ + 4,1% * COL41 + 1,5% * COL30 | 0% | 18% | 9.25% | 2017-05-01 | 0 |  | 1 | 0.0333 | UAR
Compensador síncrono | Todas | Equipamento | UAR | unid. | 0 | 13,8% * COL2 + 9,8% * COL32 + 7,3% * COL33 + 2,9% * COL54 + 31,7% * IGP-M + 29% * US$ + 4,1% * COL41 + 1,5% * COL30 | 0% | 18% | 9.25% | 2017-05-01 | 0 |  | 1 | 0.0333 | UAR
Concreto Estrutural | Todas | Equipamento + Manobra | COM | m³ | 3312.2078 | 100%*INCC | 0% | 18% | 9.25% | 2011-12-01 | 2281.1817 | 1.452 | 1 | 0.0313 | COM
Conector derivação tubo - 2 cabos | Todas | Manobra | COM | unid. | 123.9904 | 80% * COL33 + 10% * COL27 + 10% * COL32 | 0% | 18% | 9.25% | 2017-06-01 | 96.18 |  | 1 | 0.025 | COM
Conector suporte de barramento deslizante | Todas | Manobra | COM | unid. | 125.8984 | 80% * COL33 + 10% * COL27 + 10% * COL32 | 0% | 18% | 9.25% | 2017-06-01 | 97.66 |  | 1 | 0.025 | COM
Conectores / Espaçadores | Todas | Equipamento | COM | unid. | 123.9904 | 80% * COL33 + 10% * COL27 + 10% * COL32 | 0% | 18% | 9.25% | 2017-06-01 | 96.18 |  | 1 | 0.025 | COM
Conectores / Espaçadores | Todas | Manobra | COM | unid. | 123.9904 | 80% * COL33 + 10% * COL27 + 10% * COL32 | 0% | 18% | 9.25% | 2017-06-01 | 96.18 |  | 1 | 0.025 | COM
CUBÍCULOS 15 kV 800 A 20 kA | Todas | MIG | UAR | unid. | 76911.2176 | 50% * COL41 + 40% * COL40 + 10% * COL27 | 0% | 18% | 9.25% | 2017-06-01 | 59660.41 |  | 1 | 0.0333 | UAR
Cubículos de Fechamento Delta 13,8 kV | Todas | Equipamento | UAR | unid. | 76911.2176 | 50% * COL41 + 40% * COL40 + 10% * COL27 | 0% | 18% | 9.25% | 2017-06-01 | 59660.41 |  | 1 | 0.0357 | UAR
Demais Painéis | Todas | Manobra | UAR | unid. | 29966.5496 | 50% * IGPM + 50% * US$ | 0% | 18% | 9.25% | 2017-06-01 | 23245.2 |  | 1 | 0.0357 | UAR
Disjuntor | Todas | Equipamento | UAR | unid. | 0 | 40% * IGP-M + 15% * COL30 + 15% * COL33 + 10% * COL32 + 20% * COL41 | 0% | 18% | 9.25% | 2017-05-01 | 0 |  | 1 | 0.0303 | UAR
Drenagem | Todas | MIG + MIM | COM | m² | 8.9338 | 100%*INCC | 0% | 18% | 9.25% | 2017-06-01 | 6.93 |  | 1 | 0.0333 | COM
Edificação Industrial | Todas | MIG + MIM | COM | m² | 2400.7196 | 100%*INCC | 0% | 18% | 9.25% | 2017-06-01 | 1862.25 |  | 1 | 0.0333 | UAR
Embritamento | Todas | MIG + MIM | UAR | m2 | 38.1073 | 100%*INCC | 0% | 18% | 9.25% | 2017-06-01 | 29.56 |  | 1 | 0.0333 | UAR
Espaçador 2 cabos | Todas | Manobra | COM | unid. | 123.9904 | 80% * COL33 + 10% * COL27 + 10% * COL32 | 0% | 18% | 9.25% | 2017-06-01 | 96.18 |  | 1 | 0.025 | COM
Extintor | Todas | Equipamento | UAR | unid. | 2448.8178 | 50% * COL41 + 40% * COL40 + 10% * COL27 | 0% | 18% | 9.25% | 2017-06-01 | 1899.56 |  | 1 | 0.04 | UAR
GERADOR DIESEL 135 kVA 480 V | Todas | MIG + MIG.A | UAR | unid. | 72870.2777 | 50% * COL41 + 40% * COL40 + 10% * COL27 | 0% | 18% | 9.25% | 2007-05-01 | 48319.2485 | 1.5875 | 1 | 0.0588 | UAR
GERADOR DIESEL 175 kVA 480 V | Todas | MIG + MIG.A | UAR | unid. | 89365.8618 | 50% * COL41 + 40% * COL40 + 10% * COL27 | 0% | 18% | 9.25% | 2007-05-01 | 59257.2366 | 1.5875 | 1 | 0.0588 | UAR
GERADOR DIESEL 225 kVA 480 V | Todas | MIG + MIG.A | UAR | unid. | 105979.6939 | 50% * COL41 + 40% * COL40 + 10% * COL27 | 0% | 18% | 9.25% | 2007-05-01 | 70273.6332 | 1.5875 | 1 | 0.0588 | UAR
GERADOR DIESEL 75 kVA 480 V | Todas | MIG + MIG.A | UAR | unid. | 58483.8172 | 50% * COL41 + 40% * COL40 + 10% * COL27 | 0% | 18% | 9.25% | 2007-05-01 | 38779.7904 | 1.5875 | 1 | 0.0588 | UAR
GERADOR DIESEL 90 kVA 480 V | Todas | MIG + MIG.A | UAR | unid. | 87247.2564 | 50% * COL41 + 40% * COL40 + 10% * COL27 | 0% | 18% | 9.25% | 2007-05-01 | 57852.4194 | 1.5875 | 1 | 0.0588 | UAR
Grama | Todas | MIG | UAR | m² | 15.921 | 100%*INCC | 0% | 18% | 9.25% | 2017-06-01 | 12.35 |  | 1 | 0.0333 | UAR
Guarita | Todas | MIG | UAR | m² | 2400.7196 | 100%*INCC | 0% | 18% | 9.25% | 2017-06-01 | 1862.25 |  | 1 | 0.0333 | UAR
Iluminação do pátio | Todas | MIG | UAR | unid. | 3104.299 | 100%*INCC | 0% | 18% | 9.25% | 2017-06-01 | 2408.02 |  | 1 | 0.04 | UAR
Isoladores - Cadeia completa ancoragem (13,8kV) | 13,8kV | Manobra | COM | cj | 195.1644 | 50% * IGPM + 50% * US$ | 0% | 18% | 9.25% | 2017-06-01 | 151.39 |  | 1 | 0.027 | COM
Isoladores - Cadeia completa ancoragem (138kV) | 138 kV | Manobra | COM | cj | 405.8115 | 50% * IGPM + 50% * US$ | 0% | 18% | 9.25% | 2017-06-01 | 314.79 |  | 1 | 0.027 | COM
Isoladores - Cadeia completa ancoragem (230kV) | 230 kV | Manobra | COM | cj | 696.025 | 50% * IGPM + 50% * US$ | 0% | 18% | 9.25% | 2017-06-01 | 539.91 |  | 1 | 0.027 | COM
Isoladores - Cadeia completa ancoragem (34,5kV) | 34,5 kV | Manobra | COM | cj | 195.1644 | 50% * IGPM + 50% * US$ | 0% | 18% | 9.25% | 2017-06-01 | 151.39 |  | 1 | 0.027 | COM
Isoladores - Cadeia completa ancoragem (345kV) | 345 kV | Manobra | COM | cj | 1068.0737 | 50% * IGPM + 50% * US$ | 0% | 18% | 9.25% | 2017-06-01 | 828.51 |  | 1 | 0.027 | COM
Isoladores - Cadeia completa ancoragem (500kV) | 500 kV | Manobra | COM | cj | 1580.485 | 50% * IGPM + 50% * US$ | 0% | 18% | 9.25% | 2017-06-01 | 1225.99 |  | 1 | 0.027 | COM
Isoladores - Cadeia completa ancoragem (69kV) | 69 kV | Manobra | COM | cj | 195.1644 | 50% * IGPM + 50% * US$ | 0% | 18% | 9.25% | 2017-06-01 | 151.39 |  | 1 | 0.027 | COM
Isoladores - Cadeia completa ancoragem (750kV) | 750 kV | Manobra | COM | cj | 2425.265 | 50% * IGPM + 50% * US$ | 0% | 18% | 9.25% | 2017-06-01 | 1881.29 |  | 1 | 0.027 | COM
Isoladores - Cadeia completa suspensão (13,8kV) | 13,8kV | Manobra | COM | cj | 616.086 | 50% * IGPM + 50% * US$ | 0% | 18% | 9.25% | 2007-05-01 | 408.8207 | 1.7523 | 1 | 0.027 | COM
Isoladores - Cadeia completa suspensão (138kV) | 138 kV | Manobra | COM | cj | 634.6211 | 50% * IGPM + 50% * US$ | 0% | 18% | 9.25% | 2007-05-01 | 421.1201 | 1.7523 | 1 | 0.027 | COM
Isoladores - Cadeia completa suspensão (230kV) | 230 kV | Manobra | COM | cj | 877.6731 | 50% * IGPM + 50% * US$ | 0% | 18% | 9.25% | 2007-05-01 | 582.4039 | 1.7523 | 1 | 0.027 | COM
Isoladores - Cadeia completa suspensão (34,5kV) | 34,5 kV | Manobra | COM | cj | 0 | 50% * IGPM + 50% * US$ | 0% | 18% | 9.25% | 2007-05-01 |  | 1.7523 | 1 | 0.027 | COM
Isoladores - Cadeia completa suspensão (345kV) | 345 kV | Manobra | COM | cj | 2419.5026 | 50% * IGPM + 50% * US$ | 0% | 18% | 9.25% | 2007-05-01 | 1605.527 | 1.7523 | 1 | 0.027 | COM
Isoladores - Cadeia completa suspensão (500kV) | 500 kV | Manobra | COM | cj | 2419.5026 | 50% * IGPM + 50% * US$ | 0% | 18% | 9.25% | 2007-05-01 | 1605.527 | 1.7523 | 1 | 0.027 | COM
Isoladores - Cadeia completa suspensão (69kV) | 69 kV | Manobra | COM | cj | 616.086 | 50% * IGPM + 50% * US$ | 0% | 18% | 9.25% | 2007-05-01 | 408.8207 | 1.7523 | 1 | 0.027 | COM
Isoladores - Cadeia completa suspensão (750kV) | 750 kV | Manobra | COM | cj | 2419.5026 | 50% * IGPM + 50% * US$ | 0% | 18% | 9.25% | 2007-05-01 | 1605.527 | 1.7523 | 1 | 0.027 | COM
Itens Gerais (dos sistemas de proteção) | Todas | MIG | COM | unid. | 0 | 100%*IGPM | 0% | 18% | 9.25% | 2017-06-01 | 0 |  | 1 | Rateio | COM
Malha de terra e cabos para-ráios | Todas | MIG + MIG.A + MIM | UAR | m² | 78.4105 | 100%*INCC | 0% | 18% | 9.25% | 2011-12-01 | 54.0028 | 1.452 | 1 | 0.0303 | UAR
Módulo Concentrador de Informações de Oscilografia | Todas | MIG | UAR | unid. | 157335.9619 | 50% * IGPM + 50% * US$ | 0% | 18% | 9.25% | 2017-06-01 | 122046.28 |  | 1 | 0.0667 | UAR
Módulo de Comunicação | Todas | MIG | UAR | unid. | 14815.6337 | 50% * IGPM + 50% * US$ | 0% | 18% | 9.25% | 2017-06-01 | 11492.56 |  | 1 | 0.0667 | UAR
Módulo de Engenharia e Suporte à Manutenção | Todas | MIG | UAR | unid. | 14815.6337 | 50% * IGPM + 50% * US$ | 0% | 18% | 9.25% | 2017-06-01 | 11492.56 |  | 1 | 0.0667 | UAR
Módulo de Sincronização das Informações | Todas | MIG | UAR | unid. | 14815.6337 | 50% * IGPM + 50% * US$ | 0% | 18% | 9.25% | 2017-06-01 | 11492.56 |  | 1 | 0.0667 | UAR
Módulo de Supervisão e Operação | Todas | MIG | UAR | unid. | 156785.946 | 50% * IGPM + 50% * US$ | 0% | 18% | 9.25% | 2017-06-01 | 121619.63 |  | 1 | 0.0667 | UAR
Painéis de SPCS dos serviços auxiliares CA / CC | Abaixo ou igual a 230 kV | MIG + MIG.A | UAR | unid. | 38254.4176 | 50% * IGPM + 50% * US$ | 0% | 18% | 9.25% | 2017-06-01 | 29674.14 |  | 1 | 0.0357 | UAR
Painel de Proteção Alternada | Todas | Manobra | UAR | unid. | 49142.3464 | 50% * IGPM + 50% * US$ | 0% | 18% | 9.25% | 2017-06-01 | 38119.96 |  | 1 | 0.0667 | UAR
Painel de Proteção Alternada (Unitária e Retaguarda) | Todas | Manobra | UAR | unid. | 49142.3464 | 50% * IGPM + 50% * US$ | 0% | 18% | 9.25% | 2017-06-01 | 38119.96 |  | 1 | 0.0667 | UAR
Painel de Proteção Barra Unidade de Bay | Todas | Manobra | UAR | unid. | 49142.3464 | 50% * IGPM + 50% * US$ | 0% | 18% | 9.25% | 2017-06-01 | 38119.96 |  | 1 | 0.0667 | UAR
Painel de Proteção de Barra Unidade central | Todas | Manobra | UAR | unid. | 49142.3464 | 50% * IGPM + 50% * US$ | 0% | 18% | 9.25% | 2017-06-01 | 38119.96 |  | 1 | 0.0667 | UAR
Painel de Proteção do terciário | Todas | Manobra | UAR | unid. | 49142.3464 | 50% * IGPM + 50% * US$ | 0% | 18% | 9.25% | 2017-06-01 | 38119.96 |  | 1 | 0.0667 | UAR
Painel de Proteção Principal (Unitária e Retaguarda) | Todas | Manobra | UAR | unid. | 49142.3464 | 50% * IGPM + 50% * US$ | 0% | 18% | 9.25% | 2017-06-01 | 38119.96 |  | 1 | 0.0667 | UAR
Painel de Proteção Retaguarda | Todas | Manobra | UAR | unid. | 29966.5496 | 50% * IGPM + 50% * US$ | 0% | 18% | 9.25% | 2017-06-01 | 23245.2 |  | 1 | 0.0667 | UAR
Painel de Proteção Unitária | Todas | Manobra | UAR | unid. | 49142.3464 | 50% * IGPM + 50% * US$ | 0% | 18% | 9.25% | 2017-06-01 | 38119.96 |  | 1 | 0.0667 | UAR
Painel de RDP | Todas | Manobra | UAR | unid. | 29966.5496 | 50% * IGPM + 50% * US$ | 0% | 18% | 9.25% | 2017-06-01 | 23245.2 |  | 1 | 0.0667 | UAR
Painel de SPCS dos cubículos dos serviços auxiliares | Acima de 230 kV | MIG + MIG.A | UAR | unid. | 38254.4176 | 50% * IGPM + 50% * US$ | 0% | 18% | 9.25% | 2017-06-01 | 29674.14 |  | 1 | 0.0357 | UAR
Painel de Unidade de Controle | Todas | Manobra | UAR | unid. | 29114.7695 | 50% * IGPM + 50% * US$ | 0% | 18% | 9.25% | 2017-06-01 | 22584.47 |  | 1 | 0.0667 | UAR
Painel de Unidade de Controle do banco | Todas | Manobra | UAR | unid. | 29114.7695 | 50% * IGPM + 50% * US$ | 0% | 18% | 9.25% | 2017-06-01 | 22584.47 |  | 1 | 0.0667 | UAR
Painel de Unidade de Controle do Módulo | Todas | Manobra | UAR | unid. | 29114.7695 | 50% * IGPM + 50% * US$ | 0% | 18% | 9.25% | 2017-06-01 | 22584.47 |  | 1 | 0.0667 | UAR
Painel de Unidade de falha de disjuntor | Todas | Manobra | UAR | unid. | 49142.3464 | 50% * IGPM + 50% * US$ | 0% | 18% | 9.25% | 2017-06-01 | 38119.96 |  | 1 | 0.0667 | UAR
Painel Único de Proteção Retaguarda | Todas | Manobra | UAR | unid. | 49142.3464 | 50% * IGPM + 50% * US$ | 0% | 18% | 9.25% | 2017-06-01 | 38119.96 |  | 1 | 0.0667 | UAR
Painel Único de Proteção Unitária | Todas | Manobra | UAR | unid. | 29966.5496 | 50% * IGPM + 50% * US$ | 0% | 18% | 9.25% | 2017-06-01 | 23245.2 |  | 1 | 0.0667 | UAR
Painel Único de Unidade Controle | Todas | Manobra | UAR | unid. | 29966.5496 | 50% * IGPM + 50% * US$ | 0% | 18% | 9.25% | 2017-06-01 | 23245.2 |  | 1 | 0.0667 | UAR
Painel Único Proteção de Barra Unidade central | Todas | Manobra | UAR | unid. | 29966.5496 | 50% * IGPM + 50% * US$ | 0% | 18% | 9.25% | 2017-06-01 | 23245.2 |  | 1 | 0.0667 | UAR
Painel Único Proteção de Barra Unidade de Bay | Todas | Manobra | UAR | unid. | 29966.5496 | 50% * IGPM + 50% * US$ | 0% | 18% | 9.25% | 2017-06-01 | 23245.2 |  | 1 | 0.0667 | UAR
Painel Único Unidade de falha de disjuntor | Todas | Manobra | UAR | unid. | 29966.5496 | 50% * IGPM + 50% * US$ | 0% | 18% | 9.25% | 2017-06-01 | 23245.2 |  | 1 | 0.0667 | UAR
Para-raios | Todas | Equipamento | UAR | unid. | 0 | 10% * COL2 + 5% * COL32 + 30% * COL33 + 20% * COL51 + 35% * US$ | 0% | 18% | 9.25% | 2017-05-01 | 0 |  | 1 | 0.0417 | UAR
Poço tubular profundo | Todas | MIG | UAR | m | 76.9213 | 100%*INCC | 0% | 18% | 9.25% | 2007-05-01 | 38.2549 | 2.0108 | 1 | 0.04 | UAR
Pórtico (2 Colunas + 1 Viga) | Todas | Manobra | COM | kg | 38.378 | 30% * COL2 + 70% * COL32 | 0% | 18% | 9.25% | 2017-06-01 | 29.77 |  | 1 | 0.0313 | COM
Pórtico (2 Colunas + 2 Viga) | Todas | Manobra | COM | kg | 38.378 | 30% * COL2 + 70% * COL32 | 0% | 18% | 9.25% | 2017-06-01 | 29.77 |  | 1 | 0.0313 | COM
Proteção de Barras - Unidade Central | Todas | MIG | UAR | unid. | 49142.3464 | 50% * IGPM + 50% * US$ | 0% | 18% | 9.25% | 2017-06-01 | 38119.96 |  | 1 | 0.0667 | UAR
Quadros | Todas | MIG.A | UAR | unid. | 24357.2001 | 50% * IGPM + 50% * US$ | 0% | 18% | 9.25% | 2017-06-01 | 18894 |  | 1 | 0.0357 | UAR
Quadros | Todas | MIG | UAR | unid. | 24357.2001 | 50% * IGPM + 50% * US$ | 0% | 18% | 9.25% | 2017-06-01 | 18894 |  | 1 | 0.0357 | UAR
Reator de Aterramento | Todas | Equipamento | UAR | unid. | 0 | 25% * COL2 + 17,5% * COL32 + 25% * COL33 + 10% * COL51 + 5% * COL54 + 17,5% * US$ | 0% | 18% | 9.25% | 2017-05-01 | 0 |  | 1 | 0.0278 | UAR
Reator monofásico | Todas | Equipamento | UAR | unid. | 0 | 25% * COL2 + 17,5% * COL32 + 25% * COL33 + 10% * COL51 + 5% * COL54 + 17,5% * US$ | 0% | 18% | 9.25% | 2017-05-01 | 0 |  | 1 | 0.0278 | UAR
Reator trifásico | Todas | Equipamento | UAR | unid. | 0 | 25% * COL2 + 17,5% * COL32 + 25% * COL33 + 10% * COL51 + 5% * COL54 + 17,5% * US$ | 0% | 18% | 9.25% | 2017-05-01 | 0 |  | 1 | 0.0278 | UAR
Reservatório elevado tipo Taça | Todas | MIG | UAR | unid. | 97158.314 | 100%*INCC | 0% | 18% | 9.25% | 2007-05-01 | 48319.2485 | 2.0108 | 1 | 0.04 | UAR
Resistor de Aterramento | Todas | Equipamento | UAR | unid. | 27734.077 | 80% * COL33 + 10% * COL27 + 10% * COL32 | 0% | 18% | 9.25% | 2017-06-01 | 21513.46 |  | 1 | 0.0278 | UAR
Retificadores 100 A – 125 Vcc | Todas | MIG | UAR | unid. | 43987.1645 | 80% * COL33 + 10% * COL27 + 10% * COL32 | 0% | 18% | 9.25% | 2017-06-01 | 34121.06 |  | 1 | 0.0588 | UAR
Retificadores 100 A – 48 Vcc | Todas | MIG | UAR | unid. | 24461.299 | 80% * COL33 + 10% * COL27 + 10% * COL32 | 0% | 18% | 9.25% | 2017-06-01 | 18974.75 |  | 1 | 0.0588 | UAR
Retificadores 120 A – 125 Vcc | Todas | MIG | UAR | unid. | 46374.6445 | 80% * COL33 + 10% * COL27 + 10% * COL32 | 0% | 18% | 9.25% | 2017-06-01 | 35973.04 |  | 1 | 0.0588 | UAR
Retificadores 120 A – 48 Vcc | Todas | MIG | UAR | unid. | 25788.9688 | 80% * COL33 + 10% * COL27 + 10% * COL32 | 0% | 18% | 9.25% | 2017-06-01 | 20004.63 |  | 1 | 0.0588 | UAR
Retificadores 200 A – 125 Vcc | Todas | MIG | UAR | unid. | 53776.7633 | 80% * COL33 + 10% * COL27 + 10% * COL32 | 0% | 18% | 9.25% | 2017-06-01 | 41714.9 |  | 1 | 0.0588 | UAR
Retificadores 200 A – 48 Vcc | Todas | MIG | UAR | unid. | 29535.8317 | 80% * COL33 + 10% * COL27 + 10% * COL32 | 0% | 18% | 9.25% | 2017-06-01 | 22911.09 |  | 1 | 0.0588 | UAR
Retificadores 60 A – 125 Vcc | Todas | MIG.A | UAR | unid. | 37932.5555 | 80% * COL33 + 10% * COL27 + 10% * COL32 | 0% | 18% | 9.25% | 2017-06-01 | 29424.47 |  | 1 | 0.0588 | UAR
Retificadores 60 A – 48 Vcc | Todas | MIG.A | UAR | unid. | 21094.3099 | 80% * COL33 + 10% * COL27 + 10% * COL32 | 0% | 18% | 9.25% | 2017-06-01 | 16362.96 |  | 1 | 0.0588 | UAR
Sistema de comunicação e telecomunicações - Carrier | Todas | Manobra | UAR | unid. | 41593.922 | 50% * IGPM + 50% * US$ | 0% | 18% | 9.25% | 2017-06-01 | 32264.61 |  | 1 | 0.05 | UAR
Sistema de comunicação e telecomunicações - Local | Todas | MIG | UAR | unid. | 46377.6869 | 50% * IGPM + 50% * US$ | 0% | 18% | 9.25% | 2017-06-01 | 35975.4 |  | 1 | 0.0667 | UAR
Sistema de comunicação e telecomunicações - Local | Abaixo ou igual a 230 kV | MIG.A | UAR | unid. | 46377.6869 | 50% * IGPM + 50% * US$ | 0% | 18% | 9.25% | 2017-06-01 | 35975.4 |  | 1 | 0.0667 | UAR
Sistema de comunicação e telecomunicações - Local | Acima de 230 kV | MIG.A | UAR | unid. | 46377.6869 | 50% * IGPM + 50% * US$ | 0% | 18% | 9.25% | 2017-06-01 | 35975.4 |  | 1 | 0.0667 | UAR
Sistema de Medição para Faturamento (SMF) | Todas | Todos | UAR | unid. | 12040.9704 | 50% * IGPM + 50% * US$ | 0% | 18% | 9.25% | 2017-06-01 | 9340.24 |  | 1 | 0.0667 | UAR
Sistema de proteção contra incêndio | 69kV | MIG | UAR | unid. | 22088.2445 | 50% * COL41 + 40% * COL40 + 10% * COL27 | 0% | 18% | 9.25% | 2017-06-01 | 17133.96 |  | 1 | 0.04 | UAR
Sistema de proteção contra incêndio | 138kV | MIG | UAR | unid. | 22088.2445 | 50% * COL41 + 40% * COL40 + 10% * COL27 | 0% | 18% | 9.25% | 2017-06-01 | 17133.96 |  | 1 | 0.04 | UAR
Sistema de proteção contra incêndio | 230kV | MIG | UAR | unid. | 22088.2445 | 50% * COL41 + 40% * COL40 + 10% * COL27 | 0% | 18% | 9.25% | 2017-06-01 | 17133.96 |  | 1 | 0.04 | UAR
Sistema de proteção contra incêndio | 345kV | MIG | UAR | unid. | 22088.2445 | 50% * COL41 + 40% * COL40 + 10% * COL27 | 0% | 18% | 9.25% | 2017-06-01 | 17133.96 |  | 1 | 0.04 | UAR
Sistema de proteção contra incêndio | 500kV | MIG | UAR | unid. | 22088.2445 | 50% * COL41 + 40% * COL40 + 10% * COL27 | 0% | 18% | 9.25% | 2017-06-01 | 17133.96 |  | 1 | 0.04 | UAR
Sistema de proteção contra incêndio | 750kV | MIG | UAR | unid. | 22088.2445 | 50% * COL41 + 40% * COL40 + 10% * COL27 | 0% | 18% | 9.25% | 2017-06-01 | 17133.96 |  | 1 | 0.04 | UAR
Suporte - Chave seccionadora c/ LT (6 unid./equip.) | Todas | Manobra | UAR | kg | 38.378 | 30% * COL2 + 70% * COL32 | 0% | 18% | 9.25% | 2017-06-01 | 29.77 |  | 1 | 0.0313 | UAR
Painel de Proteção Alternada | Todas | Manobra | UAR | kg | 38.378 | 30% * COL2 + 70% * COL32 | 0% | 18% | 9.25% | 2017-06-01 | 29.77 |  | 1 | 0.0667 | UAR
Suporte - Coluna isolador pedestal (1 unid./equip.) | Todas | Manobra | UAR | kg | 38.378 | 30% * COL2 + 70% * COL32 | 0% | 18% | 9.25% | 2017-06-01 | 29.77 |  | 1 | 0.0313 | UAR
Suporte - Estrutura Suporte Para-raios | Todas | Manobra | UAR | kg | 38.378 | 30% * COL2 + 70% * COL32 | 0% | 18% | 9.25% | 2017-06-01 | 29.77 |  | 1 | 0.0313 | UAR
Suporte - Para-raios (1 unid./equip.) | Todas | Manobra | UAR | kg | 38.378 | 30% * COL2 + 70% * COL32 | 0% | 18% | 9.25% | 2017-06-01 | 29.77 |  | 1 | 0.0313 | UAR
Suporte - Pórticos | Todas | Manobra | UAR | kg | 38.378 | 30% * COL2 + 70% * COL32 | 0% | 18% | 9.25% | 2017-06-01 | 29.77 |  | 1 | 0.0313 | UAR
Suporte - Transformador de corrente (1 unid./equip.) | Todas | Manobra | UAR | kg | 38.378 | 30% * COL2 + 70% * COL32 | 0% | 18% | 9.25% | 2017-06-01 | 29.77 |  | 1 | 0.0313 | UAR
Suporte - Transformador de potencial (1 unid./equip.) | Todas | Manobra | UAR | kg | 38.378 | 30% * COL2 + 70% * COL32 | 0% | 18% | 9.25% | 2017-06-01 | 29.77 |  | 1 | 0.0313 | UAR
Terraplenagem | Todas | MIG + MIG.A + MIM | UAR | m³ | 14.9456 | 100%*INCC | 0% | 18% | 9.25% | 2011-12-01 | 10.2934 | 1.452 | 1 | 0.0333 | UAR
Trafo 112,5 kVA 13,8 kV/380-220 V | Todas | MIG | UAR | unid. | 10340.2206 | 30%*COL2 + 15%*COL32 + 15%*COL41 + 20%*COL33 + 20%*COL30 | 0% | 18% | 9.25% | 2017-06-01 | 8020.96 |  | 1 | 0.0333 | UAR
Trafo 112,5 kVA 13,8 kV/380-220 V | Todas | MIG.A | UAR | unid. | 10340.2206 | 30%*COL2 + 15%*COL32 + 15%*COL41 + 20%*COL33 + 20%*COL30 | 0% | 18% | 9.25% | 2017-06-01 | 8020.96 |  | 1 | 0.0333 | UAR
Trafo 150 kVA 13,8 kV/380-220 V | Todas | MIG | UAR | unid. | 15771.358 | 30%*COL2 + 15%*COL32 + 15%*COL41 + 20%*COL33 + 20%*COL30 | 0% | 18% | 9.25% | 2017-06-01 | 12233.92 |  | 1 | 0.0333 | UAR
Trafo 300 kVA 13,8 kV/380-220 V | Todas | MIG | UAR | unid. | 17336.1025 | 30%*COL2 + 15%*COL32 + 15%*COL41 + 20%*COL33 + 20%*COL30 | 0% | 18% | 9.25% | 2017-06-01 | 13447.7 |  | 1 | 0.0333 | UAR
Trafo 500 kVA 13,8 kV/380-220 V | Todas | MIG | UAR | unid. | 30296.1981 | 30%*COL2 + 15%*COL32 + 15%*COL41 + 20%*COL33 + 20%*COL30 | 0% | 18% | 9.25% | 2017-06-01 | 23500.91 |  | 1 | 0.0333 | UAR
Trafo Iluminação 15 kVA 460/380-220 V | Todas | MIG.A | COM | unid. | 1379.21 | 30%*COL2 + 15%*COL32 + 15%*COL41 + 20%*COL33 + 20%*COL30 | 0% | 18% | 9.25% | 2017-06-01 | 1069.86 |  | 1 | 0.04 | COM
Trafo Iluminação 45 kVA 460/380-220 V | Todas | MIG | COM | unid. | 4855.7382 | 30%*COL2 + 15%*COL32 + 15%*COL41 + 20%*COL33 + 20%*COL30 | 0% | 18% | 9.25% | 2017-06-01 | 3766.62 |  | 1 | 0.04 | COM
Trafo Iluminação 75 kVA 460/380-220 V | Todas | MIG | COM | unid. | 10340.2206 | 30%*COL2 + 15%*COL32 + 15%*COL41 + 20%*COL33 + 20%*COL30 | 0% | 18% | 9.25% | 2017-06-01 | 8020.96 |  | 1 | 0.04 | COM
Transformador de Aterramento | Todas | Equipamento | UAR | unid. | 0 | 25% * COL2 + 17,5% * COL32 + 25% * COL33 + 10% * COL51 + 5% * COL54 + 17,5% * US$ | 0% | 18% | 9.25% | 2017-05-01 | 0 |  | 1 | 0.0333 | UAR
Transformador de Corrente | Todas | Equipamento | UAR | unid. | 0 | 30% * COL2 + 15% * COL32 + 15% * COL41 + 20% * COL33 + 20% * COL30 | 0% | 18% | 9.25% | 2017-05-01 | 0 |  | 1 | 0.0333 | UAR
Transformador de Potencial Capacitivo | Todas | Equipamento | UAR | unid. | 0 | 30% * COL2 + 15% * COL32 + 15% * COL41 + 20% * COL33 + 20% * COL30 | 0% | 18% | 9.25% | 2017-05-01 | 0 |  | 1 | 0.0333 | UAR
Transformador de Potencial Indutivo | Todas | Equipamento | UAR | unid. | 0 | 30% * COL2 + 15% * COL32 + 15% * COL41 + 20% * COL33 + 20% * COL30 | 0% | 18% | 9.25% | 2017-05-01 | 0 |  | 1 | 0.0333 | UAR
Transformador de potencial para Barramento | Todas | MIG | UAR | unid. | 0 | 30% * COL2 + 15% * COL32 + 15% * COL41 + 20% * COL33 + 20% * COL30 | 0% | 18% | 9.25% | 2017-05-01 | 0 |  | 1 | 0.0333 | UAR
Transformador Defasador | Todas | Equipamento | UAR | unid. | 0 | 25% * COL2 + 17,5% * COL32 + 25% * COL33 + 10% * COL51 + 5% * COL54 + 17,5% * US$ | 0% | 18% | 9.25% | 2017-05-01 | 0 |  | 1 | 0.0333 | UAR
Transformador monofásico | Todas | Equipamento | UAR | unid. | 0 | 25% * COL2 + 17,5% * COL32 + 25% * COL33 + 10% * COL51 + 5% * COL54 + 17,5% * US$ | 0% | 18% | 9.25% | 2017-05-01 | 0 |  | 1 | 0.0286 | UAR
Transformador trifásico | Todas | Equipamento | UAR | unid. | 0 | 25% * COL2 + 17,5% * COL32 + 25% * COL33 + 10% * COL51 + 5% * COL54 + 17,5% * US$ | 0% | 18% | 9.25% | 2017-05-01 | 0 |  | 1 | 0.0286 | UAR
Tubo | Todas | Manobra | COM | kg | 41.6138 | 80% * COL33 + 10% * COL27 + 10% * COL32 | 0% | 18% | 9.25% | 2017-06-01 | 32.28 |  | 1 | Rateio | COM
Tubo Diâmetro 6" | Todas | Manobra | COM | kg | 41.6138 | 80% * COL33 + 10% * COL27 + 10% * COL32 | 0% | 18% | 9.25% | 2017-06-01 | 32.28 |  | 1 | Rateio | COM
Tubo Diâmetro 8" | Todas | Manobra | COM | kg | 41.6138 | 80% * COL33 + 10% * COL27 + 10% * COL32 | 0% | 18% | 9.25% | 2017-06-01 | 32.28 |  | 1 | Rateio | COM
Cabos de controle e potência CCP | Todas | Manobra | UAR | m | 32.2545 | 80% * COL33 + 10% * COL27 + 10% * COL32 | 0% | 18% | 9.25% | 2017-06-01 | 25.02 |  | 1 | Rateio | UAR
Cabos de controle e potência CRB | Todas | Manobra | UAR | m | 32.2545 | 80% * COL33 + 10% * COL27 + 10% * COL32 | 0% | 18% | 9.25% | 2017-06-01 | 25.02 |  | 1 | Rateio | UAR
Cabos de controle e potência CRL | Todas | Manobra | UAR | m | 32.2545 | 80% * COL33 + 10% * COL27 + 10% * COL32 | 0% | 18% | 9.25% | 2017-06-01 | 25.02 |  | 1 | Rateio | UAR
Cabos de controle e potência CT | Todas | Manobra | UAR | m | 32.2545 | 80% * COL33 + 10% * COL27 + 10% * COL32 | 0% | 18% | 9.25% | 2017-06-01 | 25.02 |  | 1 | Rateio | UAR
Cabos de controle e potência CTA | Todas | Manobra | UAR | m | 32.2545 | 80% * COL33 + 10% * COL27 + 10% * COL32 | 0% | 18% | 9.25% | 2017-06-01 | 25.02 |  | 1 | Rateio | UAR
Cabos de controle e potência EL | Todas | Manobra | UAR | m | 32.2545 | 80% * COL33 + 10% * COL27 + 10% * COL32 | 0% | 18% | 9.25% | 2017-06-01 | 25.02 |  | 1 | Rateio | UAR
Cabos de controle e potência IB | Todas | Manobra | UAR | m | 32.2545 | 80% * COL33 + 10% * COL27 + 10% * COL32 | 0% | 18% | 9.25% | 2017-06-01 | 25.02 |  | 1 | Rateio | UAR
Coluna Isolador Pedestal (Alta) | 138kV | Equipamento + Manobra | COM | unid. | 1359.6665 | 50% * IGPM + 50% * US$ | 0% | 18% | 9.25% | 2017-06-01 | 1054.7 |  | 1 | 0.027 | COM
Coluna Isolador Pedestal (Baixa) | 138kV | Equipamento + Manobra | COM | unid. | 1359.6665 | 50% * IGPM + 50% * US$ | 0% | 18% | 9.25% | 2017-06-01 | 1054.7 |  | 1 | 0.027 | COM
Concreto Estrutural - 1 Pórtico (2 colunas + 1 Viga) | Todas | Equipamento + Manobra | COM | m³ | 3312.2078 | 100%*INCC | 0% | 18% | 9.25% | 2011-12-01 | 2281.1817 | 1.452 | 1 | 0.0313 | COM
Concreto Estrutural - 2 Pórticos (2 colunas + 1 viga) | Todas | Equipamento + Manobra | COM | m³ | 3312.2078 | 100%*INCC | 0% | 18% | 9.25% | 2011-12-01 | 2281.1817 | 1.452 | 1 | 0.0313 | COM
Concreto Estrutural - 2 Pórticos (2 colunas + 2 Vigas) | Todas | Equipamento + Manobra | COM | m³ | 3312.2078 | 100%*INCC | 0% | 18% | 9.25% | 2011-12-01 | 2281.1817 | 1.452 | 1 | 0.0313 | COM
Concreto Estrutural - 2 Pórticos (4 colunas + 4 vigas) | Todas | Equipamento + Manobra | COM | m³ | 3312.2078 | 100%*INCC | 0% | 18% | 9.25% | 2011-12-01 | 2281.1817 | 1.452 | 1 | 0.0313 | COM
Concreto Estrutural - Autotransformador monofásico | Todas | Equipamento + Manobra | COM | m³ | 3312.2078 | 100%*INCC | 0% | 18% | 9.25% | 2011-12-01 | 2281.1817 | 1.452 | 1 | 0.0313 | COM
Concreto Estrutural - Base | Todas | Equipamento + Manobra | COM | m³ | 3312.2078 | 100%*INCC | 0% | 18% | 9.25% | 2011-12-01 | 2281.1817 | 1.452 | 1 | 0.0313 | COM
Concreto Estrutural - Caixa separadora de óleo | Todas | Equipamento + Manobra | COM | m³ | 3312.2078 | 100%*INCC | 0% | 18% | 9.25% | 2011-12-01 | 2281.1817 | 1.452 | 1 | 0.0313 | COM
Concreto Estrutural - Chave seccionadora c/ LT | Todas | Equipamento + Manobra | COM | m³ | 3312.2078 | 100%*INCC | 0% | 18% | 9.25% | 2011-12-01 | 2281.1817 | 1.452 | 1 | 0.0313 | COM
Concreto Estrutural - Chave seccionadora s/ LT | Todas | Equipamento + Manobra | COM | m³ | 3312.2078 | 100%*INCC | 0% | 18% | 9.25% | 2011-12-01 | 2281.1817 | 1.452 | 1 | 0.0313 | COM
Concreto Estrutural - Coluna isolador de pedestal | Todas | Equipamento + Manobra | COM | m³ | 3312.2078 | 100%*INCC | 0% | 18% | 9.25% | 2011-12-01 | 2281.1817 | 1.452 | 1 | 0.0313 | COM
Concreto Estrutural - Coluna isolador de pedestal (Alta) | Todas | Equipamento + Manobra | COM | m³ | 3312.2078 | 100%*INCC | 0% | 18% | 9.25% | 2011-12-01 | 2281.1817 | 1.452 | 1 | 0.0313 | COM
Concreto Estrutural - Coluna isolador de pedestal (Baixa) | Todas | Equipamento + Manobra | COM | m³ | 3312.2078 | 100%*INCC | 0% | 18% | 9.25% | 2011-12-01 | 2281.1817 | 1.452 | 1 | 0.0313 | COM
Concreto Estrutural - Cubículo Fechamento Delta | Todas | Equipamento + Manobra | COM | m³ | 3312.2078 | 100%*INCC | 0% | 18% | 9.25% | 2011-12-01 | 2281.1817 | 1.452 | 1 | 0.0313 | COM
Concreto Estrutural - Cubículos de Fech. Delta 13,8 kV | Todas | Equipamento + Manobra | COM | m³ | 3312.2078 | 100%*INCC | 0% | 18% | 9.25% | 2011-12-01 | 2281.1817 | 1.452 | 1 | 0.0313 | COM
Concreto Estrutural - Disjuntor | Todas | Equipamento + Manobra | COM | m³ | 3312.2078 | 100%*INCC | 0% | 18% | 9.25% | 2011-12-01 | 2281.1817 | 1.452 | 1 | 0.0313 | COM
Concreto Estrutural - Obras civis - TP | Todas | Equipamento + Manobra | COM | m³ | 3312.2078 | 100%*INCC | 0% | 18% | 9.25% | 2011-12-01 | 2281.1817 | 1.452 | 1 | 0.0313 | COM
Concreto Estrutural - Para-raios | Todas | Equipamento + Manobra | COM | m³ | 3312.2078 | 100%*INCC | 0% | 18% | 9.25% | 2011-12-01 | 2281.1817 | 1.452 | 1 | 0.0313 | COM
Concreto Estrutural - Parede corta-fogo | Todas | Equipamento + Manobra | COM | m³ | 3312.2078 | 100%*INCC | 0% | 18% | 9.25% | 2011-12-01 | 2281.1817 | 1.452 | 1 | 0.0313 | COM
Concreto Estrutural - Reator monofásico | Todas | Equipamento + Manobra | COM | m³ | 3312.2078 | 100%*INCC | 0% | 18% | 9.25% | 2011-12-01 | 2281.1817 | 1.452 | 1 | 0.0313 | COM
Concreto Estrutural - Reator trifásico | Todas | Equipamento + Manobra | COM | m³ | 3312.2078 | 100%*INCC | 0% | 18% | 9.25% | 2011-12-01 | 2281.1817 | 1.452 | 1 | 0.0313 | COM
Concreto Estrutural - Transformador de Aterramento | Todas | Equipamento + Manobra | COM | m³ | 3312.2078 | 100%*INCC | 0% | 18% | 9.25% | 2011-12-01 | 2281.1817 | 1.452 | 1 | 0.0313 | COM
Concreto Estrutural - Transformador de corrente | Todas | Equipamento + Manobra | COM | m³ | 3312.2078 | 100%*INCC | 0% | 18% | 9.25% | 2011-12-01 | 2281.1817 | 1.452 | 1 | 0.0313 | COM
Concreto Estrutural - Transformador de potencial capacitivo | Todas | Equipamento + Manobra | COM | m³ | 3312.2078 | 100%*INCC | 0% | 18% | 9.25% | 2011-12-01 | 2281.1817 | 1.452 | 1 | 0.0313 | COM
Concreto Estrutural - Transformador de potencial indutivo | Todas | Equipamento + Manobra | COM | m³ | 3312.2078 | 100%*INCC | 0% | 18% | 9.25% | 2011-12-01 | 2281.1817 | 1.452 | 1 | 0.0313 | COM
Concreto estrutural - Transformador Defasador | Todas | Equipamento + Manobra | COM | m³ | 3312.2078 | 100%*INCC | 0% | 18% | 9.25% | 2011-12-01 | 2281.1817 | 1.452 | 1 | 0.0313 | COM
Concreto Estrutural - Transformador monofásico | Todas | Equipamento + Manobra | COM | m³ | 3312.2078 | 100%*INCC | 0% | 18% | 9.25% | 2011-12-01 | 2281.1817 | 1.452 | 1 | 0.0313 | COM
Concreto Estrutural - Transformador trifásico | Todas | Equipamento + Manobra | COM | m³ | 3312.2078 | 100%*INCC | 0% | 18% | 9.25% | 2011-12-01 | 2281.1817 | 1.452 | 1 | 0.0313 | COM
Painel Único de Unidade de Proteção e Controle | Todas | Manobra | UAR | unid. | 29966.5496 | 50% * IGPM + 50% * US$ | 0% | 18% | 9.25% | 2017-06-01 | 23245.2 |  | 1 | 0.0667 | UAR
Para-raios primário | Todas | Equipamento | UAR | unid. | 0 | 10% * COL2 + 5% * COL32 + 30% * COL33 + 20% * COL51 + 35% * US$ | 0% | 18% | 9.25% | 2017-05-01 | 0 |  | 1 | 0.0313 | UAR
Para-raios secundário | Todas | Equipamento | UAR | unid. | 0 | 10% * COL2 + 5% * COL32 + 30% * COL33 + 20% * COL51 + 35% * US$ | 0% | 18% | 9.25% | 2017-05-01 | 0 |  | 1 | 0.0313 | UAR
Para-raios terciário | Todas | Equipamento | UAR | unid. | 0 | 10% * COL2 + 5% * COL32 + 30% * COL33 + 20% * COL51 + 35% * US$ | 0% | 18% | 9.25% | 2017-05-01 | 0 |  | 1 | 0.0313 | UAR
QUADROS DE S.A. | Todas | MIG | UAR | unid. | 24357.2001 | 50% * IGPM + 50% * US$ | 0% | 18% | 9.25% | 2017-06-01 | 18894 |  | 1 | 0.0357 | UAR
Suporte - 1 Pórtico (2 colunas + 1 Viga) | Todas | Manobra | UAR | kg | 38.378 | 30% * COL2 + 70% * COL32 | 0% | 18% | 9.25% | 2017-06-01 | 29.77 |  | 1 | 0.0313 | UAR
Suporte - 2 Pórticos (2 colunas + 1 viga) | Todas | Manobra | UAR | kg | 38.378 | 30% * COL2 + 70% * COL32 | 0% | 18% | 9.25% | 2017-06-01 | 29.77 |  | 1 | 0.0313 | UAR
Suporte - 2 Pórticos (2 colunas + 2 Vigas) | Todas | Manobra | UAR | kg | 38.378 | 30% * COL2 + 70% * COL32 | 0% | 18% | 9.25% | 2017-06-01 | 29.77 |  | 1 | 0.0313 | UAR
Suporte - 2 Pórticos (4 colunas + 4 vigas) | Todas | Manobra | UAR | kg | 38.378 | 30% * COL2 + 70% * COL32 | 0% | 18% | 9.25% | 2017-06-01 | 29.77 |  | 1 | 0.0313 | UAR
Suporte - Coluna isolador pedestal (Alta) | Todas | Manobra | UAR | kg | 38.378 | 30% * COL2 + 70% * COL32 | 0% | 18% | 9.25% | 2017-06-01 | 29.77 |  | 1 | 0.0313 | UAR
Suporte - Coluna isolador pedestal (Baixa) | Todas | Manobra | UAR | kg | 38.378 | 30% * COL2 + 70% * COL32 | 0% | 18% | 9.25% | 2017-06-01 | 29.77 |  | 1 | 0.0313 | UAR
Suporte - Estrutura e suporte Para-raios primário | Todas | Manobra | UAR | kg | 38.378 | 30% * COL2 + 70% * COL32 | 0% | 18% | 9.25% | 2017-06-01 | 29.77 |  | 1 | 0.0313 | UAR
Suporte - Estrutura e suporte Para-raios secundário | Todas | Manobra | UAR | kg | 38.378 | 30% * COL2 + 70% * COL32 | 0% | 18% | 9.25% | 2017-06-01 | 29.77 |  | 1 | 0.0313 | UAR
Suporte - Estrutura e suporte Para-raios terciário | Todas | Manobra | UAR | kg | 38.378 | 30% * COL2 + 70% * COL32 | 0% | 18% | 9.25% | 2017-06-01 | 29.77 |  | 1 | 0.0313 | UAR
Suporte - Transformador de potencial | Todas | Manobra | UAR | kg | 38.378 | 30% * COL2 + 70% * COL32 | 0% | 18% | 9.25% | 2017-06-01 | 29.77 |  | 1 | 0.0313 | UAR
Suporte - Chave seccionadora s/ LT (6 unid./equip.) | Todas | Manobra | UAR | kg | 38.378 | 30% * COL2 + 70% * COL32 | 0% | 18% | 9.25% | 2017-06-01 | 29.77 |  | 1 | 0.0313 | UAR
Transformador de aterramento 13,8 kV | Todas | Equipamento | UAR | unid. | 0 | 25% * COL2 + 17,5% * COL32 + 25% * COL33 + 10% * COL51 + 5% * COL54 + 17,5% * US$ | 0% | 18% | 9.25% | 2017-05-01 | 0 |  | 1 | 0.0333 | UAR
Terreno | Todas | Manobra |  |  | 0 | 0 | 0% | 0% | 9.25% |  |  |  | 1
Cercas e Alambrados em Área Energizada | Todas | MIG + MIM | UAR | m | 226.0267 | 100%*INCC | 0% | 18% | 9.25% | 2017-06-01 | 175.33 |  | 1 | 0.0333 | UAR

## Regional (hidden)
Regionalização | Fator
Brasil | 1
Centro-Oeste | 1.027
Nordeste | 0.9731
Norte | 1.0125
Sudeste | 1.0058
Sul | 1.0146

## Serviços (hidden)
SERVIÇO 13,8 kV | SUBSTITUIÇÃO | INSTALAÇÃO | LEILÃO |  | SUBSTITUIÇÃO |  | Módulo de Manobra (A) |  |  | Módulo de Manobra (B)
CANTEIRO DE OBRAS | 1.28% | 1.58% | 2.11% | A | INSTALAÇÃO | KV | SUBST | INST | LEILÃO | SUBST | INST | LEILÃO
COMISSIONAMENTO_ADM_LOCAL | 21.13% | 28.18% | 19.87% | D | LEILÃO | 13.8 | 1.28% | 1.58% | 2.11% | 28.49% | 23.71% | 21.72%
CUSTOS EVENTUAIS | 0% | 0% | 0% | G |  | 69 | 1.25% | 1.54% | 2.06% | 27.73% | 23.08% | 21.15%
CUSTOS INDIRETOS | 5.36% | 2.98% | 1.71% | E |  | 138 | 1.21% | 1.5% | 2% | 27% | 22.47% | 20.59%
CUSTOS SOCIOAMBIENTAIS | 0.02% | 0.32% | 0.25% | F |  | 230 | 1.18% | 1.46% | 1.95% | 26.28% | 21.87% | 20.04%
ENGENHARIA | 10.86% | 24% | 15.87% | C |  | 345 | 1.15% | 1.42% | 1.9% | 25.56% | 21.27% | 19.49% | 61.53
MONTAGEM | 28.49% | 23.71% | 21.72% | B |  | 500 | 1.11% | 1.38% | 1.84% | 24.83% | 20.66% | 18.93%
[6 empty] | 750 | 1.08% | 1.34% | 1.79% | 24.07% | 20.03% | 18.36%
SERVIÇO 69 kV | SUBSTITUIÇÃO | INSTALAÇÃO | LEILÃO
CANTEIRO DE OBRAS | 1.25% | 1.54% | 2.06% | A |  |  | Módulo de Manobra (C ) |  |  | Módulo de Manobra (D)
COMISSIONAMENTO_ADM_LOCAL | 20.57% | 27.43% | 19.34% | D |  | KV | SUBST | INST | LEILÃO | SUBST | INST | LEILÃO
CUSTOS EVENTUAIS | 0% | 0% | 0% | G |  | 13.8 | 10.86% | 24% | 15.87% | 21.13% | 28.18% | 19.87%
CUSTOS INDIRETOS | 5.22% | 2.91% | 1.66% | E |  | 69 | 10.57% | 23.36% | 15.45% | 20.57% | 27.43% | 19.34%
CUSTOS SOCIOAMBIENTAIS | 0.02% | 0.31% | 0.25% | F |  | 138 | 10.29% | 22.74% | 15.04% | 20.02% | 26.7% | 18.83%
ENGENHARIA | 10.57% | 23.36% | 15.45% | C |  | 230 | 10.02% | 22.14% | 14.64% | 19.49% | 25.99% | 18.33%
MONTAGEM | 27.73% | 23.08% | 21.15% | B |  | 345 | 9.75% | 21.54% | 14.24% | 18.96% | 25.28% | 17.83%
[6 empty] | 500 | 9.47% | 20.92% | 13.83% | 18.41% | 24.55% | 17.32%
SERVIÇO 138 kV | SUBSTITUIÇÃO | INSTALAÇÃO | LEILÃO |  |  | 750 | 9.18% | 20.28% | 13.41% | 17.85% | 23.8% | 16.79%
CANTEIRO DE OBRAS | 1.21% | 1.5% | 2% | A
COMISSIONAMENTO_ADM_LOCAL | 20.02% | 26.7% | 18.83% | D |  |  | Módulo de Manobra (E) |  |  | Módulo de Manobra (F)
CUSTOS EVENTUAIS | 0% | 0% | 0% | G |  | KV | SUBST | INST | LEILÃO | SUBST | INST | LEILÃO
CUSTOS INDIRETOS | 5.08% | 2.83% | 1.62% | E |  | 13.8 | 5.36% | 2.98% | 1.71% | 0.02% | 0.32% | 0.25%
CUSTOS SOCIOAMBIENTAIS | 0.02% | 0.3% | 0.24% | F |  | 69 | 5.22% | 2.91% | 1.66% | 0.02% | 0.31% | 0.25%
ENGENHARIA | 10.29% | 22.74% | 15.04% | C |  | 138 | 5.08% | 2.83% | 1.62% | 0.02% | 0.3% | 0.24%
MONTAGEM | 27% | 22.47% | 20.59% | B |  | 230 | 4.95% | 2.75% | 1.58% | 0.02% | 0.29% | 0.24%
[6 empty] | 345 | 4.81% | 2.68% | 1.53% | 0.02% | 0.29% | 0.23%
SERVIÇO 230 kV | SUBSTITUIÇÃO | INSTALAÇÃO | LEILÃO |  |  | 500 | 4.67% | 2.6% | 1.49% | 0.02% | 0.28% | 0.22%
CANTEIRO DE OBRAS | 1.18% | 1.46% | 1.95% | A |  | 750 | 4.53% | 2.52% | 1.44% | 0.02% | 0.27% | 0.22%
COMISSIONAMENTO_ADM_LOCAL | 19.49% | 25.99% | 18.33% | D
CUSTOS EVENTUAIS | 0% | 0% | 0% | G |  |  | Módulo de Manobra (G) |  |  | Módulo de Manobra (H)
CUSTOS INDIRETOS | 4.95% | 2.75% | 1.58% | E |  | KV | SUBST | INST | LEILÃO | SUBST | INST | LEILÃO
CUSTOS SOCIOAMBIENTAIS | 0.02% | 0.29% | 0.24% | F |  | 13.8 | 0% | 0% | 0% | 67.15% | 80.77% | 61.54%
ENGENHARIA | 10.02% | 22.14% | 14.64% | C |  | 69 | 0% | 0% | 0% | 65.36% | 78.63% | 59.91%
MONTAGEM | 26.28% | 21.87% | 20.04% | B |  | 138 | 0% | 0% | 0% | 63.63% | 76.54% | 58.32%
[6 empty] | 230 | 0% | 0% | 0% | 61.94% | 74.51% | 56.77%
SERVIÇO 345 kV | SUBSTITUIÇÃO | INSTALAÇÃO | LEILÃO |  |  | 345 | 0% | 0% | 0% | 60.25% | 72.48% | 55.22%
CANTEIRO DE OBRAS | 1.15% | 1.42% | 1.9% | A |  | 500 | 0% | 0% | 0% | 58.51% | 70.39% | 53.63%
COMISSIONAMENTO_ADM_LOCAL | 18.96% | 25.28% | 17.83% | D |  | 750 | 0% | 0% | 0% | 56.73% | 68.24% | 52%
CUSTOS EVENTUAIS | 0% | 0% | 0% | G
CUSTOS INDIRETOS | 4.81% | 2.68% | 1.53% | E |  | A – Canteiro de Obras
CUSTOS SOCIOAMBIENTAIS | 0.02% | 0.29% | 0.23% | F |  | B – Montagem
ENGENHARIA | 9.75% | 21.54% | 14.24% | C |  | C – Engenharia
MONTAGEM | 25.56% | 21.27% | 19.49% | B |  | D – Comissionamento e Administração Local
E – Custos Indiretos
SERVIÇO 500 kV | SUBSTITUIÇÃO | INSTALAÇÃO | LEILÃO |  |  | F – Custos Socioambientais
CANTEIRO DE OBRAS | 1.11% | 1.38% | 1.84% | A |  | G – Custos Eventuais
COMISSIONAMENTO_ADM_LOCAL | 18.41% | 24.55% | 17.32% | D |  | H = A + B + C + D + E + F + G
CUSTOS EVENTUAIS | 0% | 0% | 0% | G |  | SUBST – Substituição: substituição de itens de módulos já instalados
CUSTOS INDIRETOS | 4.67% | 2.6% | 1.49% | E |  | INST – Instalação: instalação/construção de módulos autorizados
CUSTOS SOCIOAMBIENTAIS | 0.02% | 0.28% | 0.22% | F |  | LEILÃO: instalação/construção de módulos licitados
ENGENHARIA | 9.47% | 20.92% | 13.83% | C
MONTAGEM | 24.83% | 20.66% | 18.93% | B
SERVIÇO 750 kV | SUBSTITUIÇÃO | INSTALAÇÃO | LEILÃO
CANTEIRO DE OBRAS | 1.08% | 1.34% | 1.79% | A
COMISSIONAMENTO_ADM_LOCAL | 17.85% | 23.8% | 16.79% | D
CUSTOS EVENTUAIS | 0% | 0% | 0% | G
CUSTOS INDIRETOS | 4.53% | 2.52% | 1.44% | E
CUSTOS SOCIOAMBIENTAIS | 0.02% | 0.27% | 0.22% | F
ENGENHARIA | 9.18% | 20.28% | 13.41% | C
MONTAGEM | 24.07% | 20.03% | 18.36% | B