## INDICES_17
Referência Preços
[16 empty] | 2007-06-01 | 2021-03-04 |  | 2009-06-01 |  | 2012-01-01 |  | 2016-06-01
IDItem | Descricao | Unidade | IDFormula | PoderCompra | Montagem | [10 empty] | Índices
2 | Cubículos de Fech. Delta 13,8 kV | unid. | 20 | 15% | 29.9% | IDFormula | Descricao | Formula | Variacao1 | Variacao2 | Variacao3 | Variacao4 | IDIndice | Descricao | Sigla | 2007-05-01 | 2021-02-01 | Relação | 2009-05-01 | Relação | 2011-12-01 | Relação | 2016-05-01 | Relação
3 | Pára-raios primário | unid. | 8 | 5% | 3.9% | 1 | Estrutura de aço | 0,3*A+0,7*D | 2.9704 | 2.4967 | 2.558 | 2.1413 | 1 | IGP-DI - geral - índice (ago. 1994 = 100) - 1 (COL2) | A | 347.421 | 977.133 | 2.8125 | 401.232 | 2.4353 | 465.586 | 2.0987 | 636.468 | 1.5352
4 | Pára-raios secundário | unid. | 8 | 5% | 3.9% | 2 | Cabo nu sem alma de aço | 0,9*E+0,10*B | 2.3468 | 2.9592 | 2.4546 |  | 2 | IPA - Origem - DI - Produtos Industriais - 2 (COL27) | B | 345.724 | 963.245 | 2.7862 | 387.5 | 2.4858 | 441.293 | 2.1828 | 570.624 | 1.6881
5 | Pára-raios terciário | unid. | 8 | 5% | 3.9% | 3 | Cabo nu com alma de aço | 0,7*E+0,20*D+0,10*B | 2.4948 | 2.8614 | 2.5086 |  | 3 | IPA - Origem - DI - Produtos Industriais - Industria de Transformação - Produtos de Minerais Não-Metálicos - 3 (COL30) | C | 93.322 | 184.325 | 1.9752 | 112.14 | 1.6437 | 124.718 | 1.4779 | 149.269 | 1.2349
6 | Sistema de proteção contra incêndio | unid. | 17 | 8% | 0% | 4 | Cabo de aço | D | 3.0381 | 2.523 | 2.7549 |  | 4 | IPA - Origem - DI - Produtos Industriais - Industria de Transformação - Metalúrgica Básica - Produtos Siderúrgicos - 4 (COL32) | D | 100.131 | 304.206 | 3.0381 | 120.573 | 2.523 | 110.424 | 2.7549 | 126.697 | 2.4011
7 | Estrutura e suporte pára-raios primário | kg | 1 | 14% | 34.5% | 5 | Cabo de cobre | E | 2.2979 | 3.0118 | 2.4848 |  | 5 | IPA - Origem - DI - Produtos Industriais - Industria de Transformação - Metalúrgica Básica - Produtos da Metalurgia dos Não-Ferrosos - 5 (COL33) | E | 117.559 | 270.143 | 2.2979 | 89.696 | 3.0118 | 108.717 | 2.4848 | 163.62 | 1.651
8 | Estrutura e suporte pára-raios secundário | kg | 1 | 14% | 34.5% | 6 | Equipamentos gerais | 0,5*G+0,4*F+0,1*B | 2.5384 | 2.3492 | 2.1713 |  | 6 | IPA - Origem - DI - Produtos Industriais - Industria de Transformação - Máquinas, Aparelhos e Materiais Elétricos - Geradores, Transformadores e Motores Elétricos - 6 (COL40) | F | 98.745 | 217.243 | 2.2 | 106.275 | 2.0442 | 109.878 | 1.9771 | 151.844 | 1.4307
9 | Coluna isolador de pedestal (Alta) | unid. | 20 | 14% | 14.5% | 7 | Equipamentos telecom, sistema teleproteção e disjuntores | 0,5*J+0,5*I | 2.763 | 2.5221 | 2.513 |  | 7 | IPA - Origem - DI - Produtos Industriais - Industria de Transformação - Máquinas, Aparelhos e Materiais Elétricos - Equipamentos para distribuição e controle de energia elétrica - 7 (COL41) | G | 98.867 | 272.827 | 2.7595 | 106.326 | 2.5659 | 117.374 | 2.3244 | 152.597 | 1.7879
10 | Coluna isolador de pedestal (Baixa) | unid. | 20 | 14% | 14.5% | 8 | Pára-raio | 0,1*A+0,05*D+0,3*E+0,2*H+0,35*I | 2.6054 | 2.6478 | 2.5258 |  | 8 | IPA - Origem - DI - Produtos Industriais - Industria de Transformação - Artigos de Borracha e de Material Plástico - Artigos de Borracha - 8 (COL51) | H | 98.634 | 259.476 | 2.6307 | 114.117 | 2.2738 | 129.507 | 2.0036 | 178.335 | 1.455
11 | Cabo Nu / Tubo | kg | 5 | 14% | 42.5% | 9 | Chave-seccionadora, TP e TC | 0,3*A+0,15*D+0,15*G+0,2*E+0,2*C | 2.568 | 2.425 | 2.1841 |  | 9 | R$ / US$ - comercial - venda - média -9/17 | I | 1.9816 | 5.4165 | 2.7334 | 2.0609 | 2.6282 | 1.8369 | 2.9487 | 3.5393 | 1.5304
12 | Tubo diâmetro 8" | kg | 5 | 14% | 42.5% | 10 | Transformador e Reator | 0,4*A+0,3*D+0,2*E+0,1*M | 2.7688 | 2.5724 | 2.3691 |  | 10 | IGP-M - geral - índice (ago. 1994 = 100) - 10 | J | 352.02 | 983.063 | 2.7926 | 406.885 | 2.4161 | 473.252 | 2.0773 | 642.651 | 1.5297
13 | Autotransformador monofásico | m³ | 12 | 0% | 0% | 11 | Terrenos | L | 2.1122 | 1.9017 | 1.6518 | 1.2026 | 11 | INCC - geral - índice (ago. 1994 = 100) - 11 | K | 352.204 | 868.929 | 2.4671 | 414.742 | 2.0951 | 487.749 | 1.7815 | 663.61 | 1.3094
14 | Parede corta-fogo | m³ | 12 | 0% | 0% | 12 | Construções civis e Benfeitorias | K | 2.4671 | 2.0951 | 1.7815 |  | 12 | IPCA - geral - índice (dez. 1993 = 100) - 12 | L | 2661.93 | 5622.43 | 2.1122 | 2956.46 | 1.9017 | 3403.73 | 1.6518 | 4675.23 | 1.2026
15 | Cubículos de Fech. Delta 13,8 kV | m³ | 12 | 0% | 0% | 13 |  | A | 2.8125 | 2.4353 | 2.0987 |  | 13 | IPA-OG-DI - Produtos Industriais - Industria de Transformação - Produtos Derivados do Petróleo e do Álcool - Produtos Derivados do Petróleo - 13 (COL54) | M | 95.434 | 260.357 | 2.7281 | 108.907 | 2.3906 | 126.258 | 2.0621 | 162.37 | 1.6035
16 | Pára-raios | m³ | 12 | 0% | 0% | 14 |  | B | 2.7862 | 2.4858 | 2.1828 |  | 17 | R$ / US$ - comercial - venda - média - 17/9 | I | 1.9816 | 5.4165 | 2.7334 | 2.0609 | 2.6282 | 1.8369 | 2.9487 | 3.5393 | 1.5304
17 | Coluna isolador de pedestal | m³ | 12 | 0% | 0% | 15 |  | C | 1.9752 | 1.6437 | 1.4779
18 | Banco de Capacitores Derivação | unid. | 20 | 0% | 1.4% | 16 |  | F | 2.2 | 2.0442 | 1.9771
19 | Banco de Capacitores Derivação | m³ | 12 | 0% | 0% | 17 |  | G | 2.7595 | 2.5659 | 2.3244
20 | Banco de Capacitores Série | unid. | 20 | 0% | 1.4% | 18 |  | H | 2.6307 | 2.2738 | 2.0036
21 | Banco de Capacitores Série | m³ | 12 | 0% | 0% | 19 |  | I | 2.7334 | 2.6282 | 2.9487
22 | Reator monofásico | unid. | 10 | 0% | 1.4% | 20 |  | J | 2.7926 | 2.4161 | 2.0773 |  | IDIndice | Descricao | Sigla | 2017-05-01 | 2020-05-01 | Relação
23 | Pára-raios | unid. | 8 | 5% | 3.9% | 21 |  | M | 2.7281 | 2.3906 | 2.0621 |  | 1 | IGP-DI - geral - índice (ago. 1994 = 100) - 1 (COL2) | A | 643.26 | 772.843 | 1.2014
24 | Estrutura e suporte pára-raios | kg | 1 | 14% | 34.5% | 22 | Disjuntores | 0,4*J+0,15*C+0,15*E+0,1*D+0,2*G | 2.6137 | 2.4302 | 2.1657 |  | 2 | IPA - Origem - DI - Produtos Industriais - 2 (COL27) | B | 587.137 | 723.086 | 1.2315
25 | Coluna isolador de pedestal | unid. | 20 | 14% | 14.5% | 23 | Compensador Estático | 0,138*A+0,098*D+0,073*E+0,029*M+0,317*J+0,29*I+0,041*G+0,015*C | 2.7534 | 2.5305 | 2.4319 |  | 3 | IPA - Origem - DI - Produtos Industriais - Industria de Transformação - Produtos de Minerais Não-Metálicos - 3 (COL30) | C | 162.773 | 175.751 | 1.0797
26 | Reator monofásico | m³ | 12 | 0% | 0% | [7 empty] | 4 | IPA - Origem - DI - Produtos Industriais - Industria de Transformação - Metalúrgica Básica - Produtos Siderúrgicos - 4 (COL32) | D | 146.664 | 191.87 | 1.3082
27 | Cubículo Fechamento Delta | m³ | 12 | 0% | 0% | IDGrupo | Descricao | [5 empty] | 5 | IPA - Origem - DI - Produtos Industriais - Industria de Transformação - Metalúrgica Básica - Produtos da Metalurgia dos Não-Ferrosos - 5 (COL33) | E | 159.128 | 226.3 | 1.4221
28 | Reator trifásico 54,4 MVA 230kV | unid. | 10 | 0% | 1.4% | 0 | Equipamentos | [5 empty] | 6 | IPA - Origem - DI - Produtos Industriais - Industria de Transformação - Máquinas, Aparelhos e Materiais Elétricos - Geradores, Transformadores e Motores Elétricos - 6 (COL40) | F | 156.538 | 189.717 | 1.212
29 | Reator trifásico | m³ | 12 | 0% | 0% | 1 | Barramentos Cabos e Tubos | [5 empty] | 7 | IPA - Origem - DI - Produtos Industriais - Industria de Transformação - Máquinas, Aparelhos e Materiais Elétricos - Equipamentos para distribuição e controle de energia elétrica - 7 (COL41) | G | 155.12 | 201.573 | 1.2995
30 | Transformador trifásico | unid. | 10 | 0% | 1.4% | 2 | Estruturas e suportes | [5 empty] | 8 | IPA - Origem - DI - Produtos Industriais - Industria de Transformação - Artigos de Borracha e de Material Plástico - Artigos de Borracha - 8 (COL51) | H | 194.725 | 236.713 | 1.2156
31 | Transformador trifásico | m³ | 12 | 0% | 0% | 3 | Isoladores | [5 empty] | 9 | R$ / US$ - comercial - venda - média -9/17 | I | 3.2095 | 5.6434 | 1.7583
32 | Transformador de Aterramento 49 MVA | unid. | 10 | 34% | 1.4% | 4 | Obras civis | [5 empty] | 10 | IGP-M - geral - índice (ago. 1994 = 100) - 10 | J | 652.758 | 780.28 | 1.1954
33 | Transformador de Aterramento | m³ | 12 | 0% | 0% | [7 empty] | 11 | INCC - geral - índice (ago. 1994 = 100) - 11 | K | 701.664 | 787.666 | 1.1226
34 | Compensador Estático | unid. | 23 | 0% | 1.4% | [7 empty] | 12 | IPCA - geral - índice (dez. 1993 = 100) - 12 | L | 4843.41 | 5311.65 | 1.0967
35 | Compensador Estático | m³ | 12 | 0% | 0% | [7 empty] | 13 | IPA-OG-DI - Produtos Industriais - Industria de Transformação - Produtos Derivados do Petróleo e do Álcool - Produtos Derivados do Petróleo - 13 (COL54) | M | 162.194 | 143.163 | 0.88267
36 | Compensador Síncrono | unid. | 10 | 0% | 1.4% | [7 empty] | 17 | R$ / US$ - comercial - venda - média - 17/9 | I | 3.2095 | 5.6434 | 1.7583
37 | Compensador Síncrono | m³ | 12 | 0% | 0%
38 | Autotransformador monofásico 100 MVA 750kV/500kV ONAN/ONAF c/Comutador | unid. | 10 | 34% | 1.4%
39 | Trafo de aterramento 13,8 kV | unid. | 10 | 34% | 0%
40 | Resistor de aterramento | unid. | 10 | 34% | 0%
41 | Conectores/Espaçadores | unid. | 5 | 14% | 30.2%
42 | Caixa separadora de óleo | m³ | 12 | 0% | 0%
43 | Autotransformador monofásico | unid. | 10 | 0% | 1.4%
44 | Cabo Nu / Tubo | kg | 5 | 14% | 42.5%
45 | Reator trifásico | unid. | 10 | 0% | 1.4%
46 | Transformador de Aterramento | unid. | 10 | 34% | 1.4%
47 | Estrutura e suporte pára-raios terciário | kg | 1 | 14% | 34.5%
IDModEquipamento | Descricao | Sigla |  | Descricao | IDTensao
1 | Auto/Transformador monofásico | TM |  | 750 | 1
2 | Auto/Transformador trifásico | TT |  | 500 | 2
3 | Reator trifásico | RT |  | 345 | 3
4 | Reator monofásico | RM |  | 230 | 4
5 | Banco de capacitores derivação | BCP |  | 138 | 5
6 | Banco de capacitores série | BCS |  | 69 | 6
7 | Transformador de aterramento | TA |  | 34.5 | 7
8 | Compensador síncrono | CS
9 | Compensador estático | CE
Note on K5: denesmar: OS DEMAIS ITENS DO MÓDULO EQUIPAMENTO ESTÃO COM PREÇOS BASE DE JUN/2007, PORTANTO A ATUALIZAÇÃO É FEITA PELA COLUNA "Variacao1".
Note on L5: denesmar: OS EQUIPAMENTOS PRINCIPAIS E OS PÁRA-RAIOS ESTÃO COM PREÇOS BASE DE JUN/2009, PORTANTO A ATUALIZAÇÃO É FEITA PELA COLUNA "Variacao2".
Note on M5: denesmar: INDICES ASSOCIADOS A INSERÇÃO DOS VALORES DO SINAPI EM JAN/2012

## Entrada_17
Equipamento | Tensão | Valor (R$) (jan/2009) | Valor (R$) (jun/2009) | Valor com impostos (R$) | BRASIL | NORTE | NORDESTE | CENTRO-OESTE | SUDESTE | SUL | Valor com impostos (R$)
0.91421
PÁRA-RAIOS | 13.8 | 1260.2831 | 1152.1661 | 1405.0806 | 1446.3619 | 1469.5738 | 1460.5813 | 1452.4318 | 1415.3377 | 1433.8847
PÁRA-RAIOS | 34.5 | 1494.0205 | 1365.8517 | 1665.6727 | 1714.6102 | 1742.1271 | 1731.4668 | 1721.8059 | 1677.8322 | 1699.819
PÁRA-RAIOS | 69 | 3976.0902 | 3634.9899 | 4432.9145 | 4563.1536 | 4636.3853 | 4608.0147 | 4582.3037 | 4465.2748 | 4523.7893 | 3868.5429
PÁRA-RAIOS | 138 | 7194.3116 | 6577.1269 | 8020.8865 | 8256.5402 | 8389.0452 | 8337.7115 | 8291.1904 | 8079.439 | 8185.3147 | 6957.7566
PÁRA-RAIOS | 230 | 15030.071 | 13740.6733 | 16756.9187 | 17249.237 | 17526.0613 | 17418.817 | 17321.6269 | 16879.2442 | 17100.4355 | 16056.7989
PÁRA-RAIOS | 345 | 37511.6143 | 34293.573 | 41821.4305 | 43050.1441 | 43741.0342 | 43473.377 | 43230.8127 | 42126.727 | 42678.7698 | 20479.2347
PÁRA-RAIOS | 500 | 56948.7364 | 52063.2259 | 63491.7389 | 65357.1262 | 66406.0097 | 65999.6626 | 65631.4105 | 63955.2286 | 64793.3195 | 25586.1145
PÁRA-RAIOS | 750 | 79054.0535 | 72272.1751 | 88136.7989 | 90726.258 | 92182.2779 | 91618.2024 | 91107.009 | 88780.1975 | 89943.6033 | 35031.2903
IPI | 0%
ICMS | 18%
|  | Frete | ICMS
Brasil |  | 2.94% | 18%
Norte |  | 4.59% | 18%
Nordeste |  | 3.95% | 18%
Cenro-Oeste |  | 3.37% | 18%
Sudeste |  | 0.73% | 18%
Sul |  | 2.05% | 18%

## BCS_17
Planilha de Apoio ANEEL - Ref. 06/2017 (Atualizada para 05/2019)
Equipamentos - Banco de Capacitores Série
Banco de capacitores série - 230 kV
Item | GRUPO | EQUIPAMENTO | Unidade | Quant. | 2017-06-01 | Preço Unitário |  |  |  |  | 2017-06-01 | Preço Total |  |  |  |  | Montagem
[5 empty] | BRASIL | Norte | Nordeste | Centro-Oeste | Sudeste | Sul | BRASIL | Norte | Nordeste | Centro-Oeste | Sudeste | Sul | Montagem | BRASIL | Norte | Nordeste | Centro-Oeste | Sudeste | Sul
1 | Equipamentos | Banco de capacitores série - 230 kV | unid. | 1 | 26368846.1436 | 26791505.9079 | 26627565.1508 | 26478993.8397 | 25802738.2169 | 26140866.0283 | 26368846.1436 | 26791505.9079 | 26627565.1508 | 26478993.8397 | 25802738.2169 | 26140866.0283 | 1.4% | 369163.846 | 375081.0827 | 372785.9121 | 370705.9138 | 361238.335 | 365972.1244
2 | Equipamentos | Sistema de proteção contra incêndio | unid. | 0 | 9264.4854 | 8587.7979 | 9088.1006 | 9090.5256 | 9436.4793 | 10119.5238 | 0 | 0 | 0 | 0 | 0 | 0 | 0% | 0 | 0 | 0 | 0 | 0 | 0
3 | Obras civis | Banco de Capacitores Série | m³ | 110 | 3683.881 | 3435.044 | 3621.1465 | 3449.6396 | 3798.6714 | 4114.9035 | 405226.9131 | 377854.845 | 398326.1198 | 379460.3552 | 417853.8569 | 452639.3887 | 0% | 0 | 0 | 0 | 0 | 0 | 0
| SUBTOTAL | [9 empty] | 26774073.0567 | 27169360.7529 | 27025891.2706 | 26858454.1949 | 26220592.0738 | 26593505.417 |  | 369163.846 | 375081.0827 | 372785.9121 | 370705.9138 | 361238.335 | 365972.1244
[5 empty] | BRASIL | Norte | Nordeste | Centro-Oeste | Sudeste | Sul
| CANTEIRO DE OBRAS (R$) - 2,78% (Inst. Novas) e 3,24% (Inst. Existentes) da soma de obras civis e montagem eletromecânica |  |  |  | 25121.2362 | 24395.1241 | 24984.0298 | 24305.3871 | 25242.587 | 26523.013
| CUSTO DIRETO BÁSICO (R$) |  |  |  | 27168358.1389 | 27568836.9596 | 27423661.2125 | 27253465.4958 | 26607072.9958 | 26986000.5544
| COMISSIONAMENTO (R$) - 2,7% do valor do custo direto básico |  |  |  | 733545.6698 | 744358.5979 | 740438.8527 | 735843.5684 | 718390.9709 | 728622.015
| ENGENHARIA (R$) - 1,4% do valor do custo direto básico |  |  |  | 380357.0139 | 385963.7174 | 383931.257 | 381548.5169 | 372499.0219 | 377804.0078
| SOCIOAMBIENTAL (R$) - 1,25% (Inst. Novas) e 3,99% (Inst. Existentes) do valor do custo direto básico |  |  |  | 1084017.4897 | 1099996.5947 | 1094204.0824 | 1087413.2733 | 1061622.2125 | 1076741.4221
| ADMINISTRAÇÃO LOCAL (R$) - 2,7% do valor do custo direto básico |  |  |  | 733545.6698 | 744358.5979 | 740438.8527 | 735843.5684 | 718390.9709 | 728622.015
| CUSTO DIRETO (R$) - Soma do custo direto básico, comissionamento, engenharia e administração local |  |  |  | 30099823.9821 | 30543514.4676 | 30382674.2574 | 30194114.4228 | 29477976.1721 | 29897790.0142
| EVENTUAIS (R$) - 3% do valor dos custos diretos |  |  |  | 902994.7195 | 916305.434 | 911480.2277 | 905823.4327 | 884339.2852 | 896933.7004
| CUSTO INDIRETO (R$) - Administração central e/ou regional do empreendimento - 2,7% do valor dos custos diretos |  |  |  | 812695.2475 | 824674.8906 | 820332.2049 | 815241.0894 | 795905.3566 | 807240.3304
| VALOR TOTAL (R$) |  |  |  | 31815513.9491 | 32284494.7922 | 32114486.69 | 31915178.9448 | 31158220.8139 | 31601964.045
Banco de capacitores série - 345 kV
Item | GRUPO | EQUIPAMENTO | Unidade | Quant. | 2017-06-01 | Preço Unitário |  |  |  |  | 2017-06-01 | Preço Total |  |  |  |  | Montagem
[5 empty] | BRASIL | Norte | Nordeste | Centro-Oeste | Sudeste | Sul | BRASIL | Norte | Nordeste | Centro-Oeste | Sudeste | Sul | Montagem | BRASIL | Norte | Nordeste | Centro-Oeste | Sudeste | Sul
1 | Equipamentos | Banco de capacitores série - 345 kV | unid. | 1 | 27687283.9012 | 28131076.5808 | 27958938.8141 | 27802938.9631 | 27092870.6758 | 27447904.8195 | 27687283.9012 | 28131076.5808 | 27958938.8141 | 27802938.9631 | 27092870.6758 | 27447904.8195 | 1.4% | 387621.9746 | 393835.0721 | 391425.1434 | 389241.1455 | 379300.1895 | 384270.6675
2 | Equipamentos | Sistema de proteção contra incêndio | unid. | 0 | 9264.4854 | 8587.7979 | 9088.1006 | 9090.5256 | 9436.4793 | 10119.5238 | 0 | 0 | 0 | 0 | 0 | 0 | 0% | 0 | 0 | 0 | 0 | 0 | 0
3 | Obras civis | Banco de Capacitores Série | m³ | 110 | 3683.881 | 3435.044 | 3621.1465 | 3449.6396 | 3798.6714 | 4114.9035 | 405226.9131 | 377854.845 | 398326.1198 | 379460.3552 | 417853.8569 | 452639.3887 | 0% | 0 | 0 | 0 | 0 | 0 | 0
| SUBTOTAL | [9 empty] | 28092510.8143 | 28508931.4258 | 28357264.9339 | 28182399.3183 | 27510724.5327 | 27900544.2081 |  | 387621.9746 | 393835.0721 | 391425.1434 | 389241.1455 | 379300.1895 | 384270.6675
[5 empty] | BRASIL | Norte | Nordeste | Centro-Oeste | Sudeste | Sul
| CANTEIRO DE OBRAS (R$) - 2,78% (Inst. Novas) e 3,24% (Inst. Existentes) da soma de obras civis e montagem eletromecânica |  |  |  | 25688.304 | 25002.7533 | 25587.9409 | 24905.9286 | 25827.7911 | 27115.8858
| CUSTO DIRETO BÁSICO (R$) |  |  |  | 28505821.0929 | 28927769.2512 | 28774278.0182 | 28596546.3924 | 27915852.5133 | 28311930.7614
| COMISSIONAMENTO (R$) - 2,7% do valor do custo direto básico |  |  |  | 769657.1695 | 781049.7698 | 776905.5065 | 772106.7526 | 753728.0179 | 764422.1306
| ENGENHARIA (R$) - 1,4% do valor do custo direto básico |  |  |  | 399081.4953 | 404988.7695 | 402839.8923 | 400351.6495 | 390821.9352 | 396367.0307
| SOCIOAMBIENTAL (R$) - 1,25% (Inst. Novas) e 3,99% (Inst. Existentes) do valor do custo direto básico |  |  |  | 1137382.2616 | 1154217.9931 | 1148093.6929 | 1141002.2011 | 1113842.5153 | 1129646.0374
| ADMINISTRAÇÃO LOCAL (R$) - 2,7% do valor do custo direto básico |  |  |  | 769657.1695 | 781049.7698 | 776905.5065 | 772106.7526 | 753728.0179 | 764422.1306
| CUSTO DIRETO (R$) - Soma do custo direto básico, comissionamento, engenharia e administração local |  |  |  | 31581599.1888 | 32049075.5534 | 31879022.6164 | 31682113.7481 | 30927972.9995 | 31366788.0906
| EVENTUAIS (R$) - 3% do valor dos custos diretos |  |  |  | 947447.9757 | 961472.2666 | 956370.6785 | 950463.4124 | 927839.19 | 941003.6427
| CUSTO INDIRETO (R$) - Administração central e/ou regional do empreendimento - 2,7% do valor dos custos diretos |  |  |  | 852703.1781 | 865325.0399 | 860733.6106 | 855417.0712 | 835055.271 | 846903.2784
| VALOR TOTAL (R$) |  |  |  | 33381750.3425 | 33875872.86 | 33696126.9055 | 33487994.2318 | 32690867.4604 | 33154695.0117
Banco de capacitores série - 500 kV
Item | GRUPO | EQUIPAMENTO | Unidade | Quant. | 2017-06-01 | Preço Unitário |  |  |  |  | 2017-06-01 | Preço Total |  |  |  |  | Montagem
[5 empty] | BRASIL | Norte | Nordeste | Centro-Oeste | Sudeste | Sul | BRASIL | Norte | Nordeste | Centro-Oeste | Sudeste | Sul | Montagem | BRASIL | Norte | Nordeste | Centro-Oeste | Sudeste | Sul
1 | Equipamentos | Banco de capacitores série - 500 kV | unid. | 1 | 24237252.9742 | 24625745.9547 | 24475057.7683 | 24338496.5994 | 23716907.8307 | 24027702.2151 | 24237252.9742 | 24625745.9547 | 24475057.7683 | 24338496.5994 | 23716907.8307 | 24027702.2151 | 1.4% | 339321.5416 | 344760.4434 | 342650.8088 | 340738.9524 | 332036.7096 | 336387.831
2 | Equipamentos | Sistema de proteção contra incêndio | unid. | 0 | 16212.8437 | 15028.6536 | 15904.1688 | 15908.4126 | 16513.8279 | 17709.1558 | 0 | 0 | 0 | 0 | 0 | 0 | 0% | 0 | 0 | 0 | 0 | 0 | 0
3 | Obras civis | Banco de Capacitores Série | m³ | 110 | 3683.881 | 3435.044 | 3621.1465 | 3449.6396 | 3798.6714 | 4114.9035 | 405226.9131 | 377854.845 | 398326.1198 | 379460.3552 | 417853.8569 | 452639.3887 | 0% | 0 | 0 | 0 | 0 | 0 | 0
| SUBTOTAL | [9 empty] | 24642479.8873 | 25003600.7997 | 24873383.8881 | 24717956.9546 | 24134761.6876 | 24480341.6037 |  | 339321.5416 | 344760.4434 | 342650.8088 | 340738.9524 | 332036.7096 | 336387.831
[5 empty] | BRASIL | Norte | Nordeste | Centro-Oeste | Sudeste | Sul
| CANTEIRO DE OBRAS (R$) - 2,78% (Inst. Novas) e 3,24% (Inst. Existentes) da soma de obras civis e montagem eletromecânica |  |  |  | 24123.3699 | 23412.7353 | 24007.6525 | 23334.4576 | 24296.4544 | 25564.4819
| CUSTO DIRETO BÁSICO (R$) |  |  |  | 25005924.7989 | 25371773.9784 | 25240042.3493 | 25082030.3645 | 24491094.8516 | 24842293.9167
| COMISSIONAMENTO (R$) - 2,7% do valor do custo direto básico |  |  |  | 675159.9696 | 685037.8974 | 681481.1434 | 677214.8198 | 661259.561 | 670741.9357
| ENGENHARIA (R$) - 1,4% do valor do custo direto básico |  |  |  | 350082.9472 | 355204.8357 | 353360.5929 | 351148.4251 | 342875.3279 | 347792.1148
| SOCIOAMBIENTAL (R$) - 1,25% (Inst. Novas) e 3,99% (Inst. Existentes) do valor do custo direto básico |  |  |  | 997736.3995 | 1012333.7817 | 1007077.6897 | 1000773.0115 | 977194.6846 | 991207.5273
| ADMINISTRAÇÃO LOCAL (R$) - 2,7% do valor do custo direto básico |  |  |  | 675159.9696 | 685037.8974 | 681481.1434 | 677214.8198 | 661259.561 | 670741.9357
| CUSTO DIRETO (R$) - Soma do custo direto básico, comissionamento, engenharia e administração local |  |  |  | 27704064.0847 | 28109388.3906 | 27963442.9188 | 27788381.4409 | 27133683.9861 | 27522777.4303
| EVENTUAIS (R$) - 3% do valor dos custos diretos |  |  |  | 831121.9225 | 843281.6517 | 838903.2876 | 833651.4432 | 814010.5196 | 825683.3229
| CUSTO INDIRETO (R$) - Administração central e/ou regional do empreendimento - 2,7% do valor dos custos diretos |  |  |  | 748009.7303 | 758953.4865 | 755012.9588 | 750286.2989 | 732609.4676 | 743114.9906
| VALOR TOTAL (R$) |  |  |  | 29283195.7375 | 29711623.5289 | 29557359.1652 | 29372319.183 | 28680303.9733 | 29091575.7438
Banco de capacitores série - 750 kV
Item | GRUPO | EQUIPAMENTO | Unidade | Quant. | 2017-06-01 | Preço Unitário |  |  |  |  | 2017-06-01 | Preço Total |  |  |  |  | Montagem
[5 empty] | BRASIL | Norte | Nordeste | Centro-Oeste | Sudeste | Sul | BRASIL | Norte | Nordeste | Centro-Oeste | Sudeste | Sul | Montagem | BRASIL | Norte | Nordeste | Centro-Oeste | Sudeste | Sul
1 | Equipamentos | Banco de capacitores série - 750 kV | unid. | 1 | 25449115.6229 | 25857033.2524 | 25698810.6567 | 25555421.4294 | 24902753.2222 | 25229087.3258 | 25449115.6229 | 25857033.2524 | 25698810.6567 | 25555421.4294 | 24902753.2222 | 25229087.3258 | 1.4% | 356287.6187 | 361998.4655 | 359783.3492 | 357775.9 | 348638.5451 | 353207.2226
2 | Equipamentos | Sistema de proteção contra incêndio | unid. | 0 | 20845.0893 | 19322.5525 | 20448.2191 | 20453.6754 | 21232.0748 | 22768.9249 | 0 | 0 | 0 | 0 | 0 | 0 | 0% | 0 | 0 | 0 | 0 | 0 | 0
3 | Obras civis | Banco de Capacitores Série | m³ | 110 | 3683.881 | 3435.044 | 3621.1465 | 3449.6396 | 3798.6714 | 4114.9035 | 405226.9131 | 377854.845 | 398326.1198 | 379460.3552 | 417853.8569 | 452639.3887 | 0% | 0 | 0 | 0 | 0 | 0 | 0
| SUBTOTAL | [9 empty] | 25854342.536 | 26234888.0974 | 26097136.7765 | 25934881.7846 | 25320607.0792 | 25681726.7145 |  | 356287.6187 | 361998.4655 | 359783.3492 | 357775.9 | 348638.5451 | 353207.2226
[5 empty] | BRASIL | Norte | Nordeste | Centro-Oeste | Sudeste | Sul
| CANTEIRO DE OBRAS (R$) - 2,78% (Inst. Novas) e 3,24% (Inst. Existentes) da soma de obras civis e montagem eletromecânica |  |  |  | 24673.0708 | 23971.2473 | 24562.7468 | 23886.4547 | 24834.3538 | 26109.4302
| CUSTO DIRETO BÁSICO (R$) |  |  |  | 26235303.2256 | 26620857.8102 | 26481482.8725 | 26316544.1392 | 25694079.9781 | 26061043.3673
| COMISSIONAMENTO (R$) - 2,7% do valor do custo direto básico |  |  |  | 708353.1871 | 718763.1609 | 715000.0376 | 710546.6918 | 693740.1594 | 703648.1709
| ENGENHARIA (R$) - 1,4% do valor do custo direto básico |  |  |  | 367294.2452 | 372692.0093 | 370740.7602 | 368431.6179 | 359717.1197 | 364854.6071
| SOCIOAMBIENTAL (R$) - 1,25% (Inst. Novas) e 3,99% (Inst. Existentes) do valor do custo direto básico |  |  |  | 1046788.5987 | 1062172.2266 | 1056611.1666 | 1050030.1112 | 1025193.7911 | 1039835.6304
| ADMINISTRAÇÃO LOCAL (R$) - 2,7% do valor do custo direto básico |  |  |  | 708353.1871 | 718763.1609 | 715000.0376 | 710546.6918 | 693740.1594 | 703648.1709
| CUSTO DIRETO (R$) - Soma do custo direto básico, comissionamento, engenharia e administração local |  |  |  | 29066092.4436 | 29493248.3679 | 29338834.8744 | 29156099.2519 | 28466471.2077 | 28873029.9466
| EVENTUAIS (R$) - 3% do valor dos custos diretos |  |  |  | 871982.7733 | 884797.451 | 880165.0462 | 874682.9776 | 853994.1362 | 866190.8984
| CUSTO INDIRETO (R$) - Administração central e/ou regional do empreendimento - 2,7% do valor dos custos diretos |  |  |  | 784784.496 | 796317.7059 | 792148.5416 | 787214.6798 | 768594.7226 | 779571.8086
| VALOR TOTAL (R$) |  |  |  | 30722859.7129 | 31174363.5249 | 31011148.4623 | 30817996.9092 | 30089060.0666 | 30518792.6535

## CE_17
Planilha de Apoio ANEEL - Ref. 06/2017 (Atualizada para 05/2019)
Equipamentos - Compensador Estático
Compensador estático - 230 kV
Item | GRUPO | EQUIPAMENTO | Unidade | Quant. | 2017-06-01 | Preço Unitário |  |  |  |  | 2017-06-01 | Preço Total |  |  |  |  | Montagem
[5 empty] | BRASIL | Norte | Nordeste | Centro-Oeste | Sudeste | Sul | BRASIL | Norte | Nordeste | Centro-Oeste | Sudeste | Sul | Montagem | BRASIL | Norte | Nordeste | Centro-Oeste | Sudeste | Sul
1 | Equipamentos | Compensador estático - 230 kV | unid. | 1 | 73486573.4637 | 74664471.7172 | 74207589.9704 | 73793540.8873 | 71908903.6817 | 72851222.2845 | 73486573.4637 | 74664471.7172 | 74207589.9704 | 73793540.8873 | 71908903.6817 | 72851222.2845 | 1.4% | 1028812.0285 | 1045302.604 | 1038906.2596 | 1033109.5724 | 1006724.6515 | 1019917.112
2 | Equipamentos | Pára-raios primário | unid. | 0 | 26869.4446 | 27300.6588 | 27133.6024 | 26982.2076 | 26293.1003 | 26637.654 | 0 | 0 | 0 | 0 | 0 | 0 | 3.9% | 0 | 0 | 0 | 0 | 0 | 0
3 | Equipamentos | Pára-raios secundário | unid. | 0 | 6290.9883 | 6193.8781 | 6193.8781 | 6193.8781 | 6545.803 | 6327.5041 | 0 | 0 | 0 | 0 | 0 | 0 | 3.9% | 0 | 0 | 0 | 0 | 0 | 0
4 | Equipamentos | Sistema de proteção contra incêndio | unid. | 1 | 12038.8739 | 11159.5422 | 11809.668 | 11812.8192 | 12262.3739 | 13149.9663 | 12038.8739 | 11159.5422 | 11809.668 | 11812.8192 | 12262.3739 | 13149.9663 | 0% | 0 | 0 | 0 | 0 | 0 | 0
5 | Estruturas e suportes | Estrutura e suporte pára-raios primário | kg | 0 | 24.5283 | 24.9908 | 24.4899 | 24.0447 | 24.9992 | 24.1168 | 0 | 0 | 0 | 0 | 0 | 0 | 34.5% | 0 | 0 | 0 | 0 | 0 | 0
6 | Estruturas e suportes | Estrutura e suporte pára-raios secundário | kg | 0 | 24.5283 | 24.9908 | 24.4899 | 24.0447 | 24.9992 | 24.1168 | 0 | 0 | 0 | 0 | 0 | 0 | 34.5% | 0 | 0 | 0 | 0 | 0 | 0
7 | Obras civis | Parede corta-fogo | m³ | 18.98 | 3683.881 | 3435.044 | 3621.1465 | 3449.6396 | 3798.6714 | 4114.9035 | 69920.0619 | 65197.136 | 68729.3614 | 65474.1595 | 72098.7837 | 78100.8691 | 0% | 0 | 0 | 0 | 0 | 0 | 0
8 | Obras civis | Pára-raios | m³ | 0 | 3281.6533 | 3059.9858 | 3225.7685 | 3072.9877 | 3383.9102 | 3665.6142 | 0 | 0 | 0 | 0 | 0 | 0 | 0% | 0 | 0 | 0 | 0 | 0 | 0
9 | Obras civis | Compensador Estático | m³ | 16 | 3683.881 | 3435.044 | 3621.1465 | 3449.6396 | 3798.6714 | 4114.9035 | 58942.0965 | 54960.7047 | 57938.3447 | 55194.2335 | 60778.7428 | 65838.4565 | 0% | 0 | 0 | 0 | 0 | 0 | 0
| SUBTOTAL | [9 empty] | 73627474.496 | 74795789.1001 | 74346067.3445 | 73926022.0995 | 72054043.5821 | 73008311.5764 |  | 1028812.0285 | 1045302.604 | 1038906.2596 | 1033109.5724 | 1006724.6515 | 1019917.112
[5 empty] | BRASIL | Norte | Nordeste | Centro-Oeste | Sudeste | Sul
| CANTEIRO DE OBRAS (R$) - 2,78% (Inst. Novas) e 3,24% (Inst. Existentes) da soma de obras civis e montagem eletromecânica |  |  |  | 37508.6437 | 37760.9184 | 37764.5965 | 37382.4061 | 36923.1106 | 37708.9486
| CUSTO DIRETO BÁSICO (R$) |  |  |  | 74693795.1681 | 75878852.6226 | 75422738.2005 | 74996514.078 | 73097691.3442 | 74065937.637
| COMISSIONAMENTO (R$) - 2,7% do valor do custo direto básico |  |  |  | 2016732.4695 | 2048729.0208 | 2036413.9314 | 2024905.8801 | 1973637.6663 | 1999780.3162
| ENGENHARIA (R$) - 1,4% do valor do custo direto básico |  |  |  | 1045713.1324 | 1062303.9367 | 1055918.3348 | 1049951.1971 | 1023367.6788 | 1036923.1269
| SOCIOAMBIENTAL (R$) - 1,25% (Inst. Novas) e 3,99% (Inst. Existentes) do valor do custo direto básico |  |  |  | 2980282.4272 | 3027566.2196 | 3009367.2542 | 2992360.9117 | 2916597.8846 | 2955230.9117
| ADMINISTRAÇÃO LOCAL (R$) - 2,7% do valor do custo direto básico |  |  |  | 2016732.4695 | 2048729.0208 | 2036413.9314 | 2024905.8801 | 1973637.6663 | 1999780.3162
| CUSTO DIRETO (R$) - Soma do custo direto básico, comissionamento, engenharia e administração local |  |  |  | 82753255.6668 | 84066180.8206 | 83560851.6524 | 83088637.947 | 80984932.2403 | 82057652.308
| EVENTUAIS (R$) - 3% do valor dos custos diretos |  |  |  | 2482597.67 | 2521985.4246 | 2506825.5496 | 2492659.1384 | 2429547.9672 | 2461729.5692
| CUSTO INDIRETO (R$) - Administração central e/ou regional do empreendimento - 2,7% do valor dos custos diretos |  |  |  | 2234337.903 | 2269786.8822 | 2256142.9946 | 2243393.2246 | 2186593.1705 | 2215556.6123
| VALOR TOTAL (R$) |  |  |  | 87470191.2398 | 88857953.1273 | 88323820.1966 | 87824690.31 | 85601073.378 | 86734938.4895

## CS_17
Planilha de Apoio ANEEL - Ref. 06/2017 (Atualizada para 05/2019)
Equipamentos - Compensador Síncrono
Compensador síncrono - 69 kV
Item | GRUPO | EQUIPAMENTO | Unidade | Quant. | 2012-06-01 | Preço Unitário |  |  |  |  | 2012-06-01 | Preço Total |  |  |  |  | Montagem
[5 empty] | BRASIL | Norte | Nordeste | Centro-Oeste | Sudeste | Sul | BRASIL | Norte | Nordeste | Centro-Oeste | Sudeste | Sul | Montagem | BRASIL | Norte | Nordeste | Centro-Oeste | Sudeste | Sul
1 | Equipamentos | Compensador síncrono - 69 kV | unid. | 1 | 36843893.2526 | 37434454.9766 | 37205388.6109 | 36997797.217 | 36052898.4586 | 36525347.8378 | 36843893.2526 | 37434454.9766 | 37205388.6109 | 36997797.217 | 36052898.4586 | 36525347.8378 | 1.4% | 515814.5055 | 524082.3697 | 520875.4406 | 517969.161 | 504740.5784 | 511354.8697
2 | Equipamentos | Pára-raios primário | unid. | 0 | 7108.1058 | 7222.1802 | 7177.9867 | 7137.9364 | 6955.6383 | 7046.7874 | 0 | 0 | 0 | 0 | 0 | 0 | 3.9% | 0 | 0 | 0 | 0 | 0 | 0
3 | Equipamentos | Pára-raios secundário | unid. | 0 | 1534.29 | 1510.6061 | 1510.6061 | 1510.6061 | 1596.436 | 1543.1958 | 0 | 0 | 0 | 0 | 0 | 0 | 3.9% | 0 | 0 | 0 | 0 | 0 | 0
4 | Equipamentos | Sistema de proteção contra incêndio | unid. | 1 | 12038.8739 | 11159.5422 | 11809.668 | 11812.8192 | 12262.3739 | 13149.9663 | 12038.8739 | 11159.5422 | 11809.668 | 11812.8192 | 12262.3739 | 13149.9663 | 0% | 0 | 0 | 0 | 0 | 0 | 0
5 | Estruturas e suportes | Estrutura e suporte pára-raios primário | kg | 0 | 24.5283 | 24.9908 | 24.4899 | 24.0447 | 24.9992 | 24.1168 | 0 | 0 | 0 | 0 | 0 | 0 | 34.5% | 0 | 0 | 0 | 0 | 0 | 0
6 | Estruturas e suportes | Estrutura e suporte pára-raios secundário | kg | 0 | 24.5283 | 24.9908 | 24.4899 | 24.0447 | 24.9992 | 24.1168 | 0 | 0 | 0 | 0 | 0 | 0 | 34.5% | 0 | 0 | 0 | 0 | 0 | 0
7 | Obras civis | Parede corta-fogo | m³ | 7.15 | 3683.881 | 3435.044 | 3621.1465 | 3449.6396 | 3798.6714 | 4114.9035 | 26339.7494 | 24560.5649 | 25891.1978 | 24664.9231 | 27160.5007 | 29421.5603 | 0% | 0 | 0 | 0 | 0 | 0 | 0
8 | Obras civis | Pára-raios | m³ | 0 | 3281.6533 | 3059.9858 | 3225.7685 | 3072.9877 | 3383.9102 | 3665.6142 | 0 | 0 | 0 | 0 | 0 | 0 | 0% | 0 | 0 | 0 | 0 | 0 | 0
9 | Obras civis | Compensador Síncrono | m³ | 2.5 | 3683.881 | 3435.044 | 3621.1465 | 3449.6396 | 3798.6714 | 4114.9035 | 9209.7026 | 8587.6101 | 9052.8664 | 8624.099 | 9496.6786 | 10287.2588 | 0% | 0 | 0 | 0 | 0 | 0 | 0
| SUBTOTAL | [9 empty] | 36891481.5784 | 37478762.6938 | 37252142.343 | 37042899.0583 | 36101818.0118 | 36578206.6232 |  | 515814.5055 | 524082.3697 | 520875.4406 | 517969.161 | 504740.5784 | 511354.8697
[5 empty] | BRASIL | Norte | Nordeste | Centro-Oeste | Sudeste | Sul
| CANTEIRO DE OBRAS (R$) - 2,78% (Inst. Novas) e 3,24% (Inst. Existentes) da soma de obras civis e montagem eletromecânica |  |  |  | 17864.1922 | 18054.2696 | 18008.552 | 17860.7651 | 17541.2873 | 17854.4635
| CUSTO DIRETO BÁSICO (R$) |  |  |  | 37425160.2762 | 38020899.3331 | 37791026.3356 | 37578728.9845 | 36624099.8776 | 37107415.9564
| COMISSIONAMENTO (R$) - 2,7% do valor do custo direto básico |  |  |  | 1010479.3275 | 1026564.282 | 1020357.7111 | 1014625.6826 | 988850.6967 | 1001900.2308
| ENGENHARIA (R$) - 1,4% do valor do custo direto básico |  |  |  | 523952.2439 | 532292.5907 | 529074.3687 | 526102.2058 | 512737.3983 | 519503.8234
| SOCIOAMBIENTAL (R$) - 1,25% (Inst. Novas) e 3,99% (Inst. Existentes) do valor do custo direto básico |  |  |  | 1493263.895 | 1517033.8834 | 1507861.9508 | 1499391.2865 | 1461301.5851 | 1480585.8967
| ADMINISTRAÇÃO LOCAL (R$) - 2,7% do valor do custo direto básico |  |  |  | 1010479.3275 | 1026564.282 | 1020357.7111 | 1014625.6826 | 988850.6967 | 1001900.2308
| CUSTO DIRETO (R$) - Soma do custo direto básico, comissionamento, engenharia e administração local |  |  |  | 41463335.07 | 42123354.3712 | 41868678.0772 | 41633473.8419 | 40575840.2544 | 41111306.1381
| EVENTUAIS (R$) - 3% do valor dos custos diretos |  |  |  | 1243900.0521 | 1263700.6311 | 1256060.3423 | 1249004.2153 | 1217275.2076 | 1233339.1841
| CUSTO INDIRETO (R$) - Administração central e/ou regional do empreendimento - 2,7% do valor dos custos diretos |  |  |  | 1119510.0469 | 1137330.568 | 1130454.3081 | 1124103.7937 | 1095547.6869 | 1110005.2657
| VALOR TOTAL (R$) |  |  |  | 43826745.169 | 44524385.5704 | 44255192.7276 | 44006581.8509 | 42888663.1489 | 43454650.588

## DISCLAIMER
1 - | Esssas planilhas tem carácter meramente subsidiárias, instrumentos facilitadores dos cálculos. Não substituiem o publicado na Resolução Homologatória nº 758, de 06 de janeiro de 2009,
na Resolução Homologatória nº 2.514, de 19 de fevereiro de 2019, e nos despachos associados.
2 - | A aba Resumo apresenta a consolidação dos módulos de equipamentos.
3 - | A aba Entrada deve ser usada para escolher entre as opções Subsituição, Instalação e Leilão, conforme o tipo de obra a ser estimada.
Somente a célula em verde deve ser alterada por meio da seleção do bulet que aparece ao clicar nessa célula.
4 - | Os valores do PIS/COFINS estão considerados na composição do investimento. Estes encargos são estabelecidos por empresa no momento do estabelecimento da estimativa da RAP.
5 - | As abas e células ocultas são para apoio.
6 - | Data de Referência: Junho de 2020
7- | Planilha de referência orientativa descontinuada. A versão oficial e em utilização desde jan/2020 é a que consta no sitio da ANEEL, em http://bprsimulador.aneel.gov.br/

## Resumo
| Selecione a região | 4 |  |  | Planilhas de Apoio ANEEL - Ref. 03/2021
Brasil
Norte
| Equipamento | Primário (kV) | Secundário (kV) | Potência | Resfriamento |  |  |  |  | UAR (R$) | COM (R$) | CA (R$) | Total (R$) | Depreciação (%) | Nordeste
BCP | Banco de capacitores derivação | 69 |  | 100 | [5 empty] | #REF! | #REF! | #REF! | 2069226.4894 | 100% | Centro-Oeste
BCP | Banco de capacitores derivação | 138 |  | 100 | [5 empty] | #REF! | #REF! | #REF! | 2576667.8254 |  | Sudeste
BCP | Banco de capacitores derivação | 230 |  | 100 | [5 empty] | #REF! | #REF! | #REF! | 3063411.8664 |  | Sul
BCP | Banco de capacitores derivação | 345 |  | 100 | [5 empty] | #REF! | #REF! | #REF! | 3532880.6179
| Reator trifásico | 69 |  | 100 | [8 empty] | 8898505.9457
RT | Reator trifásico | 138 |  | 100 | [5 empty] | #REF! | #REF! | #REF! | 9566587.582
RT | Reator trifásico | 230 |  | 100 | [5 empty] | #REF! | #REF! | #REF! | 10089281.6096 | 100%
| Reator aterramento | 13.8 |  | 100 | [8 empty] | 237844.9077
| Reator aterramento | 69 |  | 100 | [8 empty] | 417136.6638
RM | Reator monofásico | 230 |  | 100 | [5 empty] | #REF! | #REF! | #REF! | 2981422.0015 | 100%
RM | Reator monofásico | 345 |  | 100 | [5 empty] | #REF! | #REF! | #REF! | 4165188.7899
RM | Reator monofásico | 500 |  | 100 | [5 empty] | #REF! | #REF! | #REF! | 5735540.3215
RM | Reator monofásico | 750 |  | 100 | [5 empty] | #REF! | #REF! | #REF! | 8253427.4231
| Transformador monofásico | 230 | 13.8 | 100 | ONAN/ONAF/ONAF | #REF! | #REF! | 0.1875 | #REF! | #REF! | #REF! | #REF! | 10828466.057
TM | Transformador monofásico | 230 | 69 | 100 | ONAN/ONAF/ONAF | #REF! | #REF! | 0.1875 | #REF! | #REF! | #REF! | #REF! | 10959647.1035
TM | Transformador monofásico | 230 | 138 | 100 | ONAN/ONAF/ONAF | #REF! | #REF! | 0.1875 | #REF! | #REF! | #REF! | #REF! | 11016681.2227
| Transformador monofásico | 345 | 13.8 | 100 | ONAN/ONAF/ONAF | #REF! | #REF! | 0.1875 | #REF! | #REF! | #REF! | #REF! | 11322061.911
TM | Transformador monofásico | 345 | 69 | 100 | ONAN/ONAF/ONAF | #REF! | #REF! | 0.1875 | #REF! | #REF! | #REF! | #REF! | 11459990.2841
TM | Transformador monofásico | 345 | 138 | 100 | ONAN/ONAF/ONAF | #REF! | #REF! | 0.1875 | #REF! | #REF! | #REF! | #REF! | 11523537.0834
TM | Transformador monofásico | 345 | 230 | 100 | ONAN/ONAF/ONAF | #REF! | #REF! | 0.1875 | #REF! | #REF! | #REF! | #REF! | 11567950.6706
| Transformador monofásico | 500 | 13.8 | 100 | ONAN/ONAF/ONAF | #REF! | #REF! | 0.1875 | #REF! | #REF! | #REF! | #REF! | 11791101.0036
| Transformador monofásico | 500 | 69 | 100 | ONAN/ONAF/ONAF | #REF! | #REF! | 0.1875 | #REF! | #REF! | #REF! | #REF! | 11935356.4862
TM | Transformador monofásico | 500 | 138 | 100 | ONAN/ONAF/ONAF | #REF! | #REF! | 0.1875 | #REF! | #REF! | #REF! | #REF! | 11998075.0314
TM | Transformador monofásico | 500 | 230 | 100 | ONAN/ONAF/ONAF | #REF! | #REF! | 0.1875 | #REF! | #REF! | #REF! | #REF! | 12044525.9777
TM | Transformador monofásico | 500 | 345 | 100 | ONAN/ONAF/ONAF | #REF! | #REF! | 0.1875 | #REF! | #REF! | #REF! | #REF! | 12081535.4407
TM | Transformador monofásico | 750 | 230 | 100 | ONAN/ONAF/ONAF | #REF! | #REF! | 0.1875 | #REF! | #REF! | #REF! | #REF! | 12598894.1208
TM | Transformador monofásico | 750 | 345 | 100 | ONAN/ONAF/ONAF | #REF! | #REF! | 0.1875 | #REF! | #REF! | #REF! | #REF! | 12637776.4989
TM | Transformador monofásico | 750 | 500 | 100 | ONAN/ONAF/ONAF | #REF! | #REF! | 0.1875 | #REF! | #REF! | #REF! | #REF! | 12673473.8097
TT | Transformador trifásico | 69 | 13.8 | 100 | ONAN/ONAF/ONAF | #REF! | #REF! | 0.1875 | #REF! | #REF! | #REF! | #REF! | 8991714.9094
TT | Transformador trifásico | 69 | 34.5 | 100 | ONAN/ONAF/ONAF | #REF! | #REF! | 0.1875 | #REF! | #REF! | #REF! | #REF! | 9010954.3708
TT | Transformador trifásico | 138 | 13.8 | 100 | ONAN/ONAF/ONAF | #REF! | #REF! | 0.1875 | #REF! | #REF! | #REF! | #REF! | 11506503.6299
| Transformador trifásico | 138 | 34.5 | 100 | ONAN/ONAF/ONAF | #REF! | #REF! | 0.1875 | #REF! | #REF! | #REF! | #REF! | 11531362.7026
TT | Transformador trifásico | 138 | 69 | 100 | ONAN/ONAF/ONAF | #REF! | #REF! | 0.1875 | #REF! | #REF! | #REF! | #REF! | 11550205.2787
TT | Transformador trifásico | 230 | 13.8 | 100 | ONAN/ONAF/ONAF | #REF! | #REF! | 0.1875 | #REF! | #REF! | #REF! | #REF! | 13872470.0649
TT | Transformador trifásico | 230 | 69 | 100 | ONAN/ONAF/ONAF | #REF! | #REF! | 0.1875 | #REF! | #REF! | #REF! | #REF! | 13925142.999 | 100%
TT | Transformador trifásico | 230 | 138 | 100 | ONAN/ONAF/ONAF | #REF! | #REF! | 0.1875 | #REF! | #REF! | #REF! | #REF! | 13947892.5858
TT | Transformador trifásico | 345 | 13.8 | 100 | ONAN/ONAF/ONAF | #REF! | #REF! | 0.1875 | #REF! | #REF! | #REF! | #REF! | 16054334.7123
TT | Transformador trifásico | 345 | 69 | 100 | ONAN/ONAF/ONAF | #REF! | #REF! | 0.1875 | #REF! | #REF! | #REF! | #REF! | 16115301.964
TT | Transformador trifásico | 345 | 138 | 100 | ONAN/ONAF/ONAF | #REF! | #REF! | 0.1875 | #REF! | #REF! | #REF! | #REF! | 16141633.8896
TT | Transformador trifásico | 345 | 230 | 100 | ONAN/ONAF/ONAF | #REF! | #REF! | 0.1875 | #REF! | #REF! | #REF! | #REF! | 16161068.4876
TT | Transformador trifásico | 500 | 69 | 100 | ONAN/ONAF/ONAF | #REF! | #REF! | 0.1875 | #REF! | #REF! | #REF! | #REF! | 18441583.0563
TT | Transformador trifásico | 500 | 138 | 100 | ONAN/ONAF/ONAF | #REF! | #REF! | 0.1875 | #REF! | #REF! | #REF! | #REF! | 18471654.0412
TT | Transformador trifásico | 500 | 230 | 100 | ONAN/ONAF/ONAF | #REF! | #REF! | 0.1875 | #REF! | #REF! | #REF! | #REF! | 18493848.2975
TT | Transformador trifásico | 500 | 345 | 100 | ONAN/ONAF/ONAF | #REF! | #REF! | 0.1875 | #REF! | #REF! | #REF! | #REF! | 18511484.8158
| Transformador defasador | 138 | 138 | 100 | ONAN/ONAF/ONAF | [7 empty] | 16422371.0552
| Transformador defasador | 345 | 345 | 100 | ONAN/ONAF/ONAF | [7 empty] | 22963159.5557
| Autotransformador monofásico | 230 | 13.8 | 100 | ONAN/ONAF/ONAF | #REF! | #REF! | 0.1875 | #REF! | #REF! | #REF! | #REF! | 10629090.0829
ATM | Autotransformador monofásico | 230 | 69 | 100 | ONAN/ONAF/ONAF | #REF! | #REF! | 0.1875 | #REF! | #REF! | #REF! | #REF! | 10733590.6677
ATM | Autotransformador monofásico | 230 | 138 | 100 | ONAN/ONAF/ONAF | #REF! | #REF! | 0.1875 | #REF! | #REF! | #REF! | #REF! | 10778944.9438
| Autotransformador monofásico | 345 | 13.8 | 100 | ONAN/ONAF/ONAF | #REF! | #REF! | 0.1875 | #REF! | #REF! | #REF! | #REF! | 10595300.09
ATM | Autotransformador monofásico | 345 | 69 | 100 | ONAN/ONAF/ONAF | #REF! | #REF! | 0.1875 | #REF! | #REF! | #REF! | #REF! | 10699569.1684
ATM | Autotransformador monofásico | 345 | 138 | 100 | ONAN/ONAF/ONAF | #REF! | #REF! | 0.1875 | #REF! | #REF! | #REF! | #REF! | 10748402.086 | 100%
ATM | Autotransformador monofásico | 345 | 230 | 100 | ONAN/ONAF/ONAF | #REF! | #REF! | 0.1875 | #REF! | #REF! | #REF! | #REF! | 10781887.3504
| Autotransformador monofásico | 500 | 13.8 | 100 | ONAN/ONAF/ONAF | #REF! | #REF! | 0.1875 | #REF! | #REF! | #REF! | #REF! | 10560256.2884
| Autotransformador monofásico | 500 | 69 | 100 | ONAN/ONAF/ONAF | #REF! | #REF! | 0.1875 | #REF! | #REF! | #REF! | #REF! | 10664204.8267
ATM | Autotransformador monofásico | 500 | 138 | 100 | ONAN/ONAF/ONAF | #REF! | #REF! | 0.1875 | #REF! | #REF! | #REF! | #REF! | 10709319.5093
ATM | Autotransformador monofásico | 500 | 230 | 100 | ONAN/ONAF/ONAF | #REF! | #REF! | 0.1875 | #REF! | #REF! | #REF! | #REF! | 10742701.8346 | 100%
ATM | Autotransformador monofásico | 500 | 345 | 100 | ONAN/ONAF/ONAF | #REF! | #REF! | 0.1875 | #REF! | #REF! | #REF! | #REF! | 10769280.3317 | 100%
| Autotransformador monofásico | 750 | 230 | 100 | ONAN/ONAF/ONAF | #REF! | #REF! | 0.1875 | #REF! | #REF! | #REF! | #REF! | 10707415.2228
ATM | Autotransformador monofásico | 750 | 345 | 100 | ONAN/ONAF/ONAF | #REF! | #REF! | 0.1875 | #REF! | #REF! | #REF! | #REF! | 10733913.9337
ATM | Autotransformador monofásico | 750 | 500 | 100 | ONAN/ONAF/ONAF | #REF! | #REF! | 0.1875 | #REF! | #REF! | #REF! | #REF! | 10758227.5438
ATT | Autotransformador trifásico | 69 | 13.8 | 100 | ONAN/ONAF/ONAF | #REF! | #REF! | 0.1875 | #REF! | #REF! | #REF! | #REF! | 8397328.1116
ATT | Autotransformador trifásico | 69 | 34.5 | 100 | ONAN/ONAF/ONAF | #REF! | #REF! | 0.1875 | #REF! | #REF! | #REF! | #REF! | 8415220.8107
ATT | Autotransformador trifásico | 138 | 13.8 | 100 | ONAN/ONAF/ONAF | #REF! | #REF! | 0.1875 | #REF! | #REF! | #REF! | #REF! | 10738503.7226
ATT | Autotransformador trifásico | 138 | 34.5 | 100 | ONAN/ONAF/ONAF | #REF! | #REF! | 0.1875 | #REF! | #REF! | #REF! | #REF! | 10761622.6602
ATT | Autotransformador trifásico | 138 | 69 | 100 | ONAN/ONAF/ONAF | #REF! | #REF! | 0.1875 | #REF! | #REF! | #REF! | #REF! | 10779146.256
ATT | Autotransformador trifásico | 230 | 13.8 | 100 | ONAN/ONAF/ONAF | #REF! | #REF! | 0.1875 | #REF! | #REF! | #REF! | #REF! | 12946811.4309
ATT | Autotransformador trifásico | 230 | 69 | 100 | ONAN/ONAF/ONAF | #REF! | #REF! | 0.1875 | #REF! | #REF! | #REF! | #REF! | 12995797.2596
ATT | Autotransformador trifásico | 230 | 138 | 100 | ONAN/ONAF/ONAF | #REF! | #REF! | 0.1875 | #REF! | #REF! | #REF! | #REF! | 13016954.3753 | 100%
ATT | Autotransformador trifásico | 345 | 13.8 | 100 | ONAN/ONAF/ONAF | #REF! | #REF! | 0.1875 | #REF! | #REF! | #REF! | #REF! | 14982914.1831
ATT | Autotransformador trifásico | 345 | 69 | 100 | ONAN/ONAF/ONAF | #REF! | #REF! | 0.1875 | #REF! | #REF! | #REF! | #REF! | 15039613.7272
ATT | Autotransformador trifásico | 345 | 138 | 100 | ONAN/ONAF/ONAF | #REF! | #REF! | 0.1875 | #REF! | #REF! | #REF! | #REF! | 15064102.4179
ATT | Autotransformador trifásico | 345 | 230 | 100 | ONAN/ONAF/ONAF | #REF! | #REF! | 0.1875 | #REF! | #REF! | #REF! | #REF! | 15082176.5941
| Autotransformador trifásico | 500 | 69 | 100 | ONAN/ONAF/ONAF | [7 empty] | 17213150.1161
| Autotransformador trifásico | 500 | 138 | 100 | ONAN/ONAF/ONAF | [7 empty] | 17241116.132
| Autotransformador trifásico | 500 | 230 | 100 | ONAN/ONAF/ONAF | [7 empty] | 17261756.7904
| Autotransformador trifásico | 500 | 345 | 100 | ONAN/ONAF/ONAF | [7 empty] | 17278158.7525
| Transformador de Aterramento | 69 |  | 100 | [5 empty] | #REF! | #REF! | #REF! | 5646112.6613 | 100%
| Banco de capacitores série | 230 |  | 100 | [5 empty] | #REF! | #REF! | #REF! | 31915178.9448
| Banco de capacitores série | 345 |  | 100 | [5 empty] | #REF! | #REF! | #REF! | 33487994.2318
| Banco de capacitores série | 500 |  | 100 | [5 empty] | #REF! | #REF! | #REF! | 29372319.183
| Banco de capacitores série | 750 |  | 100 | [5 empty] | #REF! | #REF! | #REF! | 30817996.9092
| Compensador Estático | 230 |  | 100 | [5 empty] | #REF! | #REF! | #REF! | 87824690.31
| Compensador Síncrono | 69 |  | 100 | [5 empty] | #REF! | #REF! | #REF! | 44006581.8509

## Entrada
|  | Tipo de Obra | LEILÃO
Tipo Resfriamento | Fator | SERVIÇO | 13,8 kV | 69 kV | 138 kV | 230 kV | 345 kV | 500 kV | 750 kV
|  | CANTEIRO DE OBRAS | 2.04% | 1.98% | 1.93% | 1.88% | 1.83% | 1.78% | 1.72%
ONAN/ONAF | 0.8% | COMISSIONAMENTO_ADM_LOCAL | 18.27% | 17.78% | 17.31% | 16.85% | 16.39% | 15.92% | 15.43%
ONAN/ONAF/ONAF | 1% | CUSTOS EVENTUAIS | 0% | 0% | 0% | 0% | 0% | 0% | 0%
ONAN/ONAF/OFAF | 1.1% | CUSTOS INDIRETOS | 0.73% | 0.71% | 0.69% | 0.67% | 0.65% | 0.63% | 0.61%
|  | CUSTOS SOCIOAMBIENTAIS | 0.22% | 0.21% | 0.2% | 0.2% | 0.19% | 0.19% | 0.18%
|  | ENGENHARIA | 12.9% | 12.56% | 12.22% | 11.9% | 11.58% | 11.24% | 10.9%
|  | MONTAGEM | 18.64% | 18.14% | 17.66% | 17.19% | 16.72% | 16.24% | 15.74%
|  | TOTAL | 52.8% | 51.38% | 50.01% | 48.69% | 47.36% | 46% | 44.58%

## BCD
Planilhas de Apoio ANEEL - Ref. 06/2020
Equipamentos - Banco de Capacitores Derivação
| Banco de capacitores derivação - 69 kV | [16 empty] | Norte | Nordeste | Centro-Oeste | Sudeste | Sul
[16 empty] | Soma dos itens Rateio |  | 2040011.5098 | 1960627.3582 | 2069226.4894 | 2026512.1744 | 2044242.6448
Item | EQUIPAMENTO | Unidade | Quant. | 2021-02-01 | Preço Unitário |  |  |  |  | 2017-07-01 | Preço Total |  |  |  |  | Soma das UARs |  | 0 | 0 | 0 | 0 | 0
|  |  |  | BRASIL | Norte | Nordeste | Centro-Oeste | Sudeste | Sul | BRASIL | Norte | Nordeste | Centro-Oeste | Sudeste | Sul | Taxa de Rateio |  | 0 | 0 | 0 | 0 | 0
1 | Banco de capacitores derivação | unid. | 1 | 883938.5921 | 894987.8245 | 860160.6439 | 907804.9341 | 889065.4359 | 896844.0955 | 883938.5921 | 894987.8245 | 860160.6439 | 907804.9341 | 889065.4359 | 896844.0955 | 1 | 0.05 | 0 | 0 | 0 | 0 | 0 | 894987.8245 | 894987.8245 | 860160.6439 | 860160.6439 | 907804.9341 | 907804.9341 | 889065.4359 | 889065.4359 | 896844.0955 | 896844.0955
2 | Sistema de proteção contra incêndio | unid. | 0 | 38862.8677 | 39348.6536 | 37817.4566 | 39912.1652 | 39088.2724 | 39430.2656 | 0 | 0 | 0 | 0 | 0 | 0 | 1 | 0.04 | 0 | 0 | 0 | 0 | 0 | 0 | 0 | 0 | 0 | 0 | 0 | 0 | 0 | 0 | 0
3 | Concreto Estrutural - Base | m³ | 110 | 4063.9447 | 4114.744 | 3954.6246 | 4173.6712 | 4087.5156 | 4123.2783 | 447033.9159 | 452621.8398 | 435008.7035 | 459103.8316 | 449626.7126 | 453560.611 | 1 | 0.0313 | 0 | 0 | 0 | 0 | 0 | 452621.8398 | 452621.8398 | 435008.7035 | 435008.7035 | 459103.8316 | 459103.8316 | 449626.7126 | 449626.7126 | 453560.611 | 453560.611
| SUBTOTAL | [8 empty] | 1330972.5079 | 1347609.6643 | 1295169.3475 | 1366908.7656 | 1338692.1485 | 1350404.7065 |  |  | 1347609.6643 | 1295169.3475 | 1366908.7656 | 1338692.1485 | 1350404.7065
|  |  |  | BRASIL | Norte | Nordeste | Centro-Oeste | Sudeste | Sul
| CANTEIRO DE OBRAS (R$) - 3,39% (Inst. Novas) e 3,98% (Inst. Existentes) da soma de obras civis e montagem eletromecânica |  |  | #REF! | #REF! | #REF! | #REF! | #REF! | #REF!
| CUSTO DIRETO BÁSICO (R$) |  |  | #REF! | #REF! | #REF! | #REF! | #REF! | #REF!
| COMISSIONAMENTO (R$) - 2,7% do valor do custo direto básico |  |  | #REF! | #REF! | #REF! | #REF! | #REF! | #REF!
| ENGENHARIA (R$) - 1,4% do valor do custo direto básico |  |  | #REF! | #REF! | #REF! | #REF! | #REF! | #REF!
| SOCIOAMBIENTAL (R$) - 1,25% (Inst. Novas) e 3,99% (Inst. Existentes) do valor do custo direto básico |  |  | #REF! | #REF! | #REF! | #REF! | #REF! | #REF!
| ADMINISTRAÇÃO LOCAL (R$) - 2,7% do valor do custo direto básico |  |  | #REF! | #REF! | #REF! | #REF! | #REF! | #REF!
| CUSTO DIRETO (R$) - Soma do custo direto básico, comissionamento, engenharia e administração local |  |  | #REF! | #REF! | #REF! | #REF! | #REF! | #REF!
| EVENTUAIS (R$) - 3% do valor dos custos diretos |  |  | #REF! | #REF! | #REF! | #REF! | #REF! | #REF!
| CUSTO INDIRETO (R$) - Administração central e/ou regional do empreendimento - 2,7% do valor dos custos diretos |  |  | #REF! | #REF! | #REF! | #REF! | #REF! | #REF!
| VALOR TOTAL (R$) |  |  | 2014826.1825 | 2040011.5098 | 1960627.3582 | 2069226.4894 | 2026512.1744 | 2044242.6448 | [8 empty] | 1347609.6643 | 1295169.3475 | 1366908.7656 | 1338692.1485 | 1350404.7065
|  |  |  | 100% | 100% | 100% | 100% | 100% | 100% | [8 empty] | 1 | 1 | 1 | 1 | 1
| Banco de capacitores derivação - 138 kV | [16 empty] | Norte | Nordeste | Centro-Oeste | Sudeste | Sul
[16 empty] | Soma dos itens Rateio |  | 2540288.3868 | 2441436.6708 | 2576667.8254 | 2523478.5772 | 2545557.1331
Item | EQUIPAMENTO | Unidade | Quant. | 2021-02-01 | Preço Unitário |  |  |  |  | 2021-02-01 | Preço Total |  |  |  |  | Soma das UARs |  | 0 | 0 | 0 | 0 | 0
|  |  |  | BRASIL | Norte | Nordeste | Centro-Oeste | Sudeste | Sul | BRASIL | Norte | Nordeste | Centro-Oeste | Sudeste | Sul | Taxa de Rateio |  | 0 | 0 | 0 | 0 | 0
1 | Banco de capacitores derivação | unid. | 1 | 1225472.4516 | 1240790.8572 | 1192507.2426 | 1258560.2078 | 1232580.1918 | 1243364.3494 | 1225472.4516 | 1240790.8572 | 1192507.2426 | 1258560.2078 | 1232580.1918 | 1243364.3494 | 1 | 0.05 | 0 | 0 | 0 | 0 | 0 | 1240790.8572 | 1240790.8572 | 1192507.2426 | 1192507.2426 | 1258560.2078 | 1258560.2078 | 1232580.1918 | 1232580.1918 | 1243364.3494 | 1243364.3494
2 | Sistema de proteção contra incêndio | unid. | 0 | 38862.8677 | 39348.6536 | 37817.4566 | 39912.1652 | 39088.2724 | 39430.2656 | 0 | 0 | 0 | 0 | 0 | 0 | 1 | 0.04 | 0 | 0 | 0 | 0 | 0 | 0 | 0 | 0 | 0 | 0 | 0 | 0 | 0 | 0 | 0
3 | Concreto Estrutural - Base | m³ | 110 | 4063.9447 | 4114.744 | 3954.6246 | 4173.6712 | 4087.5156 | 4123.2783 | 447033.9159 | 452621.8398 | 435008.7035 | 459103.8316 | 449626.7126 | 453560.611 | 1 | 0.0313 | 0 | 0 | 0 | 0 | 0 | 452621.8398 | 452621.8398 | 435008.7035 | 435008.7035 | 459103.8316 | 459103.8316 | 449626.7126 | 449626.7126 | 453560.611 | 453560.611
| SUBTOTAL | [8 empty] | 1672506.3674 | 1693412.697 | 1627515.9462 | 1717664.0394 | 1682206.9044 | 1696924.9604 |  |  | 0 | 0 | 0 | 0 | 0
|  |  |  | BRASIL | Norte | Nordeste | Centro-Oeste | Sudeste | Sul
| CANTEIRO DE OBRAS (R$) - 3,39% (Inst. Novas) e 3,98% (Inst. Existentes) da soma de obras civis e montagem eletromecânica |  |  | #REF! | #REF! | #REF! | #REF! | #REF! | #REF!
| CUSTO DIRETO BÁSICO (R$) |  |  | #REF! | #REF! | #REF! | #REF! | #REF! | #REF!
| COMISSIONAMENTO (R$) - 2,7% do valor do custo direto básico |  |  | #REF! | #REF! | #REF! | #REF! | #REF! | #REF!
| ENGENHARIA (R$) - 1,4% do valor do custo direto básico |  |  | #REF! | #REF! | #REF! | #REF! | #REF! | #REF!
| SOCIOAMBIENTAL (R$) - 1,25% (Inst. Novas) e 3,99% (Inst. Existentes) do valor do custo direto básico |  |  | #REF! | #REF! | #REF! | #REF! | #REF! | #REF!
| ADMINISTRAÇÃO LOCAL (R$) - 2,7% do valor do custo direto básico |  |  | #REF! | #REF! | #REF! | #REF! | #REF! | #REF!
| CUSTO DIRETO (R$) - Soma do custo direto básico, comissionamento, engenharia e administração local |  |  | #REF! | #REF! | #REF! | #REF! | #REF! | #REF!
| EVENTUAIS (R$) - 3% do valor dos custos diretos |  |  | #REF! | #REF! | #REF! | #REF! | #REF! | #REF!
| CUSTO INDIRETO (R$) - Administração central e/ou regional do empreendimento - 2,7% do valor dos custos diretos |  |  | #REF! | #REF! | #REF! | #REF! | #REF! | #REF!
| VALOR TOTAL (R$) |  |  | 2508926.8018 | 2540288.3868 | 2441436.6708 | 2576667.8254 | 2523478.5772 | 2545557.1331 | [8 empty] | 1693412.697 | 1627515.9462 | 1717664.0394 | 1682206.9044 | 1696924.9604
|  |  |  | 0% | 0% | 0% | 0% | 0% | 0% | [8 empty] | 0 | 0 | 0 | 0 | 0
| Banco de capacitores derivação - 230 kV | [16 empty] | Norte | Nordeste | Centro-Oeste | Sudeste | Sul
[16 empty] | Soma dos itens Rateio |  | 3020160.1896 | 2902634.9437 | 3063411.8664 | 3000174.9321 | 3026424.2256
Item | EQUIPAMENTO | Unidade | Quant. | 2021-02-01 | Preço Unitário |  |  |  |  | 2021-02-01 | Preço Total |  |  |  |  | Soma das UARs |  | 0 | 0 | 0 | 0 | 0
|  |  |  | BRASIL | Norte | Nordeste | Centro-Oeste | Sudeste | Sul | BRASIL | Norte | Nordeste | Centro-Oeste | Sudeste | Sul | Taxa de Rateio |  | 0 | 0 | 0 | 0 | 0
1 | Banco de capacitores derivação | unid. | 1 | 1559068.8896 | 1578557.2507 | 1517129.9364 | 1601163.7496 | 1568111.4891 | 1581831.2953 | 1559068.8896 | 1578557.2507 | 1517129.9364 | 1601163.7496 | 1568111.4891 | 1581831.2953 | 1 | 0.05 | 0 | 0 | 0 | 0 | 0 | 1578557.2507 | 1578557.2507 | 1517129.9364 | 1517129.9364 | 1601163.7496 | 1601163.7496 | 1568111.4891 | 1568111.4891 | 1581831.2953 | 1581831.2953
2 | Sistema de proteção contra incêndio | unid. | 0 | 38862.8677 | 39348.6536 | 37817.4566 | 39912.1652 | 39088.2724 | 39430.2656 | 0 | 0 | 0 | 0 | 0 | 0 | 1 | 0.04 | 0 | 0 | 0 | 0 | 0 | 0 | 0 | 0 | 0 | 0 | 0 | 0 | 0 | 0 | 0
3 | Concreto Estrutural - Base | m³ | 110 | 4063.9447 | 4114.744 | 3954.6246 | 4173.6712 | 4087.5156 | 4123.2783 | 447033.9159 | 452621.8398 | 435008.7035 | 459103.8316 | 449626.7126 | 453560.611 | 1 | 0.0313 | 0 | 0 | 0 | 0 | 0 | 452621.8398 | 452621.8398 | 435008.7035 | 435008.7035 | 459103.8316 | 459103.8316 | 449626.7126 | 449626.7126 | 453560.611 | 453560.611
| SUBTOTAL | [8 empty] | 2006102.8054 | 2031179.0905 | 1952138.6399 | 2060267.5812 | 2017738.2017 | 2035391.9064 |  |  | 2031179.0905 | 1952138.6399 | 2060267.5812 | 2017738.2017 | 2035391.9064
|  |  |  | BRASIL | Norte | Nordeste | Centro-Oeste | Sudeste | Sul
| CANTEIRO DE OBRAS (R$) - 3,39% (Inst. Novas) e 3,98% (Inst. Existentes) da soma de obras civis e montagem eletromecânica |  |  | #REF! | #REF! | #REF! | #REF! | #REF! | #REF!
| CUSTO DIRETO BÁSICO (R$) |  |  | #REF! | #REF! | #REF! | #REF! | #REF! | #REF!
| COMISSIONAMENTO (R$) - 2,7% do valor do custo direto básico |  |  | #REF! | #REF! | #REF! | #REF! | #REF! | #REF!
| ENGENHARIA (R$) - 1,4% do valor do custo direto básico |  |  | #REF! | #REF! | #REF! | #REF! | #REF! | #REF!
| SOCIOAMBIENTAL (R$) - 1,25% (Inst. Novas) e 3,99% (Inst. Existentes) do valor do custo direto básico |  |  | #REF! | #REF! | #REF! | #REF! | #REF! | #REF!
| ADMINISTRAÇÃO LOCAL (R$) - 2,7% do valor do custo direto básico |  |  | #REF! | #REF! | #REF! | #REF! | #REF! | #REF!
| CUSTO DIRETO (R$) - Soma do custo direto básico, comissionamento, engenharia e administração local |  |  | #REF! | #REF! | #REF! | #REF! | #REF! | #REF!
| EVENTUAIS (R$) - 3% do valor dos custos diretos |  |  | #REF! | #REF! | #REF! | #REF! | #REF! | #REF!
| CUSTO INDIRETO (R$) - Administração central e/ou regional do empreendimento - 2,7% do valor dos custos diretos |  |  | #REF! | #REF! | #REF! | #REF! | #REF! | #REF!
| VALOR TOTAL (R$) |  |  | 2982874.2614 | 3020160.1896 | 2902634.9437 | 3063411.8664 | 3000174.9321 | 3026424.2256 | [8 empty] | 2031179.0905 | 1952138.6399 | 2060267.5812 | 2017738.2017 | 2035391.9064
|  |  |  | 100% | 100% | 100% | 100% | 100% | 100% | [8 empty] | 1 | 1 | 1 | 1 | 1
| Banco de capacitores derivação - 345 kV | [16 empty] | Norte | Nordeste | Centro-Oeste | Sudeste | Sul
[16 empty] | Soma dos itens Rateio |  | 3483000.6092 | 3347464.5855 | 3532880.6179 | 3459952.6052 | 3490224.6105
Item | EQUIPAMENTO | Unidade | Quant. | 2021-02-01 | Preço Unitário |  |  |  |  | 2021-02-01 | Preço Total |  |  |  |  | Soma das UARs |  | 0 | 0 | 0 | 0 | 0
|  |  |  | BRASIL | Norte | Nordeste | Centro-Oeste | Sudeste | Sul | BRASIL | Norte | Nordeste | Centro-Oeste | Sudeste | Sul | Taxa de Rateio |  | 0 | 0 | 0 | 0 | 0
1 | Banco de capacitores derivação | unid. | 1 | 1887385.6021 | 1910977.9221 | 1836614.9294 | 1938345.0134 | 1898332.4386 | 1914941.4319 | 1887385.6021 | 1910977.9221 | 1836614.9294 | 1938345.0134 | 1898332.4386 | 1914941.4319 | 1 | 0.05 | 0 | 0 | 0 | 0 | 0 | 1910977.9221 | 1910977.9221 | 1836614.9294 | 1836614.9294 | 1938345.0134 | 1938345.0134 | 1898332.4386 | 1898332.4386 | 1914941.4319 | 1914941.4319
2 | Sistema de proteção contra incêndio | unid. | 0 | 38862.8677 | 39348.6536 | 37817.4566 | 39912.1652 | 39088.2724 | 39430.2656 | 0 | 0 | 0 | 0 | 0 | 0 | 1 | 0.04 | 0 | 0 | 0 | 0 | 0 | 0 | 0 | 0 | 0 | 0 | 0 | 0 | 0 | 0 | 0
3 | Concreto Estrutural - Base | m³ | 110 | 4063.9447 | 4114.744 | 3954.6246 | 4173.6712 | 4087.5156 | 4123.2783 | 447033.9159 | 452621.8398 | 435008.7035 | 459103.8316 | 449626.7126 | 453560.611 | 1 | 0.0313 | 0 | 0 | 0 | 0 | 0 | 452621.8398 | 452621.8398 | 435008.7035 | 435008.7035 | 459103.8316 | 459103.8316 | 449626.7126 | 449626.7126 | 453560.611 | 453560.611
| SUBTOTAL | [8 empty] | 2334419.518 | 2363599.7619 | 2271623.6329 | 2397448.845 | 2347959.1512 | 2368502.0429 |  |  | 2363599.7619 | 2271623.6329 | 2397448.845 | 2347959.1512 | 2368502.0429
|  |  |  | BRASIL | Norte | Nordeste | Centro-Oeste | Sudeste | Sul
| CANTEIRO DE OBRAS (R$) - 3,39% (Inst. Novas) e 3,98% (Inst. Existentes) da soma de obras civis e montagem eletromecânica |  |  | #REF! | #REF! | #REF! | #REF! | #REF! | #REF!
| CUSTO DIRETO BÁSICO (R$) |  |  | #REF! | #REF! | #REF! | #REF! | #REF! | #REF!
| COMISSIONAMENTO (R$) - 2,7% do valor do custo direto básico |  |  | #REF! | #REF! | #REF! | #REF! | #REF! | #REF!
| ENGENHARIA (R$) - 1,4% do valor do custo direto básico |  |  | #REF! | #REF! | #REF! | #REF! | #REF! | #REF!
| SOCIOAMBIENTAL (R$) - 1,25% (Inst. Novas) e 3,99% (Inst. Existentes) do valor do custo direto básico |  |  | #REF! | #REF! | #REF! | #REF! | #REF! | #REF!
| ADMINISTRAÇÃO LOCAL (R$) - 2,7% do valor do custo direto básico |  |  | #REF! | #REF! | #REF! | #REF! | #REF! | #REF!
| CUSTO DIRETO (R$) - Soma do custo direto básico, comissionamento, engenharia e administração local |  |  | #REF! | #REF! | #REF! | #REF! | #REF! | #REF!
| EVENTUAIS (R$) - 3% do valor dos custos diretos |  |  | #REF! | #REF! | #REF! | #REF! | #REF! | #REF!
| CUSTO INDIRETO (R$) - Administração central e/ou regional do empreendimento - 2,7% do valor dos custos diretos |  |  | #REF! | #REF! | #REF! | #REF! | #REF! | #REF!
| VALOR TOTAL (R$) |  |  | 3440000.6017 | 3483000.6092 | 3347464.5855 | 3532880.6179 | 3459952.6052 | 3490224.6105 | [8 empty] | 2363599.7619 | 2271623.6329 | 2397448.845 | 2347959.1512 | 2368502.0429
|  |  |  | 100% | 100% | 100% | 100% | 100% | 100% | [8 empty] | 1 | 1 | 1 | 1 | 1

## RT
Planilhas de Apoio ANEEL - Ref. 06/2020
Equipamentos - Reator Trifásico
| Reator trifásico - 69 kV | [23 empty] | Norte | Nordeste | Centro-Oeste | Sudeste | Sul
[23 empty] | Soma dos itens Rateio |  | 8772869.7858 | 8431486.0134 | 8898505.9457 | 8714817.2154 | 8791065.3676
Item | EQUIPAMENTO | Unidade | Quant. | 2021-02-01 | Preço Unitário |  |  |  |  | 2021-02-01 | Preço Total |  |  |  |  | Montagem | [6 empty] | Soma das UARs |  | 0 | 0 | 0 | 0 | 0
|  |  |  | BRASIL | Norte | Nordeste | Centro-Oeste | Sudeste | Sul | BRASIL | Norte | Nordeste | Centro-Oeste | Sudeste | Sul | Montagem | BRASIL | Norte | Nordeste | Centro-Oeste | Sudeste | Sul | Taxa de Rateio |  | 0 | 0 | 0 | 0 | 0
1 | Reator trifásico | unid. | 1 | 5575991.8269 | 5645691.7248 | 5425997.6468 | 5726543.6063 | 5608332.5795 | 5657401.3076 | 5575991.8269 | 5645691.7248 | 5425997.6468 | 5726543.6063 | 5608332.5795 | 5657401.3076 | 1.4% | 78063.8856 | 79039.6841 | 75963.9671 | 80171.6105 | 78516.6561 | 79203.6183 | 1 | 0.0278 | 0 | 0 | 0 | 0 | 0 | 5645691.7248 | 5645691.7248 | 5425997.6468 | 5425997.6468 | 5726543.6063 | 5726543.6063 | 5608332.5795 | 5608332.5795 | 5657401.3076 | 5657401.3076
2 | Sistema de proteção contra incêndio | unid. | 1 | 38862.8677 | 39348.6536 | 37817.4566 | 39912.1652 | 39088.2724 | 39430.2656 | 38862.8677 | 39348.6536 | 37817.4566 | 39912.1652 | 39088.2724 | 39430.2656 | 0% | 0 | 0 | 0 | 0 | 0 | 0 | 1 | 0.04 | 0 | 0 | 0 | 0 | 0 | 39348.6536 | 39348.6536 | 37817.4566 | 37817.4566 | 39912.1652 | 39912.1652 | 39088.2724 | 39088.2724 | 39430.2656 | 39430.2656
3 | Para-raios | unid. | 0 | 0 | 0 | 0 | 0 | 0 | 0 | 0 | 0 | 0 | 0 | 0 | 0 | 3.9% | 0 | 0 | 0 | 0 | 0 | 0 | 1 | 0.0417 | 0 | 0 | 0 | 0 | 0 | 0 | 0 | 0 | 0 | 0 | 0 | 0 | 0 | 0 | 0
4 | Suporte - Estrutura Suporte Para-raios | kg | 0 | 81.2605 | 82.2762 | 79.0746 | 83.4545 | 81.7318 | 82.4469 | 0 | 0 | 0 | 0 | 0 | 0 | 34.5% | 0 | 0 | 0 | 0 | 0 | 0 | 1 | 0.0313 | 0 | 0 | 0 | 0 | 0 | 0 | 0 | 0 | 0 | 0 | 0 | 0 | 0 | 0 | 0
5 | Concreto Estrutural - Parede corta-fogo | m³ | 7.15 | 4063.9447 | 4114.744 | 3954.6246 | 4173.6712 | 4087.5156 | 4123.2783 | 29057.2045 | 29420.4196 | 28275.5657 | 29841.7491 | 29225.7363 | 29481.4397 | 0% | 0 | 0 | 0 | 0 | 0 | 0 | 1 | 0.0313 | 0 | 0 | 0 | 0 | 0 | 29420.4196 | 29420.4196 | 28275.5657 | 28275.5657 | 29841.7491 | 29841.7491 | 29225.7363 | 29225.7363 | 29481.4397 | 29481.4397
6 | Concreto Estrutural - Para-raios | m³ | 0 | 4063.9447 | 4114.744 | 3954.6246 | 4173.6712 | 4087.5156 | 4123.2783 | 0 | 0 | 0 | 0 | 0 | 0 | 0% | 0 | 0 | 0 | 0 | 0 | 0 | 1 | 0.0313 | 0 | 0 | 0 | 0 | 0 | 0 | 0 | 0 | 0 | 0 | 0 | 0 | 0 | 0 | 0
7 | Concreto Estrutural - Reator trifásico | m³ | 2.5 | 4063.9447 | 4114.744 | 3954.6246 | 4173.6712 | 4087.5156 | 4123.2783 | 10159.8617 | 10286.86 | 9886.5614 | 10434.178 | 10218.7889 | 10308.1957 | 0% | 0 | 0 | 0 | 0 | 0 | 0 | 1 | 0.0313 | 0 | 0 | 0 | 0 | 0 | 10286.86 | 10286.86 | 9886.5614 | 9886.5614 | 10434.178 | 10434.178 | 10218.7889 | 10218.7889 | 10308.1957 | 10308.1957
8 | Concreto Estrutural - Caixa separadora de óleo | m³ | 30 | 4063.9447 | 4114.744 | 3954.6246 | 4173.6712 | 4087.5156 | 4123.2783 | 121918.3407 | 123442.3199 | 118638.7373 | 125210.1359 | 122625.4671 | 123698.3485 | 0% | 0 | 0 | 0 | 0 | 0 | 0 | 1 | 0.0313 | 0 | 0 | 0 | 0 | 0 | 123442.3199 | 123442.3199 | 118638.7373 | 118638.7373 | 125210.1359 | 125210.1359 | 122625.4671 | 122625.4671 | 123698.3485 | 123698.3485
| SUBTOTAL | [8 empty] | 5775990.1016 | 5848189.9779 | 5620615.9679 | 5931941.8344 | 5809490.8442 | 5860319.5571 |  | 78063.8856 | 79039.6841 | 75963.9671 | 80171.6105 | 78516.6561 | 79203.6183 |  |  | 5848189.9779 | 5620615.9679 | 5931941.8344 | 5809490.8442 | 5860319.5571
|  |  |  | BRASIL | Norte | Nordeste | Centro-Oeste | Sudeste | Sul
| CANTEIRO DE OBRAS (R$) - 3,39% (Inst. Novas) e 3,98% (Inst. Existentes) da soma de obras civis e montagem eletromecânica |  |  | #REF! | #REF! | #REF! | #REF! | #REF! | #REF!
| CUSTO DIRETO BÁSICO (R$) |  |  | #REF! | #REF! | #REF! | #REF! | #REF! | #REF!
| COMISSIONAMENTO (R$) - 2,7% do valor do custo direto básico |  |  | #REF! | #REF! | #REF! | #REF! | #REF! | #REF!
| ENGENHARIA (R$) - 1,4% do valor do custo direto básico |  |  | #REF! | #REF! | #REF! | #REF! | #REF! | #REF!
| SOCIOAMBIENTAL (R$) - 1,25% (Inst. Novas) e 3,99% (Inst. Existentes) do valor do custo direto básico |  |  | #REF! | #REF! | #REF! | #REF! | #REF! | #REF!
| ADMINISTRAÇÃO LOCAL (R$) - 2,7% do valor do custo direto básico |  |  | #REF! | #REF! | #REF! | #REF! | #REF! | #REF!
| CUSTO DIRETO (R$) - Soma do custo direto básico, comissionamento, engenharia e administração local |  |  | #REF! | #REF! | #REF! | #REF! | #REF! | #REF!
| EVENTUAIS (R$) - 3% do valor dos custos diretos |  |  | #REF! | #REF! | #REF! | #REF! | #REF! | #REF!
| CUSTO INDIRETO (R$) - Administração central e/ou regional do empreendimento - 2,7% do valor dos custos diretos |  |  | #REF! | #REF! | #REF! | #REF! | #REF! | #REF!
| VALOR TOTAL (R$) |  |  | 8664562.7514 | 8772869.7858 | 8431486.0134 | 8898505.9457 | 8714817.2154 | 8791065.3676 | [15 empty] | 5848189.9779 | 5620615.9679 | 5931941.8344 | 5809490.8442 | 5860319.5571
|  |  |  | 100% | 100% | 100% | 100% | 100% | 100% | [15 empty] | 1 | 1 | 1 | 1 | 1
| Reator trifásico - 138 kV | [23 empty] | Norte | Nordeste | Centro-Oeste | Sudeste | Sul
[23 empty] | Soma dos itens Rateio |  | 9431518.9161 | 9064504.7479 | 9566587.582 | 9369107.8773 | 9451080.5849
Item | EQUIPAMENTO | Unidade | Quant. | 2021-02-01 | Preço Unitário |  |  |  |  | 2021-02-01 | Preço Total |  |  |  |  | Montagem | [6 empty] | Soma das UARs |  | 0 | 0 | 0 | 0 | 0
|  |  |  | BRASIL | Norte | Nordeste | Centro-Oeste | Sudeste | Sul | BRASIL | Norte | Nordeste | Centro-Oeste | Sudeste | Sul | Montagem | BRASIL | Norte | Nordeste | Centro-Oeste | Sudeste | Sul | Taxa de Rateio |  | 0 | 0 | 0 | 0 | 0
1 | Reator trifásico | unid. | 1 | 5984241.7023 | 6059044.7236 | 5823265.6005 | 6145816.2283 | 6018950.3042 | 6071611.6312 | 5984241.7023 | 6059044.7236 | 5823265.6005 | 6145816.2283 | 6018950.3042 | 6071611.6312 | 1.4% | 83779.3838 | 84826.6261 | 81525.7184 | 86041.4272 | 84265.3043 | 85002.5628 | 1 | 0.0278 | 0 | 0 | 0 | 0 | 0 | 6059044.7236 | 6059044.7236 | 5823265.6005 | 5823265.6005 | 6145816.2283 | 6145816.2283 | 6018950.3042 | 6018950.3042 | 6071611.6312 | 6071611.6312
2 | Sistema de proteção contra incêndio | unid. | 1 | 38862.8677 | 39348.6536 | 37817.4566 | 39912.1652 | 39088.2724 | 39430.2656 | 38862.8677 | 39348.6536 | 37817.4566 | 39912.1652 | 39088.2724 | 39430.2656 | 0% | 0 | 0 | 0 | 0 | 0 | 0 | 1 | 0.04 | 0 | 0 | 0 | 0 | 0 | 39348.6536 | 39348.6536 | 37817.4566 | 37817.4566 | 39912.1652 | 39912.1652 | 39088.2724 | 39088.2724 | 39430.2656 | 39430.2656
3 | Para-raios | unid. | 0 | 0 | 0 | 0 | 0 | 0 | 0 | 0 | 0 | 0 | 0 | 0 | 0 | 3.9% | 0 | 0 | 0 | 0 | 0 | 0 | 1 | 0.0417 | 0 | 0 | 0 | 0 | 0 | 0 | 0 | 0 | 0 | 0 | 0 | 0 | 0 | 0 | 0
4 | Suporte - Estrutura Suporte Para-raios | kg | 0 | 81.2605 | 82.2762 | 79.0746 | 83.4545 | 81.7318 | 82.4469 | 0 | 0 | 0 | 0 | 0 | 0 | 34.5% | 0 | 0 | 0 | 0 | 0 | 0 | 1 | 0.0313 | 0 | 0 | 0 | 0 | 0 | 0 | 0 | 0 | 0 | 0 | 0 | 0 | 0 | 0 | 0
5 | Concreto Estrutural - Parede corta-fogo | m³ | 9.9 | 4063.9447 | 4114.744 | 3954.6246 | 4173.6712 | 4087.5156 | 4123.2783 | 40233.0524 | 40735.9656 | 39150.7833 | 41319.3448 | 40466.4041 | 40820.455 | 0% | 0 | 0 | 0 | 0 | 0 | 0 | 1 | 0.0313 | 0 | 0 | 0 | 0 | 0 | 40735.9656 | 40735.9656 | 39150.7833 | 39150.7833 | 41319.3448 | 41319.3448 | 40466.4041 | 40466.4041 | 40820.455 | 40820.455
6 | Concreto Estrutural - Para-raios | m³ | 0 | 4063.9447 | 4114.744 | 3954.6246 | 4173.6712 | 4087.5156 | 4123.2783 | 0 | 0 | 0 | 0 | 0 | 0 | 0% | 0 | 0 | 0 | 0 | 0 | 0 | 1 | 0.0313 | 0 | 0 | 0 | 0 | 0 | 0 | 0 | 0 | 0 | 0 | 0 | 0 | 0 | 0 | 0
7 | Concreto Estrutural - Reator trifásico | m³ | 6 | 4063.9447 | 4114.744 | 3954.6246 | 4173.6712 | 4087.5156 | 4123.2783 | 24383.6681 | 24688.464 | 23727.7475 | 25042.0272 | 24525.0934 | 24739.6697 | 0% | 0 | 0 | 0 | 0 | 0 | 0 | 1 | 0.0313 | 0 | 0 | 0 | 0 | 0 | 24688.464 | 24688.464 | 23727.7475 | 23727.7475 | 25042.0272 | 25042.0272 | 24525.0934 | 24525.0934 | 24739.6697 | 24739.6697
8 | Concreto Estrutural - Caixa separadora de óleo | m³ | 30 | 4063.9447 | 4114.744 | 3954.6246 | 4173.6712 | 4087.5156 | 4123.2783 | 121918.3407 | 123442.3199 | 118638.7373 | 125210.1359 | 122625.4671 | 123698.3485 | 0% | 0 | 0 | 0 | 0 | 0 | 0 | 1 | 0.0313 | 0 | 0 | 0 | 0 | 0 | 123442.3199 | 123442.3199 | 118638.7373 | 118638.7373 | 125210.1359 | 125210.1359 | 122625.4671 | 122625.4671 | 123698.3485 | 123698.3485
| SUBTOTAL | [8 empty] | 6209639.6313 | 6287260.1267 | 6042600.3252 | 6377299.9013 | 6245655.5412 | 6300300.3699 |  | 83779.3838 | 84826.6261 | 81525.7184 | 86041.4272 | 84265.3043 | 85002.5628 |  |  | 6287260.1267 | 6042600.3252 | 6377299.9013 | 6245655.5412 | 6300300.3699
|  |  |  | BRASIL | Norte | Nordeste | Centro-Oeste | Sudeste | Sul
| CANTEIRO DE OBRAS (R$) - 3,39% (Inst. Novas) e 3,98% (Inst. Existentes) da soma de obras civis e montagem eletromecânica |  |  | #REF! | #REF! | #REF! | #REF! | #REF! | #REF!
| CUSTO DIRETO BÁSICO (R$) |  |  | #REF! | #REF! | #REF! | #REF! | #REF! | #REF!
| COMISSIONAMENTO (R$) - 2,7% do valor do custo direto básico |  |  | #REF! | #REF! | #REF! | #REF! | #REF! | #REF!
| ENGENHARIA (R$) - 1,4% do valor do custo direto básico |  |  | #REF! | #REF! | #REF! | #REF! | #REF! | #REF!
| SOCIOAMBIENTAL (R$) - 1,25% (Inst. Novas) e 3,99% (Inst. Existentes) do valor do custo direto básico |  |  | #REF! | #REF! | #REF! | #REF! | #REF! | #REF!
| ADMINISTRAÇÃO LOCAL (R$) - 2,7% do valor do custo direto básico |  |  | #REF! | #REF! | #REF! | #REF! | #REF! | #REF!
| CUSTO DIRETO (R$) - Soma do custo direto básico, comissionamento, engenharia e administração local |  |  | #REF! | #REF! | #REF! | #REF! | #REF! | #REF!
| EVENTUAIS (R$) - 3% do valor dos custos diretos |  |  | #REF! | #REF! | #REF! | #REF! | #REF! | #REF!
| CUSTO INDIRETO (R$) - Administração central e/ou regional do empreendimento - 2,7% do valor dos custos diretos |  |  | #REF! | #REF! | #REF! | #REF! | #REF! | #REF!
| VALOR TOTAL (R$) |  |  | 9315080.4109 | 9431518.9161 | 9064504.7479 | 9566587.582 | 9369107.8773 | 9451080.5849 | [15 empty] | 6287260.1267 | 6042600.3252 | 6377299.9013 | 6245655.5412 | 6300300.3699
|  |  |  | 100% | 100% | 100% | 100% | 100% | 100% | [15 empty] | 1 | 1 | 1 | 1 | 1
| Reator trifásico - 230 kV | [23 empty] | Norte | Nordeste | Centro-Oeste | Sudeste | Sul
[23 empty] | Soma dos itens Rateio |  | 9946833.1351 | 9559766.2457 | 10089281.6096 | 9881012.1158 | 9967463.6038
Item | EQUIPAMENTO | Unidade | Quant. | 2021-02-01 | Preço Unitário |  |  |  |  | 2021-02-01 | Preço Total |  |  |  |  | Montagem | [6 empty] | Soma das UARs |  | 0 | 0 | 0 | 0 | 0
|  |  |  | BRASIL | Norte | Nordeste | Centro-Oeste | Sudeste | Sul | BRASIL | Norte | Nordeste | Centro-Oeste | Sudeste | Sul | Montagem | BRASIL | Norte | Nordeste | Centro-Oeste | Sudeste | Sul | Taxa de Rateio |  | 0 | 0 | 0 | 0 | 0
1 | Reator trifásico | unid. | 1 | 6304118.7862 | 6382920.2711 | 6134537.9909 | 6474329.9935 | 6340682.6752 | 6396158.9205 | 6304118.7862 | 6382920.2711 | 6134537.9909 | 6474329.9935 | 6340682.6752 | 6396158.9205 | 1.4% | 88257.663 | 89360.8838 | 85883.5319 | 90640.6199 | 88769.5575 | 89546.2249 | 1 | 0.0278 | 0 | 0 | 0 | 0 | 0 | 6382920.2711 | 6382920.2711 | 6134537.9909 | 6134537.9909 | 6474329.9935 | 6474329.9935 | 6340682.6752 | 6340682.6752 | 6396158.9205 | 6396158.9205
2 | Sistema de proteção contra incêndio | unid. | 1 | 38862.8677 | 39348.6536 | 37817.4566 | 39912.1652 | 39088.2724 | 39430.2656 | 38862.8677 | 39348.6536 | 37817.4566 | 39912.1652 | 39088.2724 | 39430.2656 | 0% | 0 | 0 | 0 | 0 | 0 | 0 | 1 | 0.04 | 0 | 0 | 0 | 0 | 0 | 39348.6536 | 39348.6536 | 37817.4566 | 37817.4566 | 39912.1652 | 39912.1652 | 39088.2724 | 39088.2724 | 39430.2656 | 39430.2656
3 | Para-raios | unid. | 0 | 0 | 0 | 0 | 0 | 0 | 0 | 0 | 0 | 0 | 0 | 0 | 0 | 3.9% | 0 | 0 | 0 | 0 | 0 | 0 | 1 | 0.0417 | 0 | 0 | 0 | 0 | 0 | 0 | 0 | 0 | 0 | 0 | 0 | 0 | 0 | 0 | 0
4 | Suporte - Estrutura Suporte Para-raios | kg | 0 | 81.2605 | 82.2762 | 79.0746 | 83.4545 | 81.7318 | 82.4469 | 0 | 0 | 0 | 0 | 0 | 0 | 34.5% | 0 | 0 | 0 | 0 | 0 | 0 | 1 | 0.0313 | 0 | 0 | 0 | 0 | 0 | 0 | 0 | 0 | 0 | 0 | 0 | 0 | 0 | 0 | 0
5 | Concreto Estrutural - Parede corta-fogo | m³ | 18.98 | 4063.9447 | 4114.744 | 3954.6246 | 4173.6712 | 4087.5156 | 4123.2783 | 77133.6702 | 78097.8411 | 75058.7745 | 79216.2793 | 77581.0455 | 78259.8218 | 0% | 0 | 0 | 0 | 0 | 0 | 0 | 1 | 0.0313 | 0 | 0 | 0 | 0 | 0 | 78097.8411 | 78097.8411 | 75058.7745 | 75058.7745 | 79216.2793 | 79216.2793 | 77581.0455 | 77581.0455 | 78259.8218 | 78259.8218
6 | Concreto Estrutural - Para-raios | m³ | 0 | 4063.9447 | 4114.744 | 3954.6246 | 4173.6712 | 4087.5156 | 4123.2783 | 0 | 0 | 0 | 0 | 0 | 0 | 0% | 0 | 0 | 0 | 0 | 0 | 0 | 1 | 0.0313 | 0 | 0 | 0 | 0 | 0 | 0 | 0 | 0 | 0 | 0 | 0 | 0 | 0 | 0 | 0
7 | Concreto Estrutural - Reator trifásico | m³ | 16 | 4063.9447 | 4114.744 | 3954.6246 | 4173.6712 | 4087.5156 | 4123.2783 | 65023.115 | 65835.904 | 63273.9932 | 66778.7391 | 65400.2491 | 65972.4525 | 0% | 0 | 0 | 0 | 0 | 0 | 0 | 1 | 0.0313 | 0 | 0 | 0 | 0 | 0 | 65835.904 | 65835.904 | 63273.9932 | 63273.9932 | 66778.7391 | 66778.7391 | 65400.2491 | 65400.2491 | 65972.4525 | 65972.4525
8 | Concreto Estrutural - Caixa separadora de óleo | m³ | 30 | 4063.9447 | 4114.744 | 3954.6246 | 4173.6712 | 4087.5156 | 4123.2783 | 121918.3407 | 123442.3199 | 118638.7373 | 125210.1359 | 122625.4671 | 123698.3485 | 0% | 0 | 0 | 0 | 0 | 0 | 0 | 1 | 0.0313 | 0 | 0 | 0 | 0 | 0 | 123442.3199 | 123442.3199 | 118638.7373 | 118638.7373 | 125210.1359 | 125210.1359 | 122625.4671 | 122625.4671 | 123698.3485 | 123698.3485
| SUBTOTAL | [8 empty] | 6607056.7799 | 6689644.9897 | 6429326.9525 | 6785447.313 | 6645377.7092 | 6703519.8089 |  | 88257.663 | 89360.8838 | 85883.5319 | 90640.6199 | 88769.5575 | 89546.2249 |  |  | 6689644.9897 | 6429326.9525 | 6785447.313 | 6645377.7092 | 6703519.8089
|  |  |  | BRASIL | Norte | Nordeste | Centro-Oeste | Sudeste | Sul
| CANTEIRO DE OBRAS (R$) - 3,39% (Inst. Novas) e 3,98% (Inst. Existentes) da soma de obras civis e montagem eletromecânica |  |  | #REF! | #REF! | #REF! | #REF! | #REF! | #REF!
| CUSTO DIRETO BÁSICO (R$) |  |  | #REF! | #REF! | #REF! | #REF! | #REF! | #REF!
| COMISSIONAMENTO (R$) - 2,7% do valor do custo direto básico |  |  | #REF! | #REF! | #REF! | #REF! | #REF! | #REF!
| ENGENHARIA (R$) - 1,4% do valor do custo direto básico |  |  | #REF! | #REF! | #REF! | #REF! | #REF! | #REF!
| SOCIOAMBIENTAL (R$) - 1,25% (Inst. Novas) e 3,99% (Inst. Existentes) do valor do custo direto básico |  |  | #REF! | #REF! | #REF! | #REF! | #REF! | #REF!
| ADMINISTRAÇÃO LOCAL (R$) - 2,7% do valor do custo direto básico |  |  | #REF! | #REF! | #REF! | #REF! | #REF! | #REF!
| CUSTO DIRETO (R$) - Soma do custo direto básico, comissionamento, engenharia e administração local |  |  | #REF! | #REF! | #REF! | #REF! | #REF! | #REF!
| EVENTUAIS (R$) - 3% do valor dos custos diretos |  |  | #REF! | #REF! | #REF! | #REF! | #REF! | #REF!
| CUSTO INDIRETO (R$) - Administração central e/ou regional do empreendimento - 2,7% do valor dos custos diretos |  |  | #REF! | #REF! | #REF! | #REF! | #REF! | #REF!
| VALOR TOTAL (R$) |  |  | 9824032.726 | 9946833.1351 | 9559766.2457 | 10089281.6096 | 9881012.1158 | 9967463.6038 | [15 empty] | 6689644.9897 | 6429326.9525 | 6785447.313 | 6645377.7092 | 6703519.8089
|  |  |  | 100% | 100% | 100% | 100% | 100% | 100% | [15 empty] | 1 | 1 | 1 | 1 | 1

## RA
Planilhas de Apoio ANEEL - Ref. 06/2020
Equipamentos - Reator de Aterramento
| Reator de Aterramento - 13,8 kV | [16 empty] | Norte | Nordeste | Centro-Oeste | Sudeste | Sul | Norte | Nordeste | Centro-Oeste | Sudeste | Sul | Norte | Nordeste | Centro-Oeste | Sudeste | Sul
[16 empty] | Soma dos itens Rateio |  | 234486.8248 | 225362.1029 | 237844.9077 | 232935.1589 | 234973.1678
Item | EQUIPAMENTO | Unidade | Quant. | 2021-02-01 | Preço Unitário |  |  |  |  | 2021-02-01 | Preço Total |  |  |  |  | Soma das UARs |  | 0 | 0 | 0 | 0 | 0
|  |  |  | BRASIL | Norte | Nordeste | Centro-Oeste | Sudeste | Sul | BRASIL | Norte | Nordeste | Centro-Oeste | Sudeste | Sul | Taxa de Rateio |  | 0 | 0 | 0 | 0 | 0
1 | Reator de Aterramento | unid. | 1 | 7446.3612 | 7539.4407 | 7246.0541 | 7647.413 | 7489.5501 | 7555.0781 | 7446.3612 | 7539.4407 | 7246.0541 | 7647.413 | 7489.5501 | 7555.0781 | 1 | 0.0278 | 0 | 0 | 0 | 0 | 0 | 7539.4407 | 7246.0541 | 7647.413 | 7489.5501 | 7555.0781 | 7539.4407 | 7246.0541 | 7647.413 | 7489.5501 | 7555.0781
2 | Sistema de proteção contra incêndio | unid. | 1 | 38862.8677 | 39348.6536 | 37817.4566 | 39912.1652 | 39088.2724 | 39430.2656 | 38862.8677 | 39348.6536 | 37817.4566 | 39912.1652 | 39088.2724 | 39430.2656 | 1 | 0.04 | 0 | 0 | 0 | 0 | 0 | 39348.6536 | 37817.4566 | 39912.1652 | 39088.2724 | 39430.2656 | 39348.6536 | 37817.4566 | 39912.1652 | 39088.2724 | 39430.2656
3 | Para-raios | unid. | 0 | 0 | 0 | 0 | 0 | 0 | 0 | 0 | 0 | 0 | 0 | 0 | 0 | 1 | 0.0417 | 0 | 0 | 0 | 0 | 0 | 0 | 0 | 0 | 0 | 0 | 0 | 0 | 0 | 0 | 0
4 | Suporte - Estrutura Suporte Para-raios | kg | 0 | 81.2605 | 82.2762 | 79.0746 | 83.4545 | 81.7318 | 82.4469 | 0 | 0 | 0 | 0 | 0 | 0 | 1 | 0.0313 | 0 | 0 | 0 | 0 | 0 | 0 | 0 | 0 | 0 | 0 | 0 | 0 | 0 | 0 | 0
5 | Concreto Estrutural - Parede corta-fogo | m³ | 9.9 | 4063.9447 | 4114.744 | 3954.6246 | 4173.6712 | 4087.5156 | 4123.2783 | 40233.0524 | 40735.9656 | 39150.7833 | 41319.3448 | 40466.4041 | 40820.455 | 1 | 0.0313 | 0 | 0 | 0 | 0 | 0 | 40735.9656 | 39150.7833 | 41319.3448 | 40466.4041 | 40820.455 | 40735.9656 | 39150.7833 | 41319.3448 | 40466.4041 | 40820.455
6 | Concreto Estrutural - Para-raios | m³ | 0 | 4063.9447 | 4114.744 | 3954.6246 | 4173.6712 | 4087.5156 | 4123.2783 | 0 | 0 | 0 | 0 | 0 | 0 | 1 | 0.0313 | 0 | 0 | 0 | 0 | 0 | 0 | 0 | 0 | 0 | 0 | 0 | 0 | 0 | 0 | 0
7 | Concreto Estrutural - Reator trifásico | m³ | 6 | 4063.9447 | 4114.744 | 3954.6246 | 4173.6712 | 4087.5156 | 4123.2783 | 24383.6681 | 24688.464 | 23727.7475 | 25042.0272 | 24525.0934 | 24739.6697 | 1 | 0.0313 | 0 | 0 | 0 | 0 | 0 | 24688.464 | 23727.7475 | 25042.0272 | 24525.0934 | 24739.6697 | 24688.464 | 23727.7475 | 25042.0272 | 24525.0934 | 24739.6697
8 | Concreto Estrutural - Caixa separadora de óleo | m³ | 10 | 4063.9447 | 4114.744 | 3954.6246 | 4173.6712 | 4087.5156 | 4123.2783 | 40639.4469 | 41147.44 | 39546.2458 | 41736.712 | 40875.1557 | 41232.7828 | 1 | 0.0313 | 0 | 0 | 0 | 0 | 0 | 41147.44 | 39546.2458 | 41736.712 | 40875.1557 | 41232.7828 | 41147.44 | 39546.2458 | 41736.712 | 40875.1557 | 41232.7828
| SUBTOTAL | [8 empty] | 151565.3964 | 153459.9639 | 147488.2872 | 155657.6621 | 152444.4757 | 153778.2512 |  |  | 153459.9639 | 147488.2872 | 155657.6621 | 152444.4757 | 153778.2512
|  |  |  | BRASIL | Norte | Nordeste | Centro-Oeste | Sudeste | Sul
| CANTEIRO DE OBRAS (R$) - 3,39% (Inst. Novas) e 3,98% (Inst. Existentes) da soma de obras civis e montagem eletromecânica |  |  | #REF! | #REF! | #REF! | #REF! | #REF! | #REF!
| CUSTO DIRETO BÁSICO (R$) |  |  | #REF! | #REF! | #REF! | #REF! | #REF! | #REF!
| COMISSIONAMENTO (R$) - 2,7% do valor do custo direto básico |  |  | #REF! | #REF! | #REF! | #REF! | #REF! | #REF!
| ENGENHARIA (R$) - 1,4% do valor do custo direto básico |  |  | #REF! | #REF! | #REF! | #REF! | #REF! | #REF!
| SOCIOAMBIENTAL (R$) - 1,25% (Inst. Novas) e 3,99% (Inst. Existentes) do valor do custo direto básico |  |  | #REF! | #REF! | #REF! | #REF! | #REF! | #REF!
| ADMINISTRAÇÃO LOCAL (R$) - 2,7% do valor do custo direto básico |  |  | #REF! | #REF! | #REF! | #REF! | #REF! | #REF!
| CUSTO DIRETO (R$) - Soma do custo direto básico, comissionamento, engenharia e administração local |  |  | #REF! | #REF! | #REF! | #REF! | #REF! | #REF!
| EVENTUAIS (R$) - 3% do valor dos custos diretos |  |  | #REF! | #REF! | #REF! | #REF! | #REF! | #REF!
| CUSTO INDIRETO (R$) - Administração central e/ou regional do empreendimento - 2,7% do valor dos custos diretos |  |  | #REF! | #REF! | #REF! | #REF! | #REF! | #REF!
| VALOR TOTAL (R$) |  |  | 231591.9257 | 234486.8248 | 225362.1029 | 237844.9077 | 232935.1589 | 234973.1678 | [8 empty] | 153459.9639 | 147488.2872 | 155657.6621 | 152444.4757 | 153778.2512
|  |  |  | 100% | 100% | 100% | 100% | 100% | 100% | [8 empty] | 1 | 1 | 1 | 1 | 1
| Reator de Aterramento - 69 kV | [16 empty] | Norte | Nordeste | Centro-Oeste | Sudeste | Sul | Norte | Nordeste | Centro-Oeste | Sudeste | Sul | Norte | Nordeste | Centro-Oeste | Sudeste | Sul
[16 empty] | Soma dos itens Rateio |  | 411247.1977 | 395244.0969 | 417136.6638 | 408525.8583 | 412100.1549
Item | EQUIPAMENTO | Unidade | Quant. | 2021-02-01 | Preço Unitário |  |  |  |  | 2021-02-01 | Preço Total |  |  |  |  | Soma das UARs |  | 0 | 0 | 0 | 0 | 0
|  |  |  | BRASIL | Norte | Nordeste | Centro-Oeste | Sudeste | Sul | BRASIL | Norte | Nordeste | Centro-Oeste | Sudeste | Sul | Taxa de Rateio |  | 0 | 0 | 0 | 0 | 0
1 | Reator de Aterramento | unid. | 1 | 46652.4815 | 47235.6375 | 45397.5297 | 47912.0985 | 46923.0659 | 47333.6077 | 46652.4815 | 47235.6375 | 45397.5297 | 47912.0985 | 46923.0659 | 47333.6077 | 1 | 0.0278 | 0 | 0 | 0 | 0 | 0 | 47235.6375 | 45397.5297 | 47912.0985 | 46923.0659 | 47333.6077 | 47235.6375 | 45397.5297 | 47912.0985 | 46923.0659 | 47333.6077
2 | Sistema de proteção contra incêndio | unid. | 1 | 38862.8677 | 39348.6536 | 37817.4566 | 39912.1652 | 39088.2724 | 39430.2656 | 38862.8677 | 39348.6536 | 37817.4566 | 39912.1652 | 39088.2724 | 39430.2656 | 1 | 0.04 | 0 | 0 | 0 | 0 | 0 | 39348.6536 | 37817.4566 | 39912.1652 | 39088.2724 | 39430.2656 | 39348.6536 | 37817.4566 | 39912.1652 | 39088.2724 | 39430.2656
3 | Para-raios | unid. | 0 | 0 | 0 | 0 | 0 | 0 | 0 | 0 | 0 | 0 | 0 | 0 | 0 | 1 | 0.0417 | 0 | 0 | 0 | 0 | 0 | 0 | 0 | 0 | 0 | 0 | 0 | 0 | 0 | 0 | 0
4 | Suporte - Estrutura Suporte Para-raios | kg | 0 | 81.2605 | 82.2762 | 79.0746 | 83.4545 | 81.7318 | 82.4469 | 0 | 0 | 0 | 0 | 0 | 0 | 1 | 0.0313 | 0 | 0 | 0 | 0 | 0 | 0 | 0 | 0 | 0 | 0 | 0 | 0 | 0 | 0 | 0
5 | Concreto Estrutural - Parede corta-fogo | m³ | 18.98 | 4063.9447 | 4114.744 | 3954.6246 | 4173.6712 | 4087.5156 | 4123.2783 | 77133.6702 | 78097.8411 | 75058.7745 | 79216.2793 | 77581.0455 | 78259.8218 | 1 | 0.0313 | 0 | 0 | 0 | 0 | 0 | 78097.8411 | 75058.7745 | 79216.2793 | 77581.0455 | 78259.8218 | 78097.8411 | 75058.7745 | 79216.2793 | 77581.0455 | 78259.8218
6 | Concreto Estrutural - Para-raios | m³ | 0 | 4063.9447 | 4114.744 | 3954.6246 | 4173.6712 | 4087.5156 | 4123.2783 | 0 | 0 | 0 | 0 | 0 | 0 | 1 | 0.0313 | 0 | 0 | 0 | 0 | 0 | 0 | 0 | 0 | 0 | 0 | 0 | 0 | 0 | 0 | 0
7 | Concreto Estrutural - Reator trifásico | m³ | 16 | 4063.9447 | 4114.744 | 3954.6246 | 4173.6712 | 4087.5156 | 4123.2783 | 65023.115 | 65835.904 | 63273.9932 | 66778.7391 | 65400.2491 | 65972.4525 | 1 | 0.0313 | 0 | 0 | 0 | 0 | 0 | 65835.904 | 63273.9932 | 66778.7391 | 65400.2491 | 65972.4525 | 65835.904 | 63273.9932 | 66778.7391 | 65400.2491 | 65972.4525
8 | Concreto Estrutural - Caixa separadora de óleo | m³ | 10 | 4063.9447 | 4114.744 | 3954.6246 | 4173.6712 | 4087.5156 | 4123.2783 | 40639.4469 | 41147.44 | 39546.2458 | 41736.712 | 40875.1557 | 41232.7828 | 1 | 0.0313 | 0 | 0 | 0 | 0 | 0 | 41147.44 | 39546.2458 | 41736.712 | 40875.1557 | 41232.7828 | 41147.44 | 39546.2458 | 41736.712 | 40875.1557 | 41232.7828
| SUBTOTAL | [8 empty] | 268311.5813 | 271665.4761 | 261093.9998 | 275555.994 | 269867.7885 | 272228.9304 |  |  | 271665.4761 | 261093.9998 | 275555.994 | 269867.7885 | 272228.9304
|  |  |  | BRASIL | Norte | Nordeste | Centro-Oeste | Sudeste | Sul
| CANTEIRO DE OBRAS (R$) - 3,39% (Inst. Novas) e 3,98% (Inst. Existentes) da soma de obras civis e montagem eletromecânica |  |  | #REF! | #REF! | #REF! | #REF! | #REF! | #REF!
| CUSTO DIRETO BÁSICO (R$) |  |  | #REF! | #REF! | #REF! | #REF! | #REF! | #REF!
| COMISSIONAMENTO (R$) - 2,7% do valor do custo direto básico |  |  | #REF! | #REF! | #REF! | #REF! | #REF! | #REF!
| ENGENHARIA (R$) - 1,4% do valor do custo direto básico |  |  | #REF! | #REF! | #REF! | #REF! | #REF! | #REF!
| SOCIOAMBIENTAL (R$) - 1,25% (Inst. Novas) e 3,99% (Inst. Existentes) do valor do custo direto básico |  |  | #REF! | #REF! | #REF! | #REF! | #REF! | #REF!
| ADMINISTRAÇÃO LOCAL (R$) - 2,7% do valor do custo direto básico |  |  | #REF! | #REF! | #REF! | #REF! | #REF! | #REF!
| CUSTO DIRETO (R$) - Soma do custo direto básico, comissionamento, engenharia e administração local |  |  | #REF! | #REF! | #REF! | #REF! | #REF! | #REF!
| EVENTUAIS (R$) - 3% do valor dos custos diretos |  |  | #REF! | #REF! | #REF! | #REF! | #REF! | #REF!
| CUSTO INDIRETO (R$) - Administração central e/ou regional do empreendimento - 2,7% do valor dos custos diretos |  |  | #REF! | #REF! | #REF! | #REF! | #REF! | #REF!
| VALOR TOTAL (R$) |  |  | 406170.0718 | 411247.1977 | 395244.0969 | 417136.6638 | 408525.8583 | 412100.1549 | [8 empty] | 271665.4761 | 261093.9998 | 275555.994 | 269867.7885 | 272228.9304
|  |  |  | 100% | 100% | 100% | 100% | 100% | 100% | [8 empty] | 1 | 1 | 1 | 1 | 1

## RM
Planilhas de Apoio ANEEL - Ref. 06/2020
Equipamentos - Reator Monofásico
| Reator monofásico - 230 kV | [16 empty] | Norte | Nordeste | Centro-Oeste | Sudeste | Sul
[16 empty] | Soma dos itens Rateio |  | 2939327.9226 | 2824948.1496 | 2981422.0015 | 2919877.5551 | 2945424.3064
Item | EQUIPAMENTO | Unidade | Quant. | 2021-02-01 | Preço Unitário |  |  |  |  | 2021-02-01 | Preço Total |  |  |  |  | Soma das UARs |  | 0 | 0 | 0 | 0 | 0
|  |  |  | BRASIL | Norte | Nordeste | Centro-Oeste | Sudeste | Sul | BRASIL | Norte | Nordeste | Centro-Oeste | Sudeste | Sul | Taxa de Rateio |  | 0 | 0 | 0 | 0 | 0
1 | Reator monofásico | unid. | 1 | 1590630.4592 | 1610513.34 | 1547842.4999 | 1633577.4816 | 1599856.1159 | 1613853.6639 | 1590630.4592 | 1610513.34 | 1547842.4999 | 1633577.4816 | 1599856.1159 | 1613853.6639 | 1 | 0.0278 | 0 | 0 | 0 | 0 | 0 | 1610513.34 | 1610513.34 | 1547842.4999 | 1547842.4999 | 1633577.4816 | 1633577.4816 | 1599856.1159 | 1599856.1159 | 1613853.6639 | 1613853.6639
2 | Sistema de proteção contra incêndio | unid. | 1 | 38862.8677 | 39348.6536 | 37817.4566 | 39912.1652 | 39088.2724 | 39430.2656 | 38862.8677 | 39348.6536 | 37817.4566 | 39912.1652 | 39088.2724 | 39430.2656 | 1 | 0.04 | 0 | 0 | 0 | 0 | 0 | 39348.6536 | 39348.6536 | 37817.4566 | 37817.4566 | 39912.1652 | 39912.1652 | 39088.2724 | 39088.2724 | 39430.2656 | 39430.2656
3 | Para-raios | unid. | 0 | 0 | 0 | 0 | 0 | 0 | 0 | 0 | 0 | 0 | 0 | 0 | 0 | 1 | 0.0417 | 0 | 0 | 0 | 0 | 0 | 0 | 0 | 0 | 0 | 0 | 0 | 0 | 0 | 0 | 0
4 | Cabo Nu / Tubo - Barramento | kg | 0 | 97.3139 | 98.5303 | 94.6962 | 99.9414 | 97.8783 | 98.7347 | 0 | 0 | 0 | 0 | 0 | 0 | 1 | 0.025 | 0 | 0 | 0 | 0 | 0 | 0 | 0 | 0 | 0 | 0 | 0 | 0 | 0 | 0 | 0
5 | Tubo diâmetro 8" | kg | 0 | 78.4147 | 79.3949 | 76.3053 | 80.5319 | 78.8695 | 79.5595 | 0 | 0 | 0 | 0 | 0 | 0 | 1 | Rateio | 0 | 0 | 0 | 0 | 0 | 0 | 0 | 0 | 0 | 0 | 0 | 0 | 0 | 0 | 0
6 | Suporte - Estrutura Suporte Para-raios | kg | 500 | 81.2605 | 82.2762 | 79.0746 | 83.4545 | 81.7318 | 82.4469 | 40630.2393 | 41138.1173 | 39537.2858 | 41727.2557 | 40865.8947 | 41223.4408 | 1 | 0.0313 | 0 | 0 | 0 | 0 | 0 | 41138.1173 | 41138.1173 | 39537.2858 | 39537.2858 | 41727.2557 | 41727.2557 | 40865.8947 | 40865.8947 | 41223.4408 | 41223.4408
7 | Coluna isolador de pedestal | unid. | 1 | 2362.9287 | 2392.4653 | 2299.3659 | 2426.7278 | 2376.6337 | 2397.4274 | 2362.9287 | 2392.4653 | 2299.3659 | 2426.7278 | 2376.6337 | 2397.4274 | 1 | 0.027 | 0 | 0 | 0 | 0 | 0 | 2392.4653 | 2392.4653 | 2299.3659 | 2299.3659 | 2426.7278 | 2426.7278 | 2376.6337 | 2376.6337 | 2397.4274 | 2397.4274
8 | Concreto Estrutural - Parede corta-fogo | m³ | 48 | 4063.9447 | 4114.744 | 3954.6246 | 4173.6712 | 4087.5156 | 4123.2783 | 195069.3451 | 197507.7119 | 189821.9797 | 200336.2174 | 196200.7473 | 197917.3575 | 1 | 0.0313 | 0 | 0 | 0 | 0 | 0 | 197507.7119 | 197507.7119 | 189821.9797 | 189821.9797 | 200336.2174 | 200336.2174 | 196200.7473 | 196200.7473 | 197917.3575 | 197917.3575
9 | Concreto Estrutural - Para-raios | m³ | 0 | 4063.9447 | 4114.744 | 3954.6246 | 4173.6712 | 4087.5156 | 4123.2783 | 0 | 0 | 0 | 0 | 0 | 0 | 1 | 0.0313 | 0 | 0 | 0 | 0 | 0 | 0 | 0 | 0 | 0 | 0 | 0 | 0 | 0 | 0 | 0
10 | Concreto Estrutural - Coluna isolador de pedestal | m³ | 0.58 | 4063.9447 | 4114.744 | 3954.6246 | 4173.6712 | 4087.5156 | 4123.2783 | 2357.0879 | 2386.5515 | 2293.6823 | 2420.7293 | 2370.759 | 2391.5014 | 1 | 0.0313 | 0 | 0 | 0 | 0 | 0 | 2386.5515 | 2386.5515 | 2293.6823 | 2293.6823 | 2420.7293 | 2420.7293 | 2370.759 | 2370.759 | 2391.5014 | 2391.5014
11 | Concreto Estrutural - Reator monofásico | m³ | 10.1 | 4063.9447 | 4114.744 | 3954.6246 | 4173.6712 | 4087.5156 | 4123.2783 | 41045.8414 | 41558.9144 | 39941.7082 | 42154.0791 | 41283.9072 | 41645.1106 | 1 | 0.0313 | 0 | 0 | 0 | 0 | 0 | 41558.9144 | 41558.9144 | 39941.7082 | 39941.7082 | 42154.0791 | 42154.0791 | 41283.9072 | 41283.9072 | 41645.1106 | 41645.1106
12 | Concreto Estrutural - Cubículo Fechamento Delta | m³ | 0.2 | 4063.9447 | 4114.744 | 3954.6246 | 4173.6712 | 4087.5156 | 4123.2783 | 812.7889 | 822.9488 | 790.9249 | 834.7342 | 817.5031 | 824.6557 | 1 | 0.0313 | 0 | 0 | 0 | 0 | 0 | 822.9488 | 822.9488 | 790.9249 | 790.9249 | 834.7342 | 834.7342 | 817.5031 | 817.5031 | 824.6557 | 824.6557
13 | Concreto Estrutural - Caixa separadora de óleo | m³ | 10 | 4063.9447 | 4114.744 | 3954.6246 | 4173.6712 | 4087.5156 | 4123.2783 | 40639.4469 | 41147.44 | 39546.2458 | 41736.712 | 40875.1557 | 41232.7828 | 1 | 0.0313 | 0 | 0 | 0 | 0 | 0 | 41147.44 | 41147.44 | 39546.2458 | 39546.2458 | 41736.712 | 41736.712 | 40875.1557 | 40875.1557 | 41232.7828 | 41232.7828
| SUBTOTAL | [8 empty] | 1952411.0051 | 1976816.1427 | 1899891.1491 | 2005126.1023 | 1963734.989 | 1980916.2058 |  |  | 1976816.1427 | 1899891.1491 | 2005126.1023 | 1963734.989 | 1980916.2058
|  |  |  | BRASIL | Norte | Nordeste | Centro-Oeste | Sudeste | Sul
| CANTEIRO DE OBRAS (R$) - 3,39% (Inst. Novas) e 3,98% (Inst. Existentes) da soma de obras civis e montagem eletromecânica |  |  | #REF! | #REF! | #REF! | #REF! | #REF! | #REF!
| CUSTO DIRETO BÁSICO (R$) |  |  | #REF! | #REF! | #REF! | #REF! | #REF! | #REF!
| COMISSIONAMENTO (R$) - 2,7% do valor do custo direto básico |  |  | #REF! | #REF! | #REF! | #REF! | #REF! | #REF!
| ENGENHARIA (R$) - 1,4% do valor do custo direto básico |  |  | #REF! | #REF! | #REF! | #REF! | #REF! | #REF!
| SOCIOAMBIENTAL (R$) - 1,25% (Inst. Novas) e 3,99% (Inst. Existentes) do valor do custo direto básico |  |  | #REF! | #REF! | #REF! | #REF! | #REF! | #REF!
| ADMINISTRAÇÃO LOCAL (R$) - 2,7% do valor do custo direto básico |  |  | #REF! | #REF! | #REF! | #REF! | #REF! | #REF!
| CUSTO DIRETO (R$) - Soma do custo direto básico, comissionamento, engenharia e administração local |  |  | #REF! | #REF! | #REF! | #REF! | #REF! | #REF!
| EVENTUAIS (R$) - 3% do valor dos custos diretos |  |  | #REF! | #REF! | #REF! | #REF! | #REF! | #REF!
| CUSTO INDIRETO (R$) - Administração central e/ou regional do empreendimento - 2,7% do valor dos custos diretos |  |  | #REF! | #REF! | #REF! | #REF! | #REF! | #REF!
| VALOR TOTAL (R$) |  |  | 2903039.9236 | 2939327.9226 | 2824948.1496 | 2981422.0015 | 2919877.5551 | 2945424.3064 | [8 empty] | 1976816.1427 | 1899891.1491 | 2005126.1023 | 1963734.989 | 1980916.2058
|  |  |  | 100% | 100% | 100% | 100% | 100% | 100% | [8 empty] | 1 | 1 | 1 | 1 | 1
| Reator monofásico - 345 kV | [16 empty] | Norte | Nordeste | Centro-Oeste | Sudeste | Sul
[16 empty] | Soma dos itens Rateio |  | 4106381.3532 | 3946587.3529 | 4165188.7899 | 4079208.2618 | 4114898.2923
Item | EQUIPAMENTO | Unidade | Quant. | 2021-02-01 | Preço Unitário |  |  |  |  | 2021-02-01 | Preço Total |  |  |  |  | Soma das UARs |  | 0 | 0 | 0 | 0 | 0
|  |  |  | BRASIL | Norte | Nordeste | Centro-Oeste | Sudeste | Sul | BRASIL | Norte | Nordeste | Centro-Oeste | Sudeste | Sul | Taxa de Rateio |  | 0 | 0 | 0 | 0 | 0
1 | Reator monofásico | unid. | 1 | 2386506.8571 | 2416338.1928 | 2322309.8227 | 2450942.5423 | 2400348.5969 | 2421349.8572 | 2386506.8571 | 2416338.1928 | 2322309.8227 | 2450942.5423 | 2400348.5969 | 2421349.8572 | 1 | 0.0278 | 0 | 0 | 0 | 0 | 0 | 2416338.1928 | 2416338.1928 | 2322309.8227 | 2322309.8227 | 2450942.5423 | 2450942.5423 | 2400348.5969 | 2400348.5969 | 2421349.8572 | 2421349.8572
2 | Sistema de proteção contra incêndio | unid. | 1 | 38862.8677 | 39348.6536 | 37817.4566 | 39912.1652 | 39088.2724 | 39430.2656 | 38862.8677 | 39348.6536 | 37817.4566 | 39912.1652 | 39088.2724 | 39430.2656 | 1 | 0.04 | 0 | 0 | 0 | 0 | 0 | 39348.6536 | 39348.6536 | 37817.4566 | 37817.4566 | 39912.1652 | 39912.1652 | 39088.2724 | 39088.2724 | 39430.2656 | 39430.2656
3 | Para-raios | unid. | 0 | 0 | 0 | 0 | 0 | 0 | 0 | 0 | 0 | 0 | 0 | 0 | 0 | 1 | 0.0417 | 0 | 0 | 0 | 0 | 0 | 0 | 0 | 0 | 0 | 0 | 0 | 0 | 0 | 0 | 0
4 | Cabo Nu / Tubo - Barramento | kg | 0 | 97.3139 | 98.5303 | 94.6962 | 99.9414 | 97.8783 | 98.7347 | 0 | 0 | 0 | 0 | 0 | 0 | 1 | 0.025 | 0 | 0 | 0 | 0 | 0 | 0 | 0 | 0 | 0 | 0 | 0 | 0 | 0 | 0 | 0
5 | Tubo diâmetro 8" | kg | 0 | 78.4147 | 79.3949 | 76.3053 | 80.5319 | 78.8695 | 79.5595 | 0 | 0 | 0 | 0 | 0 | 0 | 1 | Rateio | 0 | 0 | 0 | 0 | 0 | 0 | 0 | 0 | 0 | 0 | 0 | 0 | 0 | 0 | 0
6 | Suporte - Estrutura Suporte Para-raios | kg | 500 | 81.2605 | 82.2762 | 79.0746 | 83.4545 | 81.7318 | 82.4469 | 40630.2393 | 41138.1173 | 39537.2858 | 41727.2557 | 40865.8947 | 41223.4408 | 1 | 0.0313 | 0 | 0 | 0 | 0 | 0 | 41138.1173 | 41138.1173 | 39537.2858 | 39537.2858 | 41727.2557 | 41727.2557 | 40865.8947 | 40865.8947 | 41223.4408 | 41223.4408
7 | Coluna isolador de pedestal | unid. | 1 | 2362.9287 | 2392.4653 | 2299.3659 | 2426.7278 | 2376.6337 | 2397.4274 | 2362.9287 | 2392.4653 | 2299.3659 | 2426.7278 | 2376.6337 | 2397.4274 | 1 | 0.027 | 0 | 0 | 0 | 0 | 0 | 2392.4653 | 2392.4653 | 2299.3659 | 2299.3659 | 2426.7278 | 2426.7278 | 2376.6337 | 2376.6337 | 2397.4274 | 2397.4274
8 | Concreto Estrutural - Parede corta-fogo | m³ | 48 | 4063.9447 | 4114.744 | 3954.6246 | 4173.6712 | 4087.5156 | 4123.2783 | 195069.3451 | 197507.7119 | 189821.9797 | 200336.2174 | 196200.7473 | 197917.3575 | 1 | 0.0313 | 0 | 0 | 0 | 0 | 0 | 197507.7119 | 197507.7119 | 189821.9797 | 189821.9797 | 200336.2174 | 200336.2174 | 196200.7473 | 196200.7473 | 197917.3575 | 197917.3575
9 | Concreto Estrutural - Para-raios | m³ | 0 | 4063.9447 | 4114.744 | 3954.6246 | 4173.6712 | 4087.5156 | 4123.2783 | 0 | 0 | 0 | 0 | 0 | 0 | 1 | 0.0313 | 0 | 0 | 0 | 0 | 0 | 0 | 0 | 0 | 0 | 0 | 0 | 0 | 0 | 0 | 0
10 | Concreto Estrutural - Coluna isolador de pedestal | m³ | 1.75 | 4063.9447 | 4114.744 | 3954.6246 | 4173.6712 | 4087.5156 | 4123.2783 | 7111.9032 | 7200.802 | 6920.593 | 7303.9246 | 7153.1522 | 7215.737 | 1 | 0.0313 | 0 | 0 | 0 | 0 | 0 | 7200.802 | 7200.802 | 6920.593 | 6920.593 | 7303.9246 | 7303.9246 | 7153.1522 | 7153.1522 | 7215.737 | 7215.737
11 | Concreto Estrutural - Reator monofásico | m³ | 10.1 | 4063.9447 | 4114.744 | 3954.6246 | 4173.6712 | 4087.5156 | 4123.2783 | 41045.8414 | 41558.9144 | 39941.7082 | 42154.0791 | 41283.9072 | 41645.1106 | 1 | 0.0313 | 0 | 0 | 0 | 0 | 0 | 41558.9144 | 41558.9144 | 39941.7082 | 39941.7082 | 42154.0791 | 42154.0791 | 41283.9072 | 41283.9072 | 41645.1106 | 41645.1106
12 | Concreto Estrutural - Cubículo Fechamento Delta | m³ | 0 | 4063.9447 | 4114.744 | 3954.6246 | 4173.6712 | 4087.5156 | 4123.2783 | 0 | 0 | 0 | 0 | 0 | 0 | 1 | 0.0313 | 0 | 0 | 0 | 0 | 0 | 0 | 0 | 0 | 0 | 0 | 0 | 0 | 0 | 0 | 0
13 | Concreto Estrutural - Caixa separadora de óleo | m³ | 10 | 4063.9447 | 4114.744 | 3954.6246 | 4173.6712 | 4087.5156 | 4123.2783 | 40639.4469 | 41147.44 | 39546.2458 | 41736.712 | 40875.1557 | 41232.7828 | 1 | 0.0313 | 0 | 0 | 0 | 0 | 0 | 41147.44 | 41147.44 | 39546.2458 | 39546.2458 | 41736.712 | 41736.712 | 40875.1557 | 40875.1557 | 41232.7828 | 41232.7828
| SUBTOTAL | [8 empty] | 2752229.4294 | 2786632.2972 | 2678194.4577 | 2826539.624 | 2768192.3601 | 2792411.979 |  |  | 2786632.2972 | 2678194.4577 | 2826539.624 | 2768192.3601 | 2792411.979
|  |  |  | BRASIL | Norte | Nordeste | Centro-Oeste | Sudeste | Sul
| CANTEIRO DE OBRAS (R$) - 3,39% (Inst. Novas) e 3,98% (Inst. Existentes) da soma de obras civis e montagem eletromecânica |  |  | #REF! | #REF! | #REF! | #REF! | #REF! | #REF!
| CUSTO DIRETO BÁSICO (R$) |  |  | #REF! | #REF! | #REF! | #REF! | #REF! | #REF!
| COMISSIONAMENTO (R$) - 2,7% do valor do custo direto básico |  |  | #REF! | #REF! | #REF! | #REF! | #REF! | #REF!
| ENGENHARIA (R$) - 1,4% do valor do custo direto básico |  |  | #REF! | #REF! | #REF! | #REF! | #REF! | #REF!
| SOCIOAMBIENTAL (R$) - 1,25% (Inst. Novas) e 3,99% (Inst. Existentes) do valor do custo direto básico |  |  | #REF! | #REF! | #REF! | #REF! | #REF! | #REF!
| ADMINISTRAÇÃO LOCAL (R$) - 2,7% do valor do custo direto básico |  |  | #REF! | #REF! | #REF! | #REF! | #REF! | #REF!
| CUSTO DIRETO (R$) - Soma do custo direto básico, comissionamento, engenharia e administração local |  |  | #REF! | #REF! | #REF! | #REF! | #REF! | #REF!
| EVENTUAIS (R$) - 3% do valor dos custos diretos |  |  | #REF! | #REF! | #REF! | #REF! | #REF! | #REF!
| CUSTO INDIRETO (R$) - Administração central e/ou regional do empreendimento - 2,7% do valor dos custos diretos |  |  | #REF! | #REF! | #REF! | #REF! | #REF! | #REF!
| VALOR TOTAL (R$) |  |  | 4055685.2871 | 4106381.3532 | 3946587.3529 | 4165188.7899 | 4079208.2618 | 4114898.2923 | [8 empty] | 2786632.2972 | 2678194.4577 | 2826539.624 | 2768192.3601 | 2792411.979
|  |  |  | 100% | 100% | 100% | 100% | 100% | 100% | [8 empty] | 1 | 1 | 1 | 1 | 1
| Reator monofásico - 500 kV | [16 empty] | Norte | Nordeste | Centro-Oeste | Sudeste | Sul
[16 empty] | Soma dos itens Rateio |  | 5654561.4173 | 5434522.1878 | 5735540.3215 | 5617143.5787 | 5666289.3965
Item | EQUIPAMENTO | Unidade | Quant. | 2021-02-01 | Preço Unitário |  |  |  |  | 2021-02-01 | Preço Total |  |  |  |  | Soma das UARs |  | 0 | 0 | 0 | 0 | 0
|  |  |  | BRASIL | Norte | Nordeste | Centro-Oeste | Sudeste | Sul | BRASIL | Norte | Nordeste | Centro-Oeste | Sudeste | Sul | Taxa de Rateio |  | 0 | 0 | 0 | 0 | 0
1 | Reator monofásico | unid. | 1 | 3459450.0422 | 3502693.1677 | 3366390.836 | 3552855.1933 | 3479514.8524 | 3509958.0128 | 3459450.0422 | 3502693.1677 | 3366390.836 | 3552855.1933 | 3479514.8524 | 3509958.0128 | 1 | 0.0278 | 0 | 0 | 0 | 0 | 0 | 3502693.1677 | 3502693.1677 | 3366390.836 | 3366390.836 | 3552855.1933 | 3552855.1933 | 3479514.8524 | 3479514.8524 | 3509958.0128 | 3509958.0128
2 | Sistema de proteção contra incêndio | unid. | 1 | 38862.8677 | 39348.6536 | 37817.4566 | 39912.1652 | 39088.2724 | 39430.2656 | 38862.8677 | 39348.6536 | 37817.4566 | 39912.1652 | 39088.2724 | 39430.2656 | 1 | 0.04 | 0 | 0 | 0 | 0 | 0 | 39348.6536 | 39348.6536 | 37817.4566 | 37817.4566 | 39912.1652 | 39912.1652 | 39088.2724 | 39088.2724 | 39430.2656 | 39430.2656
3 | Para-raios | unid. | 0 | 0 | 0 | 0 | 0 | 0 | 0 | 0 | 0 | 0 | 0 | 0 | 0 | 1 | 0.0417 | 0 | 0 | 0 | 0 | 0 | 0 | 0 | 0 | 0 | 0 | 0 | 0 | 0 | 0 | 0
4 | Cabo Nu / Tubo - Barramento | kg | 0 | 97.3139 | 98.5303 | 94.6962 | 99.9414 | 97.8783 | 98.7347 | 0 | 0 | 0 | 0 | 0 | 0 | 1 | 0.025 | 0 | 0 | 0 | 0 | 0 | 0 | 0 | 0 | 0 | 0 | 0 | 0 | 0 | 0 | 0
5 | Tubo diâmetro 8" | kg | 0 | 78.4147 | 79.3949 | 76.3053 | 80.5319 | 78.8695 | 79.5595 | 0 | 0 | 0 | 0 | 0 | 0 | 1 | Rateio | 0 | 0 | 0 | 0 | 0 | 0 | 0 | 0 | 0 | 0 | 0 | 0 | 0 | 0 | 0
6 | Suporte - Estrutura Suporte Para-raios | kg | 500 | 81.2605 | 82.2762 | 79.0746 | 83.4545 | 81.7318 | 82.4469 | 40630.2393 | 41138.1173 | 39537.2858 | 41727.2557 | 40865.8947 | 41223.4408 | 1 | 0.0313 | 0 | 0 | 0 | 0 | 0 | 41138.1173 | 41138.1173 | 39537.2858 | 39537.2858 | 41727.2557 | 41727.2557 | 40865.8947 | 40865.8947 | 41223.4408 | 41223.4408
7 | Coluna isolador de pedestal | unid. | 1 | 2362.9287 | 2392.4653 | 2299.3659 | 2426.7278 | 2376.6337 | 2397.4274 | 2362.9287 | 2392.4653 | 2299.3659 | 2426.7278 | 2376.6337 | 2397.4274 | 1 | 0.027 | 0 | 0 | 0 | 0 | 0 | 2392.4653 | 2392.4653 | 2299.3659 | 2299.3659 | 2426.7278 | 2426.7278 | 2376.6337 | 2376.6337 | 2397.4274 | 2397.4274
8 | Concreto Estrutural - Parede corta-fogo | m³ | 48 | 4063.9447 | 4114.744 | 3954.6246 | 4173.6712 | 4087.5156 | 4123.2783 | 195069.3451 | 197507.7119 | 189821.9797 | 200336.2174 | 196200.7473 | 197917.3575 | 1 | 0.0313 | 0 | 0 | 0 | 0 | 0 | 197507.7119 | 197507.7119 | 189821.9797 | 189821.9797 | 200336.2174 | 200336.2174 | 196200.7473 | 196200.7473 | 197917.3575 | 197917.3575
9 | Concreto Estrutural - Para-raios | m³ | 0 | 4063.9447 | 4114.744 | 3954.6246 | 4173.6712 | 4087.5156 | 4123.2783 | 0 | 0 | 0 | 0 | 0 | 0 | 1 | 0.0313 | 0 | 0 | 0 | 0 | 0 | 0 | 0 | 0 | 0 | 0 | 0 | 0 | 0 | 0 | 0
10 | Concreto Estrutural - Coluna isolador de pedestal | m³ | 1.75 | 4063.9447 | 4114.744 | 3954.6246 | 4173.6712 | 4087.5156 | 4123.2783 | 7111.9032 | 7200.802 | 6920.593 | 7303.9246 | 7153.1522 | 7215.737 | 1 | 0.0313 | 0 | 0 | 0 | 0 | 0 | 7200.802 | 7200.802 | 6920.593 | 6920.593 | 7303.9246 | 7303.9246 | 7153.1522 | 7153.1522 | 7215.737 | 7215.737
11 | Concreto Estrutural - Reator monofásico | m³ | 10.1 | 4063.9447 | 4114.744 | 3954.6246 | 4173.6712 | 4087.5156 | 4123.2783 | 41045.8414 | 41558.9144 | 39941.7082 | 42154.0791 | 41283.9072 | 41645.1106 | 1 | 0.0313 | 0 | 0 | 0 | 0 | 0 | 41558.9144 | 41558.9144 | 39941.7082 | 39941.7082 | 42154.0791 | 42154.0791 | 41283.9072 | 41283.9072 | 41645.1106 | 41645.1106
12 | Concreto Estrutural - Cubículo Fechamento Delta | m³ | 0 | 4063.9447 | 4114.744 | 3954.6246 | 4173.6712 | 4087.5156 | 4123.2783 | 0 | 0 | 0 | 0 | 0 | 0 | 1 | 0.0313 | 0 | 0 | 0 | 0 | 0 | 0 | 0 | 0 | 0 | 0 | 0 | 0 | 0 | 0 | 0
13 | Concreto Estrutural - Caixa separadora de óleo | m³ | 10 | 4063.9447 | 4114.744 | 3954.6246 | 4173.6712 | 4087.5156 | 4123.2783 | 40639.4469 | 41147.44 | 39546.2458 | 41736.712 | 40875.1557 | 41232.7828 | 1 | 0.0313 | 0 | 0 | 0 | 0 | 0 | 41147.44 | 41147.44 | 39546.2458 | 39546.2458 | 41736.712 | 41736.712 | 40875.1557 | 40875.1557 | 41232.7828 | 41232.7828
| SUBTOTAL | [8 empty] | 3825172.6144 | 3872987.2721 | 3722275.4711 | 3928452.275 | 3847358.6156 | 3881020.1346 |  |  | 3872987.2721 | 3722275.4711 | 3928452.275 | 3847358.6156 | 3881020.1346
|  |  |  | BRASIL | Norte | Nordeste | Centro-Oeste | Sudeste | Sul
| CANTEIRO DE OBRAS (R$) - 3,39% (Inst. Novas) e 3,98% (Inst. Existentes) da soma de obras civis e montagem eletromecânica |  |  | #REF! | #REF! | #REF! | #REF! | #REF! | #REF!
| CUSTO DIRETO BÁSICO (R$) |  |  | #REF! | #REF! | #REF! | #REF! | #REF! | #REF!
| COMISSIONAMENTO (R$) - 2,7% do valor do custo direto básico |  |  | #REF! | #REF! | #REF! | #REF! | #REF! | #REF!
| ENGENHARIA (R$) - 1,4% do valor do custo direto básico |  |  | #REF! | #REF! | #REF! | #REF! | #REF! | #REF!
| SOCIOAMBIENTAL (R$) - 1,25% (Inst. Novas) e 3,99% (Inst. Existentes) do valor do custo direto básico |  |  | #REF! | #REF! | #REF! | #REF! | #REF! | #REF!
| ADMINISTRAÇÃO LOCAL (R$) - 2,7% do valor do custo direto básico |  |  | #REF! | #REF! | #REF! | #REF! | #REF! | #REF!
| CUSTO DIRETO (R$) - Soma do custo direto básico, comissionamento, engenharia e administração local |  |  | #REF! | #REF! | #REF! | #REF! | #REF! | #REF!
| EVENTUAIS (R$) - 3% do valor dos custos diretos |  |  | #REF! | #REF! | #REF! | #REF! | #REF! | #REF!
| CUSTO INDIRETO (R$) - Administração central e/ou regional do empreendimento - 2,7% do valor dos custos diretos |  |  | #REF! | #REF! | #REF! | #REF! | #REF! | #REF!
| VALOR TOTAL (R$) |  |  | 5584752.017 | 5654561.4173 | 5434522.1878 | 5735540.3215 | 5617143.5787 | 5666289.3965 | [8 empty] | 3872987.2721 | 3722275.4711 | 3928452.275 | 3847358.6156 | 3881020.1346
|  |  |  | 100% | 100% | 100% | 100% | 100% | 100% | [8 empty] | 1 | 1 | 1 | 1 | 1
| Reator monofásico - 750 kV | [16 empty] | Norte | Nordeste | Centro-Oeste | Sudeste | Sul
[16 empty] | Soma dos itens Rateio |  | 8136898.993 | 7820263.1211 | 8253427.4231 | 8083054.8219 | 8153775.5243
Item | EQUIPAMENTO | Unidade | Quant. | 2021-02-01 | Preço Unitário |  |  |  |  | 2021-02-01 | Preço Total |  |  |  |  | Soma das UARs |  | 0 | 0 | 0 | 0 | 0
|  |  |  | BRASIL | Norte | Nordeste | Centro-Oeste | Sudeste | Sul | BRASIL | Norte | Nordeste | Centro-Oeste | Sudeste | Sul | Taxa de Rateio |  | 0 | 0 | 0 | 0 | 0
1 | Reator monofásico | unid. | 1 | 5190395.5438 | 5255275.4881 | 5050773.9037 | 5330536.2235 | 5220499.838 | 5266175.3187 | 5190395.5438 | 5255275.4881 | 5050773.9037 | 5330536.2235 | 5220499.838 | 5266175.3187 | 1 | 0.0278 | 0 | 0 | 0 | 0 | 0 | 5255275.4881 | 5255275.4881 | 5050773.9037 | 5050773.9037 | 5330536.2235 | 5330536.2235 | 5220499.838 | 5220499.838 | 5266175.3187 | 5266175.3187
2 | Sistema de proteção contra incêndio | unid. | 1 | 38862.8677 | 39348.6536 | 37817.4566 | 39912.1652 | 39088.2724 | 39430.2656 | 38862.8677 | 39348.6536 | 37817.4566 | 39912.1652 | 39088.2724 | 39430.2656 | 1 | 0.04 | 0 | 0 | 0 | 0 | 0 | 39348.6536 | 39348.6536 | 37817.4566 | 37817.4566 | 39912.1652 | 39912.1652 | 39088.2724 | 39088.2724 | 39430.2656 | 39430.2656
3 | Para-raios | unid. | 0 | 0 | 0 | 0 | 0 | 0 | 0 | 0 | 0 | 0 | 0 | 0 | 0 | 1 | 0.0417 | 0 | 0 | 0 | 0 | 0 | 0 | 0 | 0 | 0 | 0 | 0 | 0 | 0 | 0 | 0
4 | Cabo Nu / Tubo - Barramento | kg | 0 | 97.3139 | 98.5303 | 94.6962 | 99.9414 | 97.8783 | 98.7347 | 0 | 0 | 0 | 0 | 0 | 0 | 1 | 0.025 | 0 | 0 | 0 | 0 | 0 | 0 | 0 | 0 | 0 | 0 | 0 | 0 | 0 | 0 | 0
5 | Tubo diâmetro 8" | kg | 0 | 78.4147 | 79.3949 | 76.3053 | 80.5319 | 78.8695 | 79.5595 | 0 | 0 | 0 | 0 | 0 | 0 | 1 | Rateio | 0 | 0 | 0 | 0 | 0 | 0 | 0 | 0 | 0 | 0 | 0 | 0 | 0 | 0 | 0
6 | Suporte - Estrutura Suporte Para-raios | kg | 500 | 81.2605 | 82.2762 | 79.0746 | 83.4545 | 81.7318 | 82.4469 | 40630.2393 | 41138.1173 | 39537.2858 | 41727.2557 | 40865.8947 | 41223.4408 | 1 | 0.0313 | 0 | 0 | 0 | 0 | 0 | 41138.1173 | 41138.1173 | 39537.2858 | 39537.2858 | 41727.2557 | 41727.2557 | 40865.8947 | 40865.8947 | 41223.4408 | 41223.4408
7 | Coluna isolador de pedestal | unid. | 1 | 2362.9287 | 2392.4653 | 2299.3659 | 2426.7278 | 2376.6337 | 2397.4274 | 2362.9287 | 2392.4653 | 2299.3659 | 2426.7278 | 2376.6337 | 2397.4274 | 1 | 0.027 | 0 | 0 | 0 | 0 | 0 | 2392.4653 | 2392.4653 | 2299.3659 | 2299.3659 | 2426.7278 | 2426.7278 | 2376.6337 | 2376.6337 | 2397.4274 | 2397.4274
8 | Concreto Estrutural - Parede corta-fogo | m³ | 48 | 4063.9447 | 4114.744 | 3954.6246 | 4173.6712 | 4087.5156 | 4123.2783 | 195069.3451 | 197507.7119 | 189821.9797 | 200336.2174 | 196200.7473 | 197917.3575 | 1 | 0.0313 | 0 | 0 | 0 | 0 | 0 | 197507.7119 | 197507.7119 | 189821.9797 | 189821.9797 | 200336.2174 | 200336.2174 | 196200.7473 | 196200.7473 | 197917.3575 | 197917.3575
9 | Concreto Estrutural - Para-raios | m³ | 0 | 4063.9447 | 4114.744 | 3954.6246 | 4173.6712 | 4087.5156 | 4123.2783 | 0 | 0 | 0 | 0 | 0 | 0 | 1 | 0.0313 | 0 | 0 | 0 | 0 | 0 | 0 | 0 | 0 | 0 | 0 | 0 | 0 | 0 | 0 | 0
10 | Concreto Estrutural - Coluna isolador de pedestal | m³ | 2.33 | 4063.9447 | 4114.744 | 3954.6246 | 4173.6712 | 4087.5156 | 4123.2783 | 9468.9911 | 9587.3535 | 9214.2753 | 9724.6539 | 9523.9113 | 9607.2384 | 1 | 0.0313 | 0 | 0 | 0 | 0 | 0 | 9587.3535 | 9587.3535 | 9214.2753 | 9214.2753 | 9724.6539 | 9724.6539 | 9523.9113 | 9523.9113 | 9607.2384 | 9607.2384
11 | Concreto Estrutural - Reator monofásico | m³ | 10.1 | 4063.9447 | 4114.744 | 3954.6246 | 4173.6712 | 4087.5156 | 4123.2783 | 41045.8414 | 41558.9144 | 39941.7082 | 42154.0791 | 41283.9072 | 41645.1106 | 1 | 0.0313 | 0 | 0 | 0 | 0 | 0 | 41558.9144 | 41558.9144 | 39941.7082 | 39941.7082 | 42154.0791 | 42154.0791 | 41283.9072 | 41283.9072 | 41645.1106 | 41645.1106
12 | Concreto Estrutural - Cubículo Fechamento Delta | m³ | 0 | 4063.9447 | 4114.744 | 3954.6246 | 4173.6712 | 4087.5156 | 4123.2783 | 0 | 0 | 0 | 0 | 0 | 0 | 1 | 0.0313 | 0 | 0 | 0 | 0 | 0 | 0 | 0 | 0 | 0 | 0 | 0 | 0 | 0 | 0 | 0
13 | Concreto Estrutural - Caixa separadora de óleo | m³ | 10 | 4063.9447 | 4114.744 | 3954.6246 | 4173.6712 | 4087.5156 | 4123.2783 | 40639.4469 | 41147.44 | 39546.2458 | 41736.712 | 40875.1557 | 41232.7828 | 1 | 0.0313 | 0 | 0 | 0 | 0 | 0 | 41147.44 | 41147.44 | 39546.2458 | 39546.2458 | 41736.712 | 41736.712 | 40875.1557 | 40875.1557 | 41232.7828 | 41232.7828
| SUBTOTAL | [8 empty] | 5558475.204 | 5627956.144 | 5408952.221 | 5708554.0345 | 5590714.3602 | 5639628.942 |  |  | 5627956.144 | 5408952.221 | 5708554.0345 | 5590714.3602 | 5639628.942
|  |  |  | BRASIL | Norte | Nordeste | Centro-Oeste | Sudeste | Sul
| CANTEIRO DE OBRAS (R$) - 3,39% (Inst. Novas) e 3,98% (Inst. Existentes) da soma de obras civis e montagem eletromecânica |  |  | #REF! | #REF! | #REF! | #REF! | #REF! | #REF!
| CUSTO DIRETO BÁSICO (R$) |  |  | #REF! | #REF! | #REF! | #REF! | #REF! | #REF!
| COMISSIONAMENTO (R$) - 2,7% do valor do custo direto básico |  |  | #REF! | #REF! | #REF! | #REF! | #REF! | #REF!
| ENGENHARIA (R$) - 1,4% do valor do custo direto básico |  |  | #REF! | #REF! | #REF! | #REF! | #REF! | #REF!
| SOCIOAMBIENTAL (R$) - 1,25% (Inst. Novas) e 3,99% (Inst. Existentes) do valor do custo direto básico |  |  | #REF! | #REF! | #REF! | #REF! | #REF! | #REF!
| ADMINISTRAÇÃO LOCAL (R$) - 2,7% do valor do custo direto básico |  |  | #REF! | #REF! | #REF! | #REF! | #REF! | #REF!
| CUSTO DIRETO (R$) - Soma do custo direto básico, comissionamento, engenharia e administração local |  |  | #REF! | #REF! | #REF! | #REF! | #REF! | #REF!
| EVENTUAIS (R$) - 3% do valor dos custos diretos |  |  | #REF! | #REF! | #REF! | #REF! | #REF! | #REF!
| CUSTO INDIRETO (R$) - Administração central e/ou regional do empreendimento - 2,7% do valor dos custos diretos |  |  | #REF! | #REF! | #REF! | #REF! | #REF! | #REF!
| VALOR TOTAL (R$) |  |  | 8036443.4499 | 8136898.993 | 7820263.1211 | 8253427.4231 | 8083054.8219 | 8153775.5243 | [8 empty] | 5627956.144 | 5408952.221 | 5708554.0345 | 5590714.3602 | 5639628.942
|  |  |  | 100% | 100% | 100% | 100% | 100% | 100% | [8 empty] | 1 | 1 | 1 | 1 | 1

## TM
Planilhas de Apoio ANEEL - Ref. 06/2020
|  | Equipamentos - Transformador Monofásico | [13 empty] | Potência TA 13,8 kV
[16 empty] | 5 | MVA
| Transformador monofásico - 230/13,8 kV | [16 empty] | Norte | Nordeste | Centro-Oeste | Sudeste | Sul | Norte | Nordeste | Centro-Oeste | Sudeste | Sul | Norte | Nordeste | Centro-Oeste | Sudeste | Sul
[16 empty] | Soma dos itens Rateio |  | 10675581.1906 | 10260156.1052 | 10828466.057 | 10604937.8385 | 10697723.1368
Item | EQUIPAMENTO | Unidade | Quant. | 2021-02-01 | Preço Unitário |  |  |  |  | 2021-02-01 | Preço Total |  |  |  |  | Soma das UARs |  | 0 | 0 | 0 | 0 | 0
|  |  |  | BRASIL | Norte | Nordeste | Centro-Oeste | Sudeste | Sul | BRASIL | Norte | Nordeste | Centro-Oeste | Sudeste | Sul | Taxa de Rateio |  | 0 | 0 | 0 | 0 | 0
1 | Transformador monofásico | unid. | 1 | 6442662.5854 | 6523195.8677 | 6269354.9618 | 6616614.4752 | 6480030.0284 | 6536725.4591 | 6442662.5854 | 6523195.8677 | 6269354.9618 | 6616614.4752 | 6480030.0284 | 6536725.4591 | 1 | 0.0286 | 0 | 0 | 0 | 0 | 0 | 6523195.8677 | 6269354.9618 | 6616614.4752 | 6480030.0284 | 6536725.4591 | 6523195.8677 | 6269354.9618 | 6616614.4752 | 6480030.0284 | 6536725.4591
2 | Cubículos de Fechamento Delta 13,8 kV | unid. | 0.333 | 135320.4176 | 137011.9229 | 131680.2984 | 138974.0689 | 136105.2761 | 137296.0957 | 45061.6991 | 45624.9703 | 43849.5394 | 46278.3649 | 45323.0569 | 45719.5999 | 1 | 0.0357 | 0 | 0 | 0 | 0 | 0 | 45624.9703 | 43849.5394 | 46278.3649 | 45323.0569 | 45719.5999 | 45624.9703 | 43849.5394 | 46278.3649 | 45323.0569 | 45719.5999
3 | Coluna Isolador Pedestal (Alta) | unid. | 1 | 2362.9287 | 2392.4653 | 2299.3659 | 2426.7278 | 2376.6337 | 2397.4274 | 2362.9287 | 2392.4653 | 2299.3659 | 2426.7278 | 2376.6337 | 2397.4274 | 1 | 0.027 | 0 | 0 | 0 | 0 | 0 | 2392.4653 | 2299.3659 | 2426.7278 | 2376.6337 | 2397.4274 | 2392.4653 | 2299.3659 | 2426.7278 | 2376.6337 | 2397.4274
4 | Coluna Isolador Pedestal (Baixa) | unid. | 1 | 2362.9287 | 2392.4653 | 2299.3659 | 2426.7278 | 2376.6337 | 2397.4274 | 2362.9287 | 2392.4653 | 2299.3659 | 2426.7278 | 2376.6337 | 2397.4274 | 1 | 0.027 | 0 | 0 | 0 | 0 | 0 | 2392.4653 | 2299.3659 | 2426.7278 | 2376.6337 | 2397.4274 | 2392.4653 | 2299.3659 | 2426.7278 | 2376.6337 | 2397.4274
6 | Sistema de proteção contra incêndio | unid. | 1 | 38862.8677 | 39348.6536 | 37817.4566 | 39912.1652 | 39088.2724 | 39430.2656 | 38862.8677 | 39348.6536 | 37817.4566 | 39912.1652 | 39088.2724 | 39430.2656 | 1 | 0.04 | 0 | 0 | 0 | 0 | 0 | 39348.6536 | 37817.4566 | 39912.1652 | 39088.2724 | 39430.2656 | 39348.6536 | 37817.4566 | 39912.1652 | 39088.2724 | 39430.2656
7 | Transformador de aterramento 13,8 kV | unid. | 0.33 | 355817.1594 | 360264.8739 | 346245.6778 | 365424.2227 | 357880.899 | 361012.09 | 117419.6626 | 118887.4084 | 114261.0737 | 120589.9935 | 118100.6967 | 119133.9897 | 1 | 0.0333 | 0 | 0 | 0 | 0 | 0 | 118887.4084 | 114261.0737 | 120589.9935 | 118100.6967 | 119133.9897 | 118887.4084 | 114261.0737 | 120589.9935 | 118100.6967 | 119133.9897
8 | Resistor de Aterramento | unid. | 0.33 | 52260.5757 | 52913.8329 | 50854.7662 | 53671.6113 | 52563.6871 | 53023.5801 | 17245.99 | 17461.5649 | 16782.0729 | 17711.6317 | 17346.0167 | 17497.7814 | 1 | 0.0278 | 0 | 0 | 0 | 0 | 0 | 17461.5649 | 16782.0729 | 17711.6317 | 17346.0167 | 17497.7814 | 17461.5649 | 16782.0729 | 17711.6317 | 17346.0167 | 17497.7814
9 | Cabo Nu / Tubo - Barramento | kg | 0 | 97.3139 | 98.5303 | 94.6962 | 99.9414 | 97.8783 | 98.7347 | 0 | 0 | 0 | 0 | 0 | 0 | 1 | 0.025 | 0 | 0 | 0 | 0 | 0 | 0 | 0 | 0 | 0 | 0 | 0 | 0 | 0 | 0 | 0
10 | Tubo diâmetro 8" | kg | 146 | 78.4147 | 79.3949 | 76.3053 | 80.5319 | 78.8695 | 79.5595 | 11448.5453 | 11591.6522 | 11140.5795 | 11757.6561 | 11514.9469 | 11615.6941 | 1 | Rateio | 0 | 0 | 0 | 0 | 0 | 11591.6522 | 11140.5795 | 11757.6561 | 11514.9469 | 11615.6941 | 11591.6522 | 11140.5795 | 11757.6561 | 11514.9469 | 11615.6941
11 | Conectores / Espaçadores | unid. | 0 | 233.6408 | 236.5613 | 227.3559 | 239.9491 | 234.9959 | 237.052 | 0 | 0 | 0 | 0 | 0 | 0 | 1 | 0.025 | 0 | 0 | 0 | 0 | 0 | 0 | 0 | 0 | 0 | 0 | 0 | 0 | 0 | 0 | 0
15 | Suporte - Coluna isolador pedestal (Alta) | kg | 500 | 81.2605 | 82.2762 | 79.0746 | 83.4545 | 81.7318 | 82.4469 | 40630.2393 | 41138.1173 | 39537.2858 | 41727.2557 | 40865.8947 | 41223.4408 | 1 | 0.0313 | 0 | 0 | 0 | 0 | 0 | 41138.1173 | 39537.2858 | 41727.2557 | 40865.8947 | 41223.4408 | 41138.1173 | 39537.2858 | 41727.2557 | 40865.8947 | 41223.4408
16 | Suporte - Coluna isolador pedestal (Baixa) | kg | 500 | 81.2605 | 82.2762 | 79.0746 | 83.4545 | 81.7318 | 82.4469 | 40630.2393 | 41138.1173 | 39537.2858 | 41727.2557 | 40865.8947 | 41223.4408 | 1 | 0.0313 | 0 | 0 | 0 | 0 | 0 | 41138.1173 | 39537.2858 | 41727.2557 | 40865.8947 | 41223.4408 | 41138.1173 | 39537.2858 | 41727.2557 | 40865.8947 | 41223.4408
17 | Concreto Estrutural - Transformador monofásico | m³ | 10.1 | 4063.9447 | 4114.744 | 3954.6246 | 4173.6712 | 4087.5156 | 4123.2783 | 41045.8414 | 41558.9144 | 39941.7082 | 42154.0791 | 41283.9072 | 41645.1106 | 1 | 0.0313 | 0 | 0 | 0 | 0 | 0 | 41558.9144 | 39941.7082 | 42154.0791 | 41283.9072 | 41645.1106 | 41558.9144 | 39941.7082 | 42154.0791 | 41283.9072 | 41645.1106
18 | Concreto Estrutural - Parede corta-fogo | m³ | 48 | 4063.9447 | 4114.744 | 3954.6246 | 4173.6712 | 4087.5156 | 4123.2783 | 195069.3451 | 197507.7119 | 189821.9797 | 200336.2174 | 196200.7473 | 197917.3575 | 1 | 0.0313 | 0 | 0 | 0 | 0 | 0 | 197507.7119 | 189821.9797 | 200336.2174 | 196200.7473 | 197917.3575 | 197507.7119 | 189821.9797 | 200336.2174 | 196200.7473 | 197917.3575
19 | Concreto Estrutural - Cubículos de Fech. Delta 13,8 kV | m³ | 0.2 | 4063.9447 | 4114.744 | 3954.6246 | 4173.6712 | 4087.5156 | 4123.2783 | 812.7889 | 822.9488 | 790.9249 | 834.7342 | 817.5031 | 824.6557 | 1 | 0.0313 | 0 | 0 | 0 | 0 | 0 | 822.9488 | 790.9249 | 834.7342 | 817.5031 | 824.6557 | 822.9488 | 790.9249 | 834.7342 | 817.5031 | 824.6557
20 | Concreto Estrutural - Para-raios | m³ | 0 | 4063.9447 | 4114.744 | 3954.6246 | 4173.6712 | 4087.5156 | 4123.2783 | 0 | 0 | 0 | 0 | 0 | 0 | 1 | 0.0313 | 0 | 0 | 0 | 0 | 0 | 0 | 0 | 0 | 0 | 0 | 0 | 0 | 0 | 0 | 0
21 | Concreto Estrutural - Coluna isolador de pedestal (Alta) | m³ | 1.75 | 4063.9447 | 4114.744 | 3954.6246 | 4173.6712 | 4087.5156 | 4123.2783 | 7111.9032 | 7200.802 | 6920.593 | 7303.9246 | 7153.1522 | 7215.737 | 1 | 0.0313 | 0 | 0 | 0 | 0 | 0 | 7200.802 | 6920.593 | 7303.9246 | 7153.1522 | 7215.737 | 7200.802 | 6920.593 | 7303.9246 | 7153.1522 | 7215.737
22 | Concreto Estrutural - Coluna isolador de pedestal (Baixa) | m³ | 1.75 | 4063.9447 | 4114.744 | 3954.6246 | 4173.6712 | 4087.5156 | 4123.2783 | 7111.9032 | 7200.802 | 6920.593 | 7303.9246 | 7153.1522 | 7215.737 | 1 | 0.0313 | 0 | 0 | 0 | 0 | 0 | 7200.802 | 6920.593 | 7303.9246 | 7153.1522 | 7215.737 | 7200.802 | 6920.593 | 7303.9246 | 7153.1522 | 7215.737
23 | Concreto Estrutural - Caixa separadora de óleo | m³ | 20 | 4063.9447 | 4114.744 | 3954.6246 | 4173.6712 | 4087.5156 | 4123.2783 | 81278.8938 | 82294.88 | 79092.4915 | 83473.4239 | 81750.3114 | 82465.5656 | 1 | 0.0313 | 0 | 0 | 0 | 0 | 0 | 82294.88 | 79092.4915 | 83473.4239 | 81750.3114 | 82465.5656 | 82294.88 | 79092.4915 | 83473.4239 | 81750.3114 | 82465.5656
| SUBTOTAL | [8 empty] | 7091118.3616 | 7179757.3412 | 6900367.2777 | 7282578.5574 | 7132246.8481 | 7194648.6897 |  |  | 7179757.3412 | 6900367.2777 | 7282578.5574 | 7132246.8481 | 7194648.6897
|  |  |  | BRASIL | Norte | Nordeste | Centro-Oeste | Sudeste | Sul
| CANTEIRO DE OBRAS (R$) - 3,39% (Inst. Novas) e 3,98% (Inst. Existentes) da soma de obras civis e montagem eletromecânica |  |  | #REF! | #REF! | #REF! | #REF! | #REF! | #REF!
| CUSTO DIRETO BÁSICO (R$) |  |  | #REF! | #REF! | #REF! | #REF! | #REF! | #REF!
| COMISSIONAMENTO (R$) - 2,7% do valor do custo direto básico |  |  | #REF! | #REF! | #REF! | #REF! | #REF! | #REF!
| ENGENHARIA (R$) - 1,4% do valor do custo direto básico |  |  | #REF! | #REF! | #REF! | #REF! | #REF! | #REF!
| SOCIOAMBIENTAL (R$) - 1,25% (Inst. Novas) e 3,99% (Inst. Existentes) do valor do custo direto básico |  |  | #REF! | #REF! | #REF! | #REF! | #REF! | #REF!
| ADMINISTRAÇÃO LOCAL (R$) - 2,7% do valor do custo direto básico |  |  | #REF! | #REF! | #REF! | #REF! | #REF! | #REF!
| CUSTO DIRETO (R$) - Soma do custo direto básico, comissionamento, engenharia e administração local |  |  | #REF! | #REF! | #REF! | #REF! | #REF! | #REF!
| EVENTUAIS (R$) - 3% do valor dos custos diretos |  |  | #REF! | #REF! | #REF! | #REF! | #REF! | #REF!
| CUSTO INDIRETO (R$) - Administração central e/ou regional do empreendimento - 2,7% do valor dos custos diretos |  |  | #REF! | #REF! | #REF! | #REF! | #REF! | #REF!
| VALOR TOTAL (R$) |  |  | 10543783.8919 | 10675581.1906 | 10260156.1052 | 10828466.057 | 10604937.8385 | 10697723.1368 | [8 empty] | 7179757.3412 | 6900367.2777 | 7282578.5574 | 7132246.8481 | 7194648.6897
|  |  |  | 100% | 100% | 100% | 100% | 100% | 100% | [8 empty] | 1 | 1 | 1 | 1 | 1
| Transformador monofásico - 230/69 kV | [16 empty] | Norte | Nordeste | Centro-Oeste | Sudeste | Sul | Norte | Nordeste | Centro-Oeste | Sudeste | Sul | Norte | Nordeste | Centro-Oeste | Sudeste | Sul
[16 empty] | Soma dos itens Rateio |  | 10804910.1191 | 10384452.3821 | 10959647.1035 | 10733410.9608 | 10827320.3031
Item | EQUIPAMENTO | Unidade | Quant. | 2021-02-01 | Preço Unitário |  |  |  |  | 2021-02-01 | Preço Total |  |  |  |  | Soma das UARs |  | 0 | 0 | 0 | 0 | 0
|  |  |  | BRASIL | Norte | Nordeste | Centro-Oeste | Sudeste | Sul | BRASIL | Norte | Nordeste | Centro-Oeste | Sudeste | Sul | Taxa de Rateio |  | 0 | 0 | 0 | 0 | 0
1 | Transformador monofásico | unid. | 1 | 6528567.6732 | 6610174.7691 | 6352949.2028 | 6704839.0004 | 6566433.3657 | 6623884.7612 | 6528567.6732 | 6610174.7691 | 6352949.2028 | 6704839.0004 | 6566433.3657 | 6623884.7612 | 1 | 0.0286 | 0 | 0 | 0 | 0 | 0 | 6610174.7691 | 6352949.2028 | 6704839.0004 | 6566433.3657 | 6623884.7612 | 6610174.7691 | 6352949.2028 | 6704839.0004 | 6566433.3657 | 6623884.7612
2 | Cubículos de Fechamento Delta 13,8 kV | unid. | 0.333 | 135320.4176 | 137011.9229 | 131680.2984 | 138974.0689 | 136105.2761 | 137296.0957 | 45061.6991 | 45624.9703 | 43849.5394 | 46278.3649 | 45323.0569 | 45719.5999 | 1 | 0.0357 | 0 | 0 | 0 | 0 | 0 | 45624.9703 | 43849.5394 | 46278.3649 | 45323.0569 | 45719.5999 | 45624.9703 | 43849.5394 | 46278.3649 | 45323.0569 | 45719.5999
3 | Coluna Isolador Pedestal (Alta) | unid. | 1 | 2362.9287 | 2392.4653 | 2299.3659 | 2426.7278 | 2376.6337 | 2397.4274 | 2362.9287 | 2392.4653 | 2299.3659 | 2426.7278 | 2376.6337 | 2397.4274 | 1 | 0.027 | 0 | 0 | 0 | 0 | 0 | 2392.4653 | 2299.3659 | 2426.7278 | 2376.6337 | 2397.4274 | 2392.4653 | 2299.3659 | 2426.7278 | 2376.6337 | 2397.4274
4 | Coluna Isolador Pedestal (Baixa) | unid. | 1 | 2362.9287 | 2392.4653 | 2299.3659 | 2426.7278 | 2376.6337 | 2397.4274 | 2362.9287 | 2392.4653 | 2299.3659 | 2426.7278 | 2376.6337 | 2397.4274 | 1 | 0.027 | 0 | 0 | 0 | 0 | 0 | 2392.4653 | 2299.3659 | 2426.7278 | 2376.6337 | 2397.4274 | 2392.4653 | 2299.3659 | 2426.7278 | 2376.6337 | 2397.4274
5 | Sistema de proteção contra incêndio | unid. | 1 | 38862.8677 | 39348.6536 | 37817.4566 | 39912.1652 | 39088.2724 | 39430.2656 | 38862.8677 | 39348.6536 | 37817.4566 | 39912.1652 | 39088.2724 | 39430.2656 | 1 | 0.04 | 0 | 0 | 0 | 0 | 0 | 39348.6536 | 37817.4566 | 39912.1652 | 39088.2724 | 39430.2656 | 39348.6536 | 37817.4566 | 39912.1652 | 39088.2724 | 39430.2656
6 | Transformador de aterramento 13,8 kV | unid. | 0.33 | 355817.1594 | 360264.8739 | 346245.6778 | 365424.2227 | 357880.899 | 361012.09 | 117419.6626 | 118887.4084 | 114261.0737 | 120589.9935 | 118100.6967 | 119133.9897 | 1 | 0.0333 | 0 | 0 | 0 | 0 | 0 | 118887.4084 | 114261.0737 | 120589.9935 | 118100.6967 | 119133.9897 | 118887.4084 | 114261.0737 | 120589.9935 | 118100.6967 | 119133.9897
7 | Resistor de Aterramento | unid. | 0.33 | 52260.5757 | 52913.8329 | 50854.7662 | 53671.6113 | 52563.6871 | 53023.5801 | 17245.99 | 17461.5649 | 16782.0729 | 17711.6317 | 17346.0167 | 17497.7814 | 1 | 0.0278 | 0 | 0 | 0 | 0 | 0 | 17461.5649 | 16782.0729 | 17711.6317 | 17346.0167 | 17497.7814 | 17461.5649 | 16782.0729 | 17711.6317 | 17346.0167 | 17497.7814
8 | Cabo Nu / Tubo - Barramento | kg | 0 | 97.3139 | 98.5303 | 94.6962 | 99.9414 | 97.8783 | 98.7347 | 0 | 0 | 0 | 0 | 0 | 0 | 1 | 0.025 | 0 | 0 | 0 | 0 | 0 | 0 | 0 | 0 | 0 | 0 | 0 | 0 | 0 | 0 | 0
9 | Tubo diâmetro 8" | kg | 146 | 78.4147 | 79.3949 | 76.3053 | 80.5319 | 78.8695 | 79.5595 | 11448.5453 | 11591.6522 | 11140.5795 | 11757.6561 | 11514.9469 | 11615.6941 | 1 | Rateio | 0 | 0 | 0 | 0 | 0 | 11591.6522 | 11140.5795 | 11757.6561 | 11514.9469 | 11615.6941 | 11591.6522 | 11140.5795 | 11757.6561 | 11514.9469 | 11615.6941
10 | Conectores / Espaçadores | unid. | 0 | 233.6408 | 236.5613 | 227.3559 | 239.9491 | 234.9959 | 237.052 | 0 | 0 | 0 | 0 | 0 | 0 | 1 | 0.025 | 0 | 0 | 0 | 0 | 0 | 0 | 0 | 0 | 0 | 0 | 0 | 0 | 0 | 0 | 0
11 | Suporte - Coluna isolador pedestal (Alta) | kg | 500 | 81.2605 | 82.2762 | 79.0746 | 83.4545 | 81.7318 | 82.4469 | 40630.2393 | 41138.1173 | 39537.2858 | 41727.2557 | 40865.8947 | 41223.4408 | 1 | 0.0313 | 0 | 0 | 0 | 0 | 0 | 41138.1173 | 39537.2858 | 41727.2557 | 40865.8947 | 41223.4408 | 41138.1173 | 39537.2858 | 41727.2557 | 40865.8947 | 41223.4408
12 | Suporte - Coluna isolador pedestal (Baixa) | kg | 500 | 81.2605 | 82.2762 | 79.0746 | 83.4545 | 81.7318 | 82.4469 | 40630.2393 | 41138.1173 | 39537.2858 | 41727.2557 | 40865.8947 | 41223.4408 | 1 | 0.0313 | 0 | 0 | 0 | 0 | 0 | 41138.1173 | 39537.2858 | 41727.2557 | 40865.8947 | 41223.4408 | 41138.1173 | 39537.2858 | 41727.2557 | 40865.8947 | 41223.4408
13 | Concreto Estrutural - Transformador monofásico | m³ | 10.1 | 4063.9447 | 4114.744 | 3954.6246 | 4173.6712 | 4087.5156 | 4123.2783 | 41045.8414 | 41558.9144 | 39941.7082 | 42154.0791 | 41283.9072 | 41645.1106 | 1 | 0.0313 | 0 | 0 | 0 | 0 | 0 | 41558.9144 | 39941.7082 | 42154.0791 | 41283.9072 | 41645.1106 | 41558.9144 | 39941.7082 | 42154.0791 | 41283.9072 | 41645.1106
14 | Concreto Estrutural - Parede corta-fogo | m³ | 48 | 4063.9447 | 4114.744 | 3954.6246 | 4173.6712 | 4087.5156 | 4123.2783 | 195069.3451 | 197507.7119 | 189821.9797 | 200336.2174 | 196200.7473 | 197917.3575 | 1 | 0.0313 | 0 | 0 | 0 | 0 | 0 | 197507.7119 | 189821.9797 | 200336.2174 | 196200.7473 | 197917.3575 | 197507.7119 | 189821.9797 | 200336.2174 | 196200.7473 | 197917.3575
15 | Concreto Estrutural - Cubículos de Fech. Delta 13,8 kV | m³ | 0.2 | 4063.9447 | 4114.744 | 3954.6246 | 4173.6712 | 4087.5156 | 4123.2783 | 812.7889 | 822.9488 | 790.9249 | 834.7342 | 817.5031 | 824.6557 | 1 | 0.0313 | 0 | 0 | 0 | 0 | 0 | 822.9488 | 790.9249 | 834.7342 | 817.5031 | 824.6557 | 822.9488 | 790.9249 | 834.7342 | 817.5031 | 824.6557
16 | Concreto Estrutural - Para-raios | m³ | 0 | 4063.9447 | 4114.744 | 3954.6246 | 4173.6712 | 4087.5156 | 4123.2783 | 0 | 0 | 0 | 0 | 0 | 0 | 1 | 0.0313 | 0 | 0 | 0 | 0 | 0 | 0 | 0 | 0 | 0 | 0 | 0 | 0 | 0 | 0 | 0
17 | Concreto Estrutural - Coluna isolador de pedestal (Alta) | m³ | 1.75 | 4063.9447 | 4114.744 | 3954.6246 | 4173.6712 | 4087.5156 | 4123.2783 | 7111.9032 | 7200.802 | 6920.593 | 7303.9246 | 7153.1522 | 7215.737 | 1 | 0.0313 | 0 | 0 | 0 | 0 | 0 | 7200.802 | 6920.593 | 7303.9246 | 7153.1522 | 7215.737 | 7200.802 | 6920.593 | 7303.9246 | 7153.1522 | 7215.737
18 | Concreto Estrutural - Coluna isolador de pedestal (Baixa) | m³ | 1.75 | 4063.9447 | 4114.744 | 3954.6246 | 4173.6712 | 4087.5156 | 4123.2783 | 7111.9032 | 7200.802 | 6920.593 | 7303.9246 | 7153.1522 | 7215.737 | 1 | 0.0313 | 0 | 0 | 0 | 0 | 0 | 7200.802 | 6920.593 | 7303.9246 | 7153.1522 | 7215.737 | 7200.802 | 6920.593 | 7303.9246 | 7153.1522 | 7215.737
19 | Concreto Estrutural - Caixa separadora de óleo | m³ | 20 | 4063.9447 | 4114.744 | 3954.6246 | 4173.6712 | 4087.5156 | 4123.2783 | 81278.8938 | 82294.88 | 79092.4915 | 83473.4239 | 81750.3114 | 82465.5656 | 1 | 0.0313 | 0 | 0 | 0 | 0 | 0 | 82294.88 | 79092.4915 | 83473.4239 | 81750.3114 | 82465.5656 | 82294.88 | 79092.4915 | 83473.4239 | 81750.3114 | 82465.5656
| SUBTOTAL | [8 empty] | 7177023.4495 | 7266736.2426 | 6983961.5187 | 7370803.0826 | 7218650.1855 | 7281807.9918 |  |  | 7266736.2426 | 6983961.5187 | 7370803.0826 | 7218650.1855 | 7281807.9918
|  |  |  | BRASIL | Norte | Nordeste | Centro-Oeste | Sudeste | Sul
| CANTEIRO DE OBRAS (R$) - 3,39% (Inst. Novas) e 3,98% (Inst. Existentes) da soma de obras civis e montagem eletromecânica |  |  | #REF! | #REF! | #REF! | #REF! | #REF! | #REF!
| CUSTO DIRETO BÁSICO (R$) |  |  | #REF! | #REF! | #REF! | #REF! | #REF! | #REF!
| COMISSIONAMENTO (R$) - 2,7% do valor do custo direto básico |  |  | #REF! | #REF! | #REF! | #REF! | #REF! | #REF!
| ENGENHARIA (R$) - 1,4% do valor do custo direto básico |  |  | #REF! | #REF! | #REF! | #REF! | #REF! | #REF!
| SOCIOAMBIENTAL (R$) - 1,25% (Inst. Novas) e 3,99% (Inst. Existentes) do valor do custo direto básico |  |  | #REF! | #REF! | #REF! | #REF! | #REF! | #REF!
| ADMINISTRAÇÃO LOCAL (R$) - 2,7% do valor do custo direto básico |  |  | #REF! | #REF! | #REF! | #REF! | #REF! | #REF!
| CUSTO DIRETO (R$) - Soma do custo direto básico, comissionamento, engenharia e administração local |  |  | #REF! | #REF! | #REF! | #REF! | #REF! | #REF!
| EVENTUAIS (R$) - 3% do valor dos custos diretos |  |  | #REF! | #REF! | #REF! | #REF! | #REF! | #REF!
| CUSTO INDIRETO (R$) - Administração central e/ou regional do empreendimento - 2,7% do valor dos custos diretos |  |  | #REF! | #REF! | #REF! | #REF! | #REF! | #REF!
| VALOR TOTAL (R$) |  |  | 10671516.167 | 10804910.1191 | 10384452.3821 | 10959647.1035 | 10733410.9608 | 10827320.3031 | [8 empty] | 7266736.2426 | 6983961.5187 | 7370803.0826 | 7218650.1855 | 7281807.9918
|  |  |  | 100% | 100% | 100% | 100% | 100% | 100% | [8 empty] | 1 | 1 | 1 | 1 | 1
| Transformador monofásico - 230/138 kV | [16 empty] | Norte | Nordeste | Centro-Oeste | Sudeste | Sul | Norte | Nordeste | Centro-Oeste | Sudeste | Sul | Norte | Nordeste | Centro-Oeste | Sudeste | Sul
[16 empty] | Soma dos itens Rateio |  | 10861138.9854 | 10438493.1819 | 11016681.2227 | 10789267.7447 | 10883665.7922
Item | EQUIPAMENTO | Unidade | Quant. | 2021-02-01 | Preço Unitário |  |  |  |  | 2021-02-01 | Preço Total |  |  |  |  | Soma das UARs |  | 0 | 0 | 0 | 0 | 0
|  |  |  | BRASIL | Norte | Nordeste | Centro-Oeste | Sudeste | Sul | BRASIL | Norte | Nordeste | Centro-Oeste | Sudeste | Sul | Taxa de Rateio |  | 0 | 0 | 0 | 0 | 0
1 | Transformador monofásico | unid. | 1 | 6565916.979 | 6647990.9412 | 6389293.8123 | 6743196.7374 | 6603999.2975 | 6661779.3669 | 6565916.979 | 6647990.9412 | 6389293.8123 | 6743196.7374 | 6603999.2975 | 6661779.3669 | 1 | 0.0286 | 0 | 0 | 0 | 0 | 0 | 6647990.9412 | 6389293.8123 | 6743196.7374 | 6603999.2975 | 6661779.3669 | 6647990.9412 | 6389293.8123 | 6743196.7374 | 6603999.2975 | 6661779.3669
2 | Cubículos de Fechamento Delta 13,8 kV | unid. | 0.333 | 135320.4176 | 137011.9229 | 131680.2984 | 138974.0689 | 136105.2761 | 137296.0957 | 45061.6991 | 45624.9703 | 43849.5394 | 46278.3649 | 45323.0569 | 45719.5999 | 1 | 0.0357 | 0 | 0 | 0 | 0 | 0 | 45624.9703 | 43849.5394 | 46278.3649 | 45323.0569 | 45719.5999 | 45624.9703 | 43849.5394 | 46278.3649 | 45323.0569 | 45719.5999
3 | Coluna Isolador Pedestal (Alta) | unid. | 1 | 2362.9287 | 2392.4653 | 2299.3659 | 2426.7278 | 2376.6337 | 2397.4274 | 2362.9287 | 2392.4653 | 2299.3659 | 2426.7278 | 2376.6337 | 2397.4274 | 1 | 0.027 | 0 | 0 | 0 | 0 | 0 | 2392.4653 | 2299.3659 | 2426.7278 | 2376.6337 | 2397.4274 | 2392.4653 | 2299.3659 | 2426.7278 | 2376.6337 | 2397.4274
4 | Coluna Isolador Pedestal (Baixa) | unid. | 1 | 2362.9287 | 2392.4653 | 2299.3659 | 2426.7278 | 2376.6337 | 2397.4274 | 2362.9287 | 2392.4653 | 2299.3659 | 2426.7278 | 2376.6337 | 2397.4274 | 1 | 0.027 | 0 | 0 | 0 | 0 | 0 | 2392.4653 | 2299.3659 | 2426.7278 | 2376.6337 | 2397.4274 | 2392.4653 | 2299.3659 | 2426.7278 | 2376.6337 | 2397.4274
5 | Sistema de proteção contra incêndio | unid. | 1 | 38862.8677 | 39348.6536 | 37817.4566 | 39912.1652 | 39088.2724 | 39430.2656 | 38862.8677 | 39348.6536 | 37817.4566 | 39912.1652 | 39088.2724 | 39430.2656 | 1 | 0.04 | 0 | 0 | 0 | 0 | 0 | 39348.6536 | 37817.4566 | 39912.1652 | 39088.2724 | 39430.2656 | 39348.6536 | 37817.4566 | 39912.1652 | 39088.2724 | 39430.2656
6 | Transformador de aterramento 13,8 kV | unid. | 0.33 | 355817.1594 | 360264.8739 | 346245.6778 | 365424.2227 | 357880.899 | 361012.09 | 117419.6626 | 118887.4084 | 114261.0737 | 120589.9935 | 118100.6967 | 119133.9897 | 1 | 0.0333 | 0 | 0 | 0 | 0 | 0 | 118887.4084 | 114261.0737 | 120589.9935 | 118100.6967 | 119133.9897 | 118887.4084 | 114261.0737 | 120589.9935 | 118100.6967 | 119133.9897
7 | Resistor de Aterramento | unid. | 0.33 | 52260.5757 | 52913.8329 | 50854.7662 | 53671.6113 | 52563.6871 | 53023.5801 | 17245.99 | 17461.5649 | 16782.0729 | 17711.6317 | 17346.0167 | 17497.7814 | 1 | 0.0278 | 0 | 0 | 0 | 0 | 0 | 17461.5649 | 16782.0729 | 17711.6317 | 17346.0167 | 17497.7814 | 17461.5649 | 16782.0729 | 17711.6317 | 17346.0167 | 17497.7814
8 | Cabo Nu / Tubo - Barramento | kg | 0 | 97.3139 | 98.5303 | 94.6962 | 99.9414 | 97.8783 | 98.7347 | 0 | 0 | 0 | 0 | 0 | 0 | 1 | 0.025 | 0 | 0 | 0 | 0 | 0 | 0 | 0 | 0 | 0 | 0 | 0 | 0 | 0 | 0 | 0
9 | Tubo diâmetro 8" | kg | 146 | 78.4147 | 79.3949 | 76.3053 | 80.5319 | 78.8695 | 79.5595 | 11448.5453 | 11591.6522 | 11140.5795 | 11757.6561 | 11514.9469 | 11615.6941 | 1 | Rateio | 0 | 0 | 0 | 0 | 0 | 11591.6522 | 11140.5795 | 11757.6561 | 11514.9469 | 11615.6941 | 11591.6522 | 11140.5795 | 11757.6561 | 11514.9469 | 11615.6941
10 | Conectores / Espaçadores | unid. | 0 | 233.6408 | 236.5613 | 227.3559 | 239.9491 | 234.9959 | 237.052 | 0 | 0 | 0 | 0 | 0 | 0 | 1 | 0.025 | 0 | 0 | 0 | 0 | 0 | 0 | 0 | 0 | 0 | 0 | 0 | 0 | 0 | 0 | 0
11 | Suporte - Coluna isolador pedestal (Alta) | kg | 500 | 81.2605 | 82.2762 | 79.0746 | 83.4545 | 81.7318 | 82.4469 | 40630.2393 | 41138.1173 | 39537.2858 | 41727.2557 | 40865.8947 | 41223.4408 | 1 | 0.0313 | 0 | 0 | 0 | 0 | 0 | 41138.1173 | 39537.2858 | 41727.2557 | 40865.8947 | 41223.4408 | 41138.1173 | 39537.2858 | 41727.2557 | 40865.8947 | 41223.4408
12 | Suporte - Coluna isolador pedestal (Baixa) | kg | 500 | 81.2605 | 82.2762 | 79.0746 | 83.4545 | 81.7318 | 82.4469 | 40630.2393 | 41138.1173 | 39537.2858 | 41727.2557 | 40865.8947 | 41223.4408 | 1 | 0.0313 | 0 | 0 | 0 | 0 | 0 | 41138.1173 | 39537.2858 | 41727.2557 | 40865.8947 | 41223.4408 | 41138.1173 | 39537.2858 | 41727.2557 | 40865.8947 | 41223.4408
13 | Concreto Estrutural - Transformador monofásico | m³ | 10.1 | 4063.9447 | 4114.744 | 3954.6246 | 4173.6712 | 4087.5156 | 4123.2783 | 41045.8414 | 41558.9144 | 39941.7082 | 42154.0791 | 41283.9072 | 41645.1106 | 1 | 0.0313 | 0 | 0 | 0 | 0 | 0 | 41558.9144 | 39941.7082 | 42154.0791 | 41283.9072 | 41645.1106 | 41558.9144 | 39941.7082 | 42154.0791 | 41283.9072 | 41645.1106
14 | Concreto Estrutural - Parede corta-fogo | m³ | 48 | 4063.9447 | 4114.744 | 3954.6246 | 4173.6712 | 4087.5156 | 4123.2783 | 195069.3451 | 197507.7119 | 189821.9797 | 200336.2174 | 196200.7473 | 197917.3575 | 1 | 0.0313 | 0 | 0 | 0 | 0 | 0 | 197507.7119 | 189821.9797 | 200336.2174 | 196200.7473 | 197917.3575 | 197507.7119 | 189821.9797 | 200336.2174 | 196200.7473 | 197917.3575
15 | Concreto Estrutural - Cubículos de Fech. Delta 13,8 kV | m³ | 0.2 | 4063.9447 | 4114.744 | 3954.6246 | 4173.6712 | 4087.5156 | 4123.2783 | 812.7889 | 822.9488 | 790.9249 | 834.7342 | 817.5031 | 824.6557 | 1 | 0.0313 | 0 | 0 | 0 | 0 | 0 | 822.9488 | 790.9249 | 834.7342 | 817.5031 | 824.6557 | 822.9488 | 790.9249 | 834.7342 | 817.5031 | 824.6557
16 | Concreto Estrutural - Para-raios | m³ | 0 | 4063.9447 | 4114.744 | 3954.6246 | 4173.6712 | 4087.5156 | 4123.2783 | 0 | 0 | 0 | 0 | 0 | 0 | 1 | 0.0313 | 0 | 0 | 0 | 0 | 0 | 0 | 0 | 0 | 0 | 0 | 0 | 0 | 0 | 0 | 0
17 | Concreto Estrutural - Coluna isolador de pedestal (Alta) | m³ | 1.75 | 4063.9447 | 4114.744 | 3954.6246 | 4173.6712 | 4087.5156 | 4123.2783 | 7111.9032 | 7200.802 | 6920.593 | 7303.9246 | 7153.1522 | 7215.737 | 1 | 0.0313 | 0 | 0 | 0 | 0 | 0 | 7200.802 | 6920.593 | 7303.9246 | 7153.1522 | 7215.737 | 7200.802 | 6920.593 | 7303.9246 | 7153.1522 | 7215.737
18 | Concreto Estrutural - Coluna isolador de pedestal (Baixa) | m³ | 1.75 | 4063.9447 | 4114.744 | 3954.6246 | 4173.6712 | 4087.5156 | 4123.2783 | 7111.9032 | 7200.802 | 6920.593 | 7303.9246 | 7153.1522 | 7215.737 | 1 | 0.0313 | 0 | 0 | 0 | 0 | 0 | 7200.802 | 6920.593 | 7303.9246 | 7153.1522 | 7215.737 | 7200.802 | 6920.593 | 7303.9246 | 7153.1522 | 7215.737
19 | Concreto Estrutural - Caixa separadora de óleo | m³ | 20 | 4063.9447 | 4114.744 | 3954.6246 | 4173.6712 | 4087.5156 | 4123.2783 | 81278.8938 | 82294.88 | 79092.4915 | 83473.4239 | 81750.3114 | 82465.5656 | 1 | 0.0313 | 0 | 0 | 0 | 0 | 0 | 82294.88 | 79092.4915 | 83473.4239 | 81750.3114 | 82465.5656 | 82294.88 | 79092.4915 | 83473.4239 | 81750.3114 | 82465.5656
| SUBTOTAL | [8 empty] | 7214372.7553 | 7304552.4147 | 7020306.1281 | 7409160.8196 | 7256216.1172 | 7319702.5975 |  |  | 7304552.4147 | 7020306.1281 | 7409160.8196 | 7256216.1172 | 7319702.5975
|  |  |  | BRASIL | Norte | Nordeste | Centro-Oeste | Sudeste | Sul
| CANTEIRO DE OBRAS (R$) - 3,39% (Inst. Novas) e 3,98% (Inst. Existentes) da soma de obras civis e montagem eletromecânica |  |  | #REF! | #REF! | #REF! | #REF! | #REF! | #REF!
| CUSTO DIRETO BÁSICO (R$) |  |  | #REF! | #REF! | #REF! | #REF! | #REF! | #REF!
| COMISSIONAMENTO (R$) - 2,7% do valor do custo direto básico |  |  | #REF! | #REF! | #REF! | #REF! | #REF! | #REF!
| ENGENHARIA (R$) - 1,4% do valor do custo direto básico |  |  | #REF! | #REF! | #REF! | #REF! | #REF! | #REF!
| SOCIOAMBIENTAL (R$) - 1,25% (Inst. Novas) e 3,99% (Inst. Existentes) do valor do custo direto básico |  |  | #REF! | #REF! | #REF! | #REF! | #REF! | #REF!
| ADMINISTRAÇÃO LOCAL (R$) - 2,7% do valor do custo direto básico |  |  | #REF! | #REF! | #REF! | #REF! | #REF! | #REF!
| CUSTO DIRETO (R$) - Soma do custo direto básico, comissionamento, engenharia e administração local |  |  | #REF! | #REF! | #REF! | #REF! | #REF! | #REF!
| EVENTUAIS (R$) - 3% do valor dos custos diretos |  |  | #REF! | #REF! | #REF! | #REF! | #REF! | #REF!
| CUSTO INDIRETO (R$) - Administração central e/ou regional do empreendimento - 2,7% do valor dos custos diretos |  |  | #REF! | #REF! | #REF! | #REF! | #REF! | #REF!
| VALOR TOTAL (R$) |  |  | 10727050.8498 | 10861138.9854 | 10438493.1819 | 11016681.2227 | 10789267.7447 | 10883665.7922 | [8 empty] | 7304552.4147 | 7020306.1281 | 7409160.8196 | 7256216.1172 | 7319702.5975
|  |  |  | 100% | 100% | 100% | 100% | 100% | 100% | [8 empty] | 1 | 1 | 1 | 1 | 1
| Transformador monofásico - 345/13,8 kV | [16 empty] | Norte | Nordeste | Centro-Oeste | Sudeste | Sul | Norte | Nordeste | Centro-Oeste | Sudeste | Sul | Norte | Nordeste | Centro-Oeste | Sudeste | Sul
[16 empty] | Soma dos itens Rateio |  | 11165736.6516 | 10731237.8624 | 11322061.911 | 11091849.8017 | 11188895.2165
Item | EQUIPAMENTO | Unidade | Quant. | 2021-02-01 | Preço Unitário |  |  |  |  | 2021-02-01 | Preço Total |  |  |  |  | Soma das UARs |  | 0 | 0 | 0 | 0 | 0
|  |  |  | BRASIL | Norte | Nordeste | Centro-Oeste | Sudeste | Sul | BRASIL | Norte | Nordeste | Centro-Oeste | Sudeste | Sul | Taxa de Rateio |  | 0 | 0 | 0 | 0 | 0
1 | Transformador monofásico | unid. | 1 | 6835181.609 | 6920621.3792 | 6651315.2238 | 7019731.5125 | 6874825.6624 | 6934975.2605 | 6835181.609 | 6920621.3792 | 6651315.2238 | 7019731.5125 | 6874825.6624 | 6934975.2605 | 1 | 0.0286 | 0 | 0 | 0 | 0 | 0 | 6920621.3792 | 6651315.2238 | 7019731.5125 | 6874825.6624 | 6934975.2605 | 6920621.3792 | 6651315.2238 | 7019731.5125 | 6874825.6624 | 6934975.2605
2 | Cubículos de Fechamento Delta 13,8 kV | unid. | 0.333 | 135320.4176 | 137011.9229 | 131680.2984 | 138974.0689 | 136105.2761 | 137296.0957 | 45061.6991 | 45624.9703 | 43849.5394 | 43849.5394 | 45323.0569 | 45719.5999 | 1 | 0.0357 | 0 | 0 | 0 | 0 | 0 | 45624.9703 | 43849.5394 | 43849.5394 | 45323.0569 | 45719.5999 | 45624.9703 | 43849.5394 | 43849.5394 | 45323.0569 | 45719.5999
3 | Coluna Isolador Pedestal (Alta) | unid. | 1 | 2362.9287 | 2392.4653 | 2299.3659 | 2426.7278 | 2376.6337 | 2397.4274 | 2362.9287 | 2392.4653 | 2299.3659 | 2426.7278 | 2376.6337 | 2397.4274 | 1 | 0.027 | 0 | 0 | 0 | 0 | 0 | 2392.4653 | 2299.3659 | 2426.7278 | 2376.6337 | 2397.4274 | 2392.4653 | 2299.3659 | 2426.7278 | 2376.6337 | 2397.4274
4 | Coluna Isolador Pedestal (Baixa) | unid. | 1 | 2362.9287 | 2392.4653 | 2299.3659 | 2426.7278 | 2376.6337 | 2397.4274 | 2362.9287 | 2392.4653 | 2299.3659 | 2426.7278 | 2376.6337 | 2397.4274 | 1 | 0.027 | 0 | 0 | 0 | 0 | 0 | 2392.4653 | 2299.3659 | 2426.7278 | 2376.6337 | 2397.4274 | 2392.4653 | 2299.3659 | 2426.7278 | 2376.6337 | 2397.4274
5 | Sistema de proteção contra incêndio | unid. | 1 | 38862.8677 | 39348.6536 | 37817.4566 | 39912.1652 | 39088.2724 | 39430.2656 | 38862.8677 | 39348.6536 | 37817.4566 | 39912.1652 | 39088.2724 | 39430.2656 | 1 | 0.04 | 0 | 0 | 0 | 0 | 0 | 39348.6536 | 37817.4566 | 39912.1652 | 39088.2724 | 39430.2656 | 39348.6536 | 37817.4566 | 39912.1652 | 39088.2724 | 39430.2656
6 | Transformador de aterramento 13,8 kV | unid. | 0.33 | 355817.1594 | 360264.8739 | 346245.6778 | 365424.2227 | 357880.899 | 361012.09 | 117419.6626 | 118887.4084 | 114261.0737 | 120589.9935 | 118100.6967 | 119133.9897 | 1 | 0.0333 | 0 | 0 | 0 | 0 | 0 | 118887.4084 | 114261.0737 | 120589.9935 | 118100.6967 | 119133.9897 | 118887.4084 | 114261.0737 | 120589.9935 | 118100.6967 | 119133.9897
7 | Resistor de Aterramento | unid. | 0.33 | 52260.5757 | 52913.8329 | 50854.7662 | 53671.6113 | 52563.6871 | 53023.5801 | 17245.99 | 17461.5649 | 16782.0729 | 17711.6317 | 17346.0167 | 17497.7814 | 1 | 0.0278 | 0 | 0 | 0 | 0 | 0 | 17461.5649 | 16782.0729 | 17711.6317 | 17346.0167 | 17497.7814 | 17461.5649 | 16782.0729 | 17711.6317 | 17346.0167 | 17497.7814
8 | Cabo Nu / Tubo - Barramento | kg | 0 | 97.3139 | 98.5303 | 94.6962 | 99.9414 | 97.8783 | 98.7347 | 0 | 0 | 0 | 0 | 0 | 0 | 1 | 0.025 | 0 | 0 | 0 | 0 | 0 | 0 | 0 | 0 | 0 | 0 | 0 | 0 | 0 | 0 | 0
9 | Tubo diâmetro 8" | kg | 146 | 78.4147 | 79.3949 | 76.3053 | 80.5319 | 78.8695 | 79.5595 | 11448.5453 | 11591.6522 | 11140.5795 | 11757.6561 | 11514.9469 | 11615.6941 | 1 | Rateio | 0 | 0 | 0 | 0 | 0 | 11591.6522 | 11140.5795 | 11757.6561 | 11514.9469 | 11615.6941 | 11591.6522 | 11140.5795 | 11757.6561 | 11514.9469 | 11615.6941
10 | Conectores / Espaçadores | unid. | 0 | 233.6408 | 236.5613 | 227.3559 | 239.9491 | 234.9959 | 237.052 | 0 | 0 | 0 | 0 | 0 | 0 | 1 | 0.025 | 0 | 0 | 0 | 0 | 0 | 0 | 0 | 0 | 0 | 0 | 0 | 0 | 0 | 0 | 0
11 | Suporte - Coluna isolador pedestal (Alta) | kg | 500 | 81.2605 | 82.2762 | 79.0746 | 83.4545 | 81.7318 | 82.4469 | 40630.2393 | 41138.1173 | 39537.2858 | 41727.2557 | 40865.8947 | 41223.4408 | 1 | 0.0313 | 0 | 0 | 0 | 0 | 0 | 41138.1173 | 39537.2858 | 41727.2557 | 40865.8947 | 41223.4408 | 41138.1173 | 39537.2858 | 41727.2557 | 40865.8947 | 41223.4408
12 | Suporte - Coluna isolador pedestal (Baixa) | kg | 500 | 81.2605 | 82.2762 | 79.0746 | 83.4545 | 81.7318 | 82.4469 | 40630.2393 | 41138.1173 | 39537.2858 | 41727.2557 | 40865.8947 | 41223.4408 | 1 | 0.0313 | 0 | 0 | 0 | 0 | 0 | 41138.1173 | 39537.2858 | 41727.2557 | 40865.8947 | 41223.4408 | 41138.1173 | 39537.2858 | 41727.2557 | 40865.8947 | 41223.4408
13 | Concreto Estrutural - Transformador monofásico | m³ | 10.1 | 4063.9447 | 4114.744 | 3954.6246 | 4173.6712 | 4087.5156 | 4123.2783 | 41045.8414 | 41558.9144 | 39941.7082 | 42154.0791 | 41283.9072 | 41645.1106 | 1 | 0.0313 | 0 | 0 | 0 | 0 | 0 | 41558.9144 | 39941.7082 | 42154.0791 | 41283.9072 | 41645.1106 | 41558.9144 | 39941.7082 | 42154.0791 | 41283.9072 | 41645.1106
14 | Concreto Estrutural - Parede corta-fogo | m³ | 48 | 4063.9447 | 4114.744 | 3954.6246 | 4173.6712 | 4087.5156 | 4123.2783 | 195069.3451 | 197507.7119 | 189821.9797 | 200336.2174 | 196200.7473 | 197917.3575 | 1 | 0.0313 | 0 | 0 | 0 | 0 | 0 | 197507.7119 | 189821.9797 | 200336.2174 | 196200.7473 | 197917.3575 | 197507.7119 | 189821.9797 | 200336.2174 | 196200.7473 | 197917.3575
15 | Concreto Estrutural - Cubículos de Fech. Delta 13,8 kV | m³ | 0.2 | 4063.9447 | 4114.744 | 3954.6246 | 4173.6712 | 4087.5156 | 4123.2783 | 812.7889 | 822.9488 | 790.9249 | 834.7342 | 817.5031 | 824.6557 | 1 | 0.0313 | 0 | 0 | 0 | 0 | 0 | 822.9488 | 790.9249 | 834.7342 | 817.5031 | 824.6557 | 822.9488 | 790.9249 | 834.7342 | 817.5031 | 824.6557
16 | Concreto Estrutural - Para-raios | m³ | 0 | 4063.9447 | 4114.744 | 3954.6246 | 4173.6712 | 4087.5156 | 4123.2783 | 0 | 0 | 0 | 0 | 0 | 0 | 1 | 0.0313 | 0 | 0 | 0 | 0 | 0 | 0 | 0 | 0 | 0 | 0 | 0 | 0 | 0 | 0 | 0
17 | Concreto Estrutural - Coluna isolador de pedestal (Alta) | m³ | 1.75 | 4063.9447 | 4114.744 | 3954.6246 | 4173.6712 | 4087.5156 | 4123.2783 | 7111.9032 | 7200.802 | 6920.593 | 7303.9246 | 7153.1522 | 7215.737 | 1 | 0.0313 | 0 | 0 | 0 | 0 | 0 | 7200.802 | 6920.593 | 7303.9246 | 7153.1522 | 7215.737 | 7200.802 | 6920.593 | 7303.9246 | 7153.1522 | 7215.737
18 | Concreto Estrutural - Coluna isolador de pedestal (Baixa) | m³ | 1.75 | 4063.9447 | 4114.744 | 3954.6246 | 4173.6712 | 4087.5156 | 4123.2783 | 7111.9032 | 7200.802 | 6920.593 | 7303.9246 | 7153.1522 | 7215.737 | 1 | 0.0313 | 0 | 0 | 0 | 0 | 0 | 7200.802 | 6920.593 | 7303.9246 | 7153.1522 | 7215.737 | 7200.802 | 6920.593 | 7303.9246 | 7153.1522 | 7215.737
19 | Concreto Estrutural - Caixa separadora de óleo | m³ | 20 | 4063.9447 | 4114.744 | 3954.6246 | 4173.6712 | 4087.5156 | 4123.2783 | 81278.8938 | 82294.88 | 79092.4915 | 83473.4239 | 81750.3114 | 82465.5656 | 1 | 0.0313 | 0 | 0 | 0 | 0 | 0 | 82294.88 | 79092.4915 | 83473.4239 | 81750.3114 | 82465.5656 | 82294.88 | 79092.4915 | 83473.4239 | 81750.3114 | 82465.5656
| SUBTOTAL | [8 empty] | 7483637.3853 | 7577182.8526 | 7282327.5396 | 7683266.7691 | 7527042.4821 | 7592898.4911 |  |  | 7577182.8526 | 7282327.5396 | 7683266.7691 | 7527042.4821 | 7592898.4911
|  |  |  | BRASIL | Norte | Nordeste | Centro-Oeste | Sudeste | Sul
| CANTEIRO DE OBRAS (R$) - 3,39% (Inst. Novas) e 3,98% (Inst. Existentes) da soma de obras civis e montagem eletromecânica |  |  | #REF! | #REF! | #REF! | #REF! | #REF! | #REF!
| CUSTO DIRETO BÁSICO (R$) |  |  | #REF! | #REF! | #REF! | #REF! | #REF! | #REF!
| COMISSIONAMENTO (R$) - 2,7% do valor do custo direto básico |  |  | #REF! | #REF! | #REF! | #REF! | #REF! | #REF!
| ENGENHARIA (R$) - 1,4% do valor do custo direto básico |  |  | #REF! | #REF! | #REF! | #REF! | #REF! | #REF!
| SOCIOAMBIENTAL (R$) - 1,25% (Inst. Novas) e 3,99% (Inst. Existentes) do valor do custo direto básico |  |  | #REF! | #REF! | #REF! | #REF! | #REF! | #REF!
| ADMINISTRAÇÃO LOCAL (R$) - 2,7% do valor do custo direto básico |  |  | #REF! | #REF! | #REF! | #REF! | #REF! | #REF!
| CUSTO DIRETO (R$) - Soma do custo direto básico, comissionamento, engenharia e administração local |  |  | #REF! | #REF! | #REF! | #REF! | #REF! | #REF!
| EVENTUAIS (R$) - 3% do valor dos custos diretos |  |  | #REF! | #REF! | #REF! | #REF! | #REF! | #REF!
| CUSTO INDIRETO (R$) - Administração central e/ou regional do empreendimento - 2,7% do valor dos custos diretos |  |  | #REF! | #REF! | #REF! | #REF! | #REF! | #REF!
| VALOR TOTAL (R$) |  |  | 11027888.051 | 11165736.6516 | 10731237.8624 | 11322061.911 | 11091849.8017 | 11188895.2165 | [8 empty] | 7577182.8526 | 7282327.5396 | 7683266.7691 | 7527042.4821 | 7592898.4911
|  |  |  | 100% | 100% | 100% | 100% | 100% | 100% | [8 empty] | 1 | 1 | 1 | 1 | 1
| Transformador monofásico - 345/69 kV | [16 empty] | Norte | Nordeste | Centro-Oeste | Sudeste | Sul | Norte | Nordeste | Centro-Oeste | Sudeste | Sul | Norte | Nordeste | Centro-Oeste | Sudeste | Sul
[16 empty] | Soma dos itens Rateio |  | 11301717.6427 | 10861927.3462 | 11459990.2841 | 11226930.9679 | 11325158.2422
Item | EQUIPAMENTO | Unidade | Quant. | 2021-02-01 | Preço Unitário |  |  |  |  | 2021-02-01 | Preço Total |  |  |  |  | Soma das UARs |  | 0 | 0 | 0 | 0 | 0
|  |  |  | BRASIL | Norte | Nordeste | Centro-Oeste | Sudeste | Sul | BRASIL | Norte | Nordeste | Centro-Oeste | Sudeste | Sul | Taxa de Rateio |  | 0 | 0 | 0 | 0 | 0
1 | Transformador monofásico | unid. | 1 | 6926320.4618 | 7012899.4675 | 6740002.4413 | 7113331.1142 | 6966493.1204 | 7027444.7405 | 6926320.4618 | 7012899.4675 | 6740002.4413 | 7113331.1142 | 6966493.1204 | 7027444.7405 | 1 | 0.0286 | 0 | 0 | 0 | 0 | 0 | 7012899.4675 | 6740002.4413 | 7113331.1142 | 6966493.1204 | 7027444.7405 | 7012899.4675 | 6740002.4413 | 7113331.1142 | 6966493.1204 | 7027444.7405
2 | Cubículos de Fechamento Delta 13,8 kV | unid. | 0.333 | 135320.4176 | 137011.9229 | 131680.2984 | 138974.0689 | 136105.2761 | 137296.0957 | 45061.6991 | 45624.9703 | 43849.5394 | 43849.5394 | 45323.0569 | 45719.5999 | 1 | 0.0357 | 0 | 0 | 0 | 0 | 0 | 45624.9703 | 43849.5394 | 43849.5394 | 45323.0569 | 45719.5999 | 45624.9703 | 43849.5394 | 43849.5394 | 45323.0569 | 45719.5999
3 | Coluna Isolador Pedestal (Alta) | unid. | 1 | 2362.9287 | 2392.4653 | 2299.3659 | 2426.7278 | 2376.6337 | 2397.4274 | 2362.9287 | 2392.4653 | 2299.3659 | 2426.7278 | 2376.6337 | 2397.4274 | 1 | 0.027 | 0 | 0 | 0 | 0 | 0 | 2392.4653 | 2299.3659 | 2426.7278 | 2376.6337 | 2397.4274 | 2392.4653 | 2299.3659 | 2426.7278 | 2376.6337 | 2397.4274
4 | Coluna Isolador Pedestal (Baixa) | unid. | 1 | 2362.9287 | 2392.4653 | 2299.3659 | 2426.7278 | 2376.6337 | 2397.4274 | 2362.9287 | 2392.4653 | 2299.3659 | 2426.7278 | 2376.6337 | 2397.4274 | 1 | 0.027 | 0 | 0 | 0 | 0 | 0 | 2392.4653 | 2299.3659 | 2426.7278 | 2376.6337 | 2397.4274 | 2392.4653 | 2299.3659 | 2426.7278 | 2376.6337 | 2397.4274
5 | Sistema de proteção contra incêndio | unid. | 1 | 38862.8677 | 39348.6536 | 37817.4566 | 39912.1652 | 39088.2724 | 39430.2656 | 38862.8677 | 39348.6536 | 37817.4566 | 39912.1652 | 39088.2724 | 39430.2656 | 1 | 0.04 | 0 | 0 | 0 | 0 | 0 | 39348.6536 | 37817.4566 | 39912.1652 | 39088.2724 | 39430.2656 | 39348.6536 | 37817.4566 | 39912.1652 | 39088.2724 | 39430.2656
6 | Transformador de aterramento 13,8 kV | unid. | 0.33 | 355817.1594 | 360264.8739 | 346245.6778 | 365424.2227 | 357880.899 | 361012.09 | 117419.6626 | 118887.4084 | 114261.0737 | 120589.9935 | 118100.6967 | 119133.9897 | 1 | 0.0333 | 0 | 0 | 0 | 0 | 0 | 118887.4084 | 114261.0737 | 120589.9935 | 118100.6967 | 119133.9897 | 118887.4084 | 114261.0737 | 120589.9935 | 118100.6967 | 119133.9897
7 | Resistor de Aterramento | unid. | 0.33 | 52260.5757 | 52913.8329 | 50854.7662 | 53671.6113 | 52563.6871 | 53023.5801 | 17245.99 | 17461.5649 | 16782.0729 | 17711.6317 | 17346.0167 | 17497.7814 | 1 | 0.0278 | 0 | 0 | 0 | 0 | 0 | 17461.5649 | 16782.0729 | 17711.6317 | 17346.0167 | 17497.7814 | 17461.5649 | 16782.0729 | 17711.6317 | 17346.0167 | 17497.7814
8 | Cabo Nu / Tubo - Barramento | kg | 0 | 97.3139 | 98.5303 | 94.6962 | 99.9414 | 97.8783 | 98.7347 | 0 | 0 | 0 | 0 | 0 | 0 | 1 | 0.025 | 0 | 0 | 0 | 0 | 0 | 0 | 0 | 0 | 0 | 0 | 0 | 0 | 0 | 0 | 0
9 | Tubo diâmetro 8" | kg | 146 | 78.4147 | 79.3949 | 76.3053 | 80.5319 | 78.8695 | 79.5595 | 11448.5453 | 11591.6522 | 11140.5795 | 11757.6561 | 11514.9469 | 11615.6941 | 1 | Rateio | 0 | 0 | 0 | 0 | 0 | 11591.6522 | 11140.5795 | 11757.6561 | 11514.9469 | 11615.6941 | 11591.6522 | 11140.5795 | 11757.6561 | 11514.9469 | 11615.6941
10 | Conectores / Espaçadores | unid. | 0 | 233.6408 | 236.5613 | 227.3559 | 239.9491 | 234.9959 | 237.052 | 0 | 0 | 0 | 0 | 0 | 0 | 1 | 0.025 | 0 | 0 | 0 | 0 | 0 | 0 | 0 | 0 | 0 | 0 | 0 | 0 | 0 | 0 | 0
11 | Suporte - Coluna isolador pedestal (Alta) | kg | 500 | 81.2605 | 82.2762 | 79.0746 | 83.4545 | 81.7318 | 82.4469 | 40630.2393 | 41138.1173 | 39537.2858 | 41727.2557 | 40865.8947 | 41223.4408 | 1 | 0.0313 | 0 | 0 | 0 | 0 | 0 | 41138.1173 | 39537.2858 | 41727.2557 | 40865.8947 | 41223.4408 | 41138.1173 | 39537.2858 | 41727.2557 | 40865.8947 | 41223.4408
12 | Suporte - Coluna isolador pedestal (Baixa) | kg | 500 | 81.2605 | 82.2762 | 79.0746 | 83.4545 | 81.7318 | 82.4469 | 40630.2393 | 41138.1173 | 39537.2858 | 41727.2557 | 40865.8947 | 41223.4408 | 1 | 0.0313 | 0 | 0 | 0 | 0 | 0 | 41138.1173 | 39537.2858 | 41727.2557 | 40865.8947 | 41223.4408 | 41138.1173 | 39537.2858 | 41727.2557 | 40865.8947 | 41223.4408
13 | Concreto Estrutural - Transformador monofásico | m³ | 10.1 | 4063.9447 | 4114.744 | 3954.6246 | 4173.6712 | 4087.5156 | 4123.2783 | 41045.8414 | 41558.9144 | 39941.7082 | 42154.0791 | 41283.9072 | 41645.1106 | 1 | 0.0313 | 0 | 0 | 0 | 0 | 0 | 41558.9144 | 39941.7082 | 42154.0791 | 41283.9072 | 41645.1106 | 41558.9144 | 39941.7082 | 42154.0791 | 41283.9072 | 41645.1106
14 | Concreto Estrutural - Parede corta-fogo | m³ | 48 | 4063.9447 | 4114.744 | 3954.6246 | 4173.6712 | 4087.5156 | 4123.2783 | 195069.3451 | 197507.7119 | 189821.9797 | 200336.2174 | 196200.7473 | 197917.3575 | 1 | 0.0313 | 0 | 0 | 0 | 0 | 0 | 197507.7119 | 189821.9797 | 200336.2174 | 196200.7473 | 197917.3575 | 197507.7119 | 189821.9797 | 200336.2174 | 196200.7473 | 197917.3575
15 | Concreto Estrutural - Cubículos de Fech. Delta 13,8 kV | m³ | 0.2 | 4063.9447 | 4114.744 | 3954.6246 | 4173.6712 | 4087.5156 | 4123.2783 | 812.7889 | 822.9488 | 790.9249 | 834.7342 | 817.5031 | 824.6557 | 1 | 0.0313 | 0 | 0 | 0 | 0 | 0 | 822.9488 | 790.9249 | 834.7342 | 817.5031 | 824.6557 | 822.9488 | 790.9249 | 834.7342 | 817.5031 | 824.6557
16 | Concreto Estrutural - Para-raios | m³ | 0 | 4063.9447 | 4114.744 | 3954.6246 | 4173.6712 | 4087.5156 | 4123.2783 | 0 | 0 | 0 | 0 | 0 | 0 | 1 | 0.0313 | 0 | 0 | 0 | 0 | 0 | 0 | 0 | 0 | 0 | 0 | 0 | 0 | 0 | 0 | 0
17 | Concreto Estrutural - Coluna isolador de pedestal (Alta) | m³ | 1.75 | 4063.9447 | 4114.744 | 3954.6246 | 4173.6712 | 4087.5156 | 4123.2783 | 7111.9032 | 7200.802 | 6920.593 | 7303.9246 | 7153.1522 | 7215.737 | 1 | 0.0313 | 0 | 0 | 0 | 0 | 0 | 7200.802 | 6920.593 | 7303.9246 | 7153.1522 | 7215.737 | 7200.802 | 6920.593 | 7303.9246 | 7153.1522 | 7215.737
18 | Concreto Estrutural - Coluna isolador de pedestal (Baixa) | m³ | 1.75 | 4063.9447 | 4114.744 | 3954.6246 | 4173.6712 | 4087.5156 | 4123.2783 | 7111.9032 | 7200.802 | 6920.593 | 7303.9246 | 7153.1522 | 7215.737 | 1 | 0.0313 | 0 | 0 | 0 | 0 | 0 | 7200.802 | 6920.593 | 7303.9246 | 7153.1522 | 7215.737 | 7200.802 | 6920.593 | 7303.9246 | 7153.1522 | 7215.737
19 | Concreto Estrutural - Caixa separadora de óleo | m³ | 20 | 4063.9447 | 4114.744 | 3954.6246 | 4173.6712 | 4087.5156 | 4123.2783 | 81278.8938 | 82294.88 | 79092.4915 | 83473.4239 | 81750.3114 | 82465.5656 | 1 | 0.0313 | 0 | 0 | 0 | 0 | 0 | 82294.88 | 79092.4915 | 83473.4239 | 81750.3114 | 82465.5656 | 82294.88 | 79092.4915 | 83473.4239 | 81750.3114 | 82465.5656
| SUBTOTAL | [8 empty] | 7574776.238 | 7669460.941 | 7371014.7572 | 7776866.3709 | 7618709.9402 | 7685367.9711 |  |  | 7669460.941 | 7371014.7572 | 7776866.3709 | 7618709.9402 | 7685367.9711
|  |  |  | BRASIL | Norte | Nordeste | Centro-Oeste | Sudeste | Sul
| CANTEIRO DE OBRAS (R$) - 3,39% (Inst. Novas) e 3,98% (Inst. Existentes) da soma de obras civis e montagem eletromecânica |  |  | #REF! | #REF! | #REF! | #REF! | #REF! | #REF!
| CUSTO DIRETO BÁSICO (R$) |  |  | #REF! | #REF! | #REF! | #REF! | #REF! | #REF!
| COMISSIONAMENTO (R$) - 2,7% do valor do custo direto básico |  |  | #REF! | #REF! | #REF! | #REF! | #REF! | #REF!
| ENGENHARIA (R$) - 1,4% do valor do custo direto básico |  |  | #REF! | #REF! | #REF! | #REF! | #REF! | #REF!
| SOCIOAMBIENTAL (R$) - 1,25% (Inst. Novas) e 3,99% (Inst. Existentes) do valor do custo direto básico |  |  | #REF! | #REF! | #REF! | #REF! | #REF! | #REF!
| ADMINISTRAÇÃO LOCAL (R$) - 2,7% do valor do custo direto básico |  |  | #REF! | #REF! | #REF! | #REF! | #REF! | #REF!
| CUSTO DIRETO (R$) - Soma do custo direto básico, comissionamento, engenharia e administração local |  |  | #REF! | #REF! | #REF! | #REF! | #REF! | #REF!
| EVENTUAIS (R$) - 3% do valor dos custos diretos |  |  | #REF! | #REF! | #REF! | #REF! | #REF! | #REF!
| CUSTO INDIRETO (R$) - Administração central e/ou regional do empreendimento - 2,7% do valor dos custos diretos |  |  | #REF! | #REF! | #REF! | #REF! | #REF! | #REF!
| VALOR TOTAL (R$) |  |  | 11162190.2644 | 11301717.6427 | 10861927.3462 | 11459990.2841 | 11226930.9679 | 11325158.2422 | [8 empty] | 7669460.941 | 7371014.7572 | 7776866.3709 | 7618709.9402 | 7685367.9711
|  |  |  | 100% | 100% | 100% | 100% | 100% | 100% | [8 empty] | 1 | 1 | 1 | 1 | 1
| Transformador monofásico - 345/138 kV | [16 empty] | Norte | Nordeste | Centro-Oeste | Sudeste | Sul | Norte | Nordeste | Centro-Oeste | Sudeste | Sul | Norte | Nordeste | Centro-Oeste | Sudeste | Sul
[16 empty] | Soma dos itens Rateio |  | 11360838.6533 | 10918747.7467 | 11523537.0834 | 11285660.758 | 11384401.8742
Item | EQUIPAMENTO | Unidade | Quant. | 2021-02-01 | Preço Unitário |  |  |  |  | 2021-02-01 | Preço Total |  |  |  |  | Soma das UARs |  | 0 | 0 | 0 | 0 | 0
|  |  |  | BRASIL | Norte | Nordeste | Centro-Oeste | Sudeste | Sul | BRASIL | Norte | Nordeste | Centro-Oeste | Sudeste | Sul | Taxa de Rateio |  | 0 | 0 | 0 | 0 | 0
1 | Transformador monofásico | unid. | 1 | 6965945.2729 | 7053019.5888 | 6778561.345 | 7154025.7952 | 7006347.7554 | 7067648.0738 | 6965945.2729 | 7053019.5888 | 6778561.345 | 7154025.7952 | 7006347.7554 | 7067648.0738 | 1 | 0.0286 | 0 | 0 | 0 | 0 | 0 | 7053019.5888 | 6778561.345 | 7154025.7952 | 7006347.7554 | 7067648.0738 | 7053019.5888 | 6778561.345 | 7154025.7952 | 7006347.7554 | 7067648.0738
2 | Cubículos de Fechamento Delta 13,8 kV | unid. | 0.333 | 135320.4176 | 137011.9229 | 131680.2984 | 138974.0689 | 136105.2761 | 137296.0957 | 45061.6991 | 45624.9703 | 43849.5394 | 46278.3649 | 45323.0569 | 45719.5999 | 1 | 0.0357 | 0 | 0 | 0 | 0 | 0 | 45624.9703 | 43849.5394 | 46278.3649 | 45323.0569 | 45719.5999 | 45624.9703 | 43849.5394 | 46278.3649 | 45323.0569 | 45719.5999
3 | Coluna Isolador Pedestal (Alta) | unid. | 1 | 2362.9287 | 2392.4653 | 2299.3659 | 2426.7278 | 2376.6337 | 2397.4274 | 2362.9287 | 2392.4653 | 2299.3659 | 2426.7278 | 2376.6337 | 2397.4274 | 1 | 0.027 | 0 | 0 | 0 | 0 | 0 | 2392.4653 | 2299.3659 | 2426.7278 | 2376.6337 | 2397.4274 | 2392.4653 | 2299.3659 | 2426.7278 | 2376.6337 | 2397.4274
4 | Coluna Isolador Pedestal (Baixa) | unid. | 1 | 2362.9287 | 2392.4653 | 2299.3659 | 2426.7278 | 2376.6337 | 2397.4274 | 2362.9287 | 2392.4653 | 2299.3659 | 2426.7278 | 2376.6337 | 2397.4274 | 1 | 0.027 | 0 | 0 | 0 | 0 | 0 | 2392.4653 | 2299.3659 | 2426.7278 | 2376.6337 | 2397.4274 | 2392.4653 | 2299.3659 | 2426.7278 | 2376.6337 | 2397.4274
5 | Sistema de proteção contra incêndio | unid. | 1 | 38862.8677 | 39348.6536 | 37817.4566 | 39912.1652 | 39088.2724 | 39430.2656 | 38862.8677 | 39348.6536 | 37817.4566 | 39912.1652 | 39088.2724 | 39430.2656 | 1 | 0.04 | 0 | 0 | 0 | 0 | 0 | 39348.6536 | 37817.4566 | 39912.1652 | 39088.2724 | 39430.2656 | 39348.6536 | 37817.4566 | 39912.1652 | 39088.2724 | 39430.2656
6 | Transformador de aterramento 13,8 kV | unid. | 0.33 | 355817.1594 | 360264.8739 | 346245.6778 | 365424.2227 | 357880.899 | 361012.09 | 117419.6626 | 118887.4084 | 114261.0737 | 120589.9935 | 118100.6967 | 119133.9897 | 1 | 0.0333 | 0 | 0 | 0 | 0 | 0 | 118887.4084 | 114261.0737 | 120589.9935 | 118100.6967 | 119133.9897 | 118887.4084 | 114261.0737 | 120589.9935 | 118100.6967 | 119133.9897
7 | Resistor de Aterramento | unid. | 0.33 | 52260.5757 | 52913.8329 | 50854.7662 | 53671.6113 | 52563.6871 | 53023.5801 | 17245.99 | 17461.5649 | 16782.0729 | 17711.6317 | 17346.0167 | 17497.7814 | 1 | 0.0278 | 0 | 0 | 0 | 0 | 0 | 17461.5649 | 16782.0729 | 17711.6317 | 17346.0167 | 17497.7814 | 17461.5649 | 16782.0729 | 17711.6317 | 17346.0167 | 17497.7814
8 | Cabo Nu / Tubo - Barramento | kg | 0 | 97.3139 | 98.5303 | 94.6962 | 99.9414 | 97.8783 | 98.7347 | 0 | 0 | 0 | 0 | 0 | 0 | 1 | 0.025 | 0 | 0 | 0 | 0 | 0 | 0 | 0 | 0 | 0 | 0 | 0 | 0 | 0 | 0 | 0
9 | Tubo diâmetro 8" | kg | 146 | 78.4147 | 79.3949 | 76.3053 | 80.5319 | 78.8695 | 79.5595 | 11448.5453 | 11591.6522 | 11140.5795 | 11757.6561 | 11514.9469 | 11615.6941 | 1 | Rateio | 0 | 0 | 0 | 0 | 0 | 11591.6522 | 11140.5795 | 11757.6561 | 11514.9469 | 11615.6941 | 11591.6522 | 11140.5795 | 11757.6561 | 11514.9469 | 11615.6941
10 | Conectores / Espaçadores | unid. | 0 | 233.6408 | 236.5613 | 227.3559 | 239.9491 | 234.9959 | 237.052 | 0 | 0 | 0 | 0 | 0 | 0 | 1 | 0.025 | 0 | 0 | 0 | 0 | 0 | 0 | 0 | 0 | 0 | 0 | 0 | 0 | 0 | 0 | 0
11 | Suporte - Coluna isolador pedestal (Alta) | kg | 500 | 81.2605 | 82.2762 | 79.0746 | 83.4545 | 81.7318 | 82.4469 | 40630.2393 | 41138.1173 | 39537.2858 | 41727.2557 | 40865.8947 | 41223.4408 | 1 | 0.0313 | 0 | 0 | 0 | 0 | 0 | 41138.1173 | 39537.2858 | 41727.2557 | 40865.8947 | 41223.4408 | 41138.1173 | 39537.2858 | 41727.2557 | 40865.8947 | 41223.4408
12 | Suporte - Coluna isolador pedestal (Baixa) | kg | 500 | 81.2605 | 82.2762 | 79.0746 | 83.4545 | 81.7318 | 82.4469 | 40630.2393 | 41138.1173 | 39537.2858 | 41727.2557 | 40865.8947 | 41223.4408 | 1 | 0.0313 | 0 | 0 | 0 | 0 | 0 | 41138.1173 | 39537.2858 | 41727.2557 | 40865.8947 | 41223.4408 | 41138.1173 | 39537.2858 | 41727.2557 | 40865.8947 | 41223.4408
13 | Concreto Estrutural - Transformador monofásico | m³ | 10.1 | 4063.9447 | 4114.744 | 3954.6246 | 4173.6712 | 4087.5156 | 4123.2783 | 41045.8414 | 41558.9144 | 39941.7082 | 42154.0791 | 41283.9072 | 41645.1106 | 1 | 0.0313 | 0 | 0 | 0 | 0 | 0 | 41558.9144 | 39941.7082 | 42154.0791 | 41283.9072 | 41645.1106 | 41558.9144 | 39941.7082 | 42154.0791 | 41283.9072 | 41645.1106
14 | Concreto Estrutural - Parede corta-fogo | m³ | 48 | 4063.9447 | 4114.744 | 3954.6246 | 4173.6712 | 4087.5156 | 4123.2783 | 195069.3451 | 197507.7119 | 189821.9797 | 200336.2174 | 196200.7473 | 197917.3575 | 1 | 0.0313 | 0 | 0 | 0 | 0 | 0 | 197507.7119 | 189821.9797 | 200336.2174 | 196200.7473 | 197917.3575 | 197507.7119 | 189821.9797 | 200336.2174 | 196200.7473 | 197917.3575
15 | Concreto Estrutural - Cubículos de Fech. Delta 13,8 kV | m³ | 0.2 | 4063.9447 | 4114.744 | 3954.6246 | 4173.6712 | 4087.5156 | 4123.2783 | 812.7889 | 822.9488 | 790.9249 | 834.7342 | 817.5031 | 824.6557 | 1 | 0.0313 | 0 | 0 | 0 | 0 | 0 | 822.9488 | 790.9249 | 834.7342 | 817.5031 | 824.6557 | 822.9488 | 790.9249 | 834.7342 | 817.5031 | 824.6557
16 | Concreto Estrutural - Para-raios | m³ | 0 | 4063.9447 | 4114.744 | 3954.6246 | 4173.6712 | 4087.5156 | 4123.2783 | 0 | 0 | 0 | 0 | 0 | 0 | 1 | 0.0313 | 0 | 0 | 0 | 0 | 0 | 0 | 0 | 0 | 0 | 0 | 0 | 0 | 0 | 0 | 0
17 | Concreto Estrutural - Coluna isolador de pedestal (Alta) | m³ | 1.75 | 4063.9447 | 4114.744 | 3954.6246 | 4173.6712 | 4087.5156 | 4123.2783 | 7111.9032 | 7200.802 | 6920.593 | 7303.9246 | 7153.1522 | 7215.737 | 1 | 0.0313 | 0 | 0 | 0 | 0 | 0 | 7200.802 | 6920.593 | 7303.9246 | 7153.1522 | 7215.737 | 7200.802 | 6920.593 | 7303.9246 | 7153.1522 | 7215.737
18 | Concreto Estrutural - Coluna isolador de pedestal (Baixa) | m³ | 1.75 | 4063.9447 | 4114.744 | 3954.6246 | 4173.6712 | 4087.5156 | 4123.2783 | 7111.9032 | 7200.802 | 6920.593 | 7303.9246 | 7153.1522 | 7215.737 | 1 | 0.0313 | 0 | 0 | 0 | 0 | 0 | 7200.802 | 6920.593 | 7303.9246 | 7153.1522 | 7215.737 | 7200.802 | 6920.593 | 7303.9246 | 7153.1522 | 7215.737
19 | Concreto Estrutural - Caixa separadora de óleo | m³ | 20 | 4063.9447 | 4114.744 | 3954.6246 | 4173.6712 | 4087.5156 | 4123.2783 | 81278.8938 | 82294.88 | 79092.4915 | 83473.4239 | 81750.3114 | 82465.5656 | 1 | 0.0313 | 0 | 0 | 0 | 0 | 0 | 82294.88 | 79092.4915 | 83473.4239 | 81750.3114 | 82465.5656 | 82294.88 | 79092.4915 | 83473.4239 | 81750.3114 | 82465.5656
| SUBTOTAL | [8 empty] | 7614401.0491 | 7709581.0622 | 7409573.6609 | 7819989.8775 | 7658564.5752 | 7725571.3044 |  |  | 7709581.0622 | 7409573.6609 | 7819989.8775 | 7658564.5752 | 7725571.3044
|  |  |  | BRASIL | Norte | Nordeste | Centro-Oeste | Sudeste | Sul
| CANTEIRO DE OBRAS (R$) - 3,39% (Inst. Novas) e 3,98% (Inst. Existentes) da soma de obras civis e montagem eletromecânica |  |  | #REF! | #REF! | #REF! | #REF! | #REF! | #REF!
| CUSTO DIRETO BÁSICO (R$) |  |  | #REF! | #REF! | #REF! | #REF! | #REF! | #REF!
| COMISSIONAMENTO (R$) - 2,7% do valor do custo direto básico |  |  | #REF! | #REF! | #REF! | #REF! | #REF! | #REF!
| ENGENHARIA (R$) - 1,4% do valor do custo direto básico |  |  | #REF! | #REF! | #REF! | #REF! | #REF! | #REF!
| SOCIOAMBIENTAL (R$) - 1,25% (Inst. Novas) e 3,99% (Inst. Existentes) do valor do custo direto básico |  |  | #REF! | #REF! | #REF! | #REF! | #REF! | #REF!
| ADMINISTRAÇÃO LOCAL (R$) - 2,7% do valor do custo direto básico |  |  | #REF! | #REF! | #REF! | #REF! | #REF! | #REF!
| CUSTO DIRETO (R$) - Soma do custo direto básico, comissionamento, engenharia e administração local |  |  | #REF! | #REF! | #REF! | #REF! | #REF! | #REF!
| EVENTUAIS (R$) - 3% do valor dos custos diretos |  |  | #REF! | #REF! | #REF! | #REF! | #REF! | #REF!
| CUSTO INDIRETO (R$) - Administração central e/ou regional do empreendimento - 2,7% do valor dos custos diretos |  |  | #REF! | #REF! | #REF! | #REF! | #REF! | #REF!
| VALOR TOTAL (R$) |  |  | 11220581.386 | 11360838.6533 | 10918747.7467 | 11523537.0834 | 11285660.758 | 11384401.8742 | [8 empty] | 7709581.0622 | 7409573.6609 | 7819989.8775 | 7658564.5752 | 7725571.3044
|  |  |  | 100% | 100% | 100% | 100% | 100% | 100% | [8 empty] | 1 | 1 | 1 | 1 | 1
| Transformador monofásico - 345/230 kV | [16 empty] | Norte | Nordeste | Centro-Oeste | Sudeste | Sul | Norte | Nordeste | Centro-Oeste | Sudeste | Sul | Norte | Nordeste | Centro-Oeste | Sudeste | Sul
[16 empty] | Soma dos itens Rateio |  | 11404625.1742 | 10960830.3773 | 11567950.6706 | 11329157.5311 | 11428279.2116
Item | EQUIPAMENTO | Unidade | Quant. | 2021-02-01 | Preço Unitário |  |  |  |  | 2021-02-01 | Preço Total |  |  |  |  | Soma das UARs |  | 0 | 0 | 0 | 0 | 0
|  |  |  | BRASIL | Norte | Nordeste | Centro-Oeste | Sudeste | Sul | BRASIL | Norte | Nordeste | Centro-Oeste | Sudeste | Sul | Taxa de Rateio |  | 0 | 0 | 0 | 0 | 0
1 | Transformador monofásico | unid. | 1 | 6995292.4136 | 7082733.5688 | 6807119.0477 | 7184165.3088 | 7035865.1096 | 7097423.6828 | 6995292.4136 | 7082733.5688 | 6807119.0477 | 7184165.3088 | 7035865.1096 | 7097423.6828 | 1 | 0.0286 | 0 | 0 | 0 | 0 | 0 | 7082733.5688 | 6807119.0477 | 7184165.3088 | 7035865.1096 | 7097423.6828 | 7082733.5688 | 6807119.0477 | 7184165.3088 | 7035865.1096 | 7097423.6828
2 | Cubículos de Fechamento Delta 13,8 kV | unid. | 0.333 | 135320.4176 | 137011.9229 | 131680.2984 | 138974.0689 | 136105.2761 | 137296.0957 | 45061.6991 | 45624.9703 | 43849.5394 | 46278.3649 | 45323.0569 | 45719.5999 | 1 | 0.0357 | 0 | 0 | 0 | 0 | 0 | 45624.9703 | 43849.5394 | 46278.3649 | 45323.0569 | 45719.5999 | 45624.9703 | 43849.5394 | 46278.3649 | 45323.0569 | 45719.5999
3 | Coluna Isolador Pedestal (Alta) | unid. | 1 | 2362.9287 | 2392.4653 | 2299.3659 | 2426.7278 | 2376.6337 | 2397.4274 | 2362.9287 | 2392.4653 | 2299.3659 | 2426.7278 | 2376.6337 | 2397.4274 | 1 | 0.027 | 0 | 0 | 0 | 0 | 0 | 2392.4653 | 2299.3659 | 2426.7278 | 2376.6337 | 2397.4274 | 2392.4653 | 2299.3659 | 2426.7278 | 2376.6337 | 2397.4274
4 | Coluna Isolador Pedestal (Baixa) | unid. | 1 | 2362.9287 | 2392.4653 | 2299.3659 | 2426.7278 | 2376.6337 | 2397.4274 | 2362.9287 | 2392.4653 | 2299.3659 | 2426.7278 | 2376.6337 | 2397.4274 | 1 | 0.027 | 0 | 0 | 0 | 0 | 0 | 2392.4653 | 2299.3659 | 2426.7278 | 2376.6337 | 2397.4274 | 2392.4653 | 2299.3659 | 2426.7278 | 2376.6337 | 2397.4274
5 | Sistema de proteção contra incêndio | unid. | 1 | 38862.8677 | 39348.6536 | 37817.4566 | 39912.1652 | 39088.2724 | 39430.2656 | 38862.8677 | 39348.6536 | 37817.4566 | 39912.1652 | 39088.2724 | 39430.2656 | 1 | 0.04 | 0 | 0 | 0 | 0 | 0 | 39348.6536 | 37817.4566 | 39912.1652 | 39088.2724 | 39430.2656 | 39348.6536 | 37817.4566 | 39912.1652 | 39088.2724 | 39430.2656
6 | Transformador de aterramento 13,8 kV | unid. | 0.33 | 355817.1594 | 360264.8739 | 346245.6778 | 365424.2227 | 357880.899 | 361012.09 | 117419.6626 | 118887.4084 | 114261.0737 | 120589.9935 | 118100.6967 | 119133.9897 | 1 | 0.0333 | 0 | 0 | 0 | 0 | 0 | 118887.4084 | 114261.0737 | 120589.9935 | 118100.6967 | 119133.9897 | 118887.4084 | 114261.0737 | 120589.9935 | 118100.6967 | 119133.9897
7 | Resistor de Aterramento | unid. | 0.33 | 52260.5757 | 52913.8329 | 50854.7662 | 53671.6113 | 52563.6871 | 53023.5801 | 17245.99 | 17461.5649 | 16782.0729 | 17711.6317 | 17346.0167 | 17497.7814 | 1 | 0.0278 | 0 | 0 | 0 | 0 | 0 | 17461.5649 | 16782.0729 | 17711.6317 | 17346.0167 | 17497.7814 | 17461.5649 | 16782.0729 | 17711.6317 | 17346.0167 | 17497.7814
8 | Cabo Nu / Tubo - Barramento | kg | 0 | 97.3139 | 98.5303 | 94.6962 | 99.9414 | 97.8783 | 98.7347 | 0 | 0 | 0 | 0 | 0 | 0 | 1 | 0.025 | 0 | 0 | 0 | 0 | 0 | 0 | 0 | 0 | 0 | 0 | 0 | 0 | 0 | 0 | 0
9 | Tubo diâmetro 8" | kg | 146 | 78.4147 | 79.3949 | 76.3053 | 80.5319 | 78.8695 | 79.5595 | 11448.5453 | 11591.6522 | 11140.5795 | 11757.6561 | 11514.9469 | 11615.6941 | 1 | Rateio | 0 | 0 | 0 | 0 | 0 | 11591.6522 | 11140.5795 | 11757.6561 | 11514.9469 | 11615.6941 | 11591.6522 | 11140.5795 | 11757.6561 | 11514.9469 | 11615.6941
10 | Conectores / Espaçadores | unid. | 0 | 233.6408 | 236.5613 | 227.3559 | 239.9491 | 234.9959 | 237.052 | 0 | 0 | 0 | 0 | 0 | 0 | 1 | 0.025 | 0 | 0 | 0 | 0 | 0 | 0 | 0 | 0 | 0 | 0 | 0 | 0 | 0 | 0 | 0
11 | Suporte - Coluna isolador pedestal (Alta) | kg | 500 | 81.2605 | 82.2762 | 79.0746 | 83.4545 | 81.7318 | 82.4469 | 40630.2393 | 41138.1173 | 39537.2858 | 41727.2557 | 40865.8947 | 41223.4408 | 1 | 0.0313 | 0 | 0 | 0 | 0 | 0 | 41138.1173 | 39537.2858 | 41727.2557 | 40865.8947 | 41223.4408 | 41138.1173 | 39537.2858 | 41727.2557 | 40865.8947 | 41223.4408
12 | Suporte - Coluna isolador pedestal (Baixa) | kg | 500 | 81.2605 | 82.2762 | 79.0746 | 83.4545 | 81.7318 | 82.4469 | 40630.2393 | 41138.1173 | 39537.2858 | 41727.2557 | 40865.8947 | 41223.4408 | 1 | 0.0313 | 0 | 0 | 0 | 0 | 0 | 41138.1173 | 39537.2858 | 41727.2557 | 40865.8947 | 41223.4408 | 41138.1173 | 39537.2858 | 41727.2557 | 40865.8947 | 41223.4408
13 | Concreto Estrutural - Transformador monofásico | m³ | 10.1 | 4063.9447 | 4114.744 | 3954.6246 | 4173.6712 | 4087.5156 | 4123.2783 | 41045.8414 | 41558.9144 | 39941.7082 | 42154.0791 | 41283.9072 | 41645.1106 | 1 | 0.0313 | 0 | 0 | 0 | 0 | 0 | 41558.9144 | 39941.7082 | 42154.0791 | 41283.9072 | 41645.1106 | 41558.9144 | 39941.7082 | 42154.0791 | 41283.9072 | 41645.1106
14 | Concreto Estrutural - Parede corta-fogo | m³ | 48 | 4063.9447 | 4114.744 | 3954.6246 | 4173.6712 | 4087.5156 | 4123.2783 | 195069.3451 | 197507.7119 | 189821.9797 | 200336.2174 | 196200.7473 | 197917.3575 | 1 | 0.0313 | 0 | 0 | 0 | 0 | 0 | 197507.7119 | 189821.9797 | 200336.2174 | 196200.7473 | 197917.3575 | 197507.7119 | 189821.9797 | 200336.2174 | 196200.7473 | 197917.3575
15 | Concreto Estrutural - Cubículos de Fech. Delta 13,8 kV | m³ | 0.2 | 4063.9447 | 4114.744 | 3954.6246 | 4173.6712 | 4087.5156 | 4123.2783 | 812.7889 | 822.9488 | 790.9249 | 834.7342 | 817.5031 | 824.6557 | 1 | 0.0313 | 0 | 0 | 0 | 0 | 0 | 822.9488 | 790.9249 | 834.7342 | 817.5031 | 824.6557 | 822.9488 | 790.9249 | 834.7342 | 817.5031 | 824.6557
16 | Concreto Estrutural - Para-raios | m³ | 0 | 4063.9447 | 4114.744 | 3954.6246 | 4173.6712 | 4087.5156 | 4123.2783 | 0 | 0 | 0 | 0 | 0 | 0 | 1 | 0.0313 | 0 | 0 | 0 | 0 | 0 | 0 | 0 | 0 | 0 | 0 | 0 | 0 | 0 | 0 | 0
17 | Concreto Estrutural - Coluna isolador de pedestal (Alta) | m³ | 1.75 | 4063.9447 | 4114.744 | 3954.6246 | 4173.6712 | 4087.5156 | 4123.2783 | 7111.9032 | 7200.802 | 6920.593 | 7303.9246 | 7153.1522 | 7215.737 | 1 | 0.0313 | 0 | 0 | 0 | 0 | 0 | 7200.802 | 6920.593 | 7303.9246 | 7153.1522 | 7215.737 | 7200.802 | 6920.593 | 7303.9246 | 7153.1522 | 7215.737
18 | Concreto Estrutural - Coluna isolador de pedestal (Baixa) | m³ | 1.75 | 4063.9447 | 4114.744 | 3954.6246 | 4173.6712 | 4087.5156 | 4123.2783 | 7111.9032 | 7200.802 | 6920.593 | 7303.9246 | 7153.1522 | 7215.737 | 1 | 0.0313 | 0 | 0 | 0 | 0 | 0 | 7200.802 | 6920.593 | 7303.9246 | 7153.1522 | 7215.737 | 7200.802 | 6920.593 | 7303.9246 | 7153.1522 | 7215.737
19 | Concreto Estrutural - Caixa separadora de óleo | m³ | 20 | 4063.9447 | 4114.744 | 3954.6246 | 4173.6712 | 4087.5156 | 4123.2783 | 81278.8938 | 82294.88 | 79092.4915 | 83473.4239 | 81750.3114 | 82465.5656 | 1 | 0.0313 | 0 | 0 | 0 | 0 | 0 | 82294.88 | 79092.4915 | 83473.4239 | 81750.3114 | 82465.5656 | 82294.88 | 79092.4915 | 83473.4239 | 81750.3114 | 82465.5656
| SUBTOTAL | [8 empty] | 7643748.1899 | 7739295.0422 | 7438131.3636 | 7850129.391 | 7688081.9294 | 7755346.9134 |  |  | 7739295.0422 | 7438131.3636 | 7850129.391 | 7688081.9294 | 7755346.9134
|  |  |  | BRASIL | Norte | Nordeste | Centro-Oeste | Sudeste | Sul
| CANTEIRO DE OBRAS (R$) - 3,39% (Inst. Novas) e 3,98% (Inst. Existentes) da soma de obras civis e montagem eletromecânica |  |  | #REF! | #REF! | #REF! | #REF! | #REF! | #REF!
| CUSTO DIRETO BÁSICO (R$) |  |  | #REF! | #REF! | #REF! | #REF! | #REF! | #REF!
| COMISSIONAMENTO (R$) - 2,7% do valor do custo direto básico |  |  | #REF! | #REF! | #REF! | #REF! | #REF! | #REF!
| ENGENHARIA (R$) - 1,4% do valor do custo direto básico |  |  | #REF! | #REF! | #REF! | #REF! | #REF! | #REF!
| SOCIOAMBIENTAL (R$) - 1,25% (Inst. Novas) e 3,99% (Inst. Existentes) do valor do custo direto básico |  |  | #REF! | #REF! | #REF! | #REF! | #REF! | #REF!
| ADMINISTRAÇÃO LOCAL (R$) - 2,7% do valor do custo direto básico |  |  | #REF! | #REF! | #REF! | #REF! | #REF! | #REF!
| CUSTO DIRETO (R$) - Soma do custo direto básico, comissionamento, engenharia e administração local |  |  | #REF! | #REF! | #REF! | #REF! | #REF! | #REF!
| EVENTUAIS (R$) - 3% do valor dos custos diretos |  |  | #REF! | #REF! | #REF! | #REF! | #REF! | #REF!
| CUSTO INDIRETO (R$) - Administração central e/ou regional do empreendimento - 2,7% do valor dos custos diretos |  |  | #REF! | #REF! | #REF! | #REF! | #REF! | #REF!
| VALOR TOTAL (R$) |  |  | 11263827.3326 | 11404625.1742 | 10960830.3773 | 11567950.6706 | 11329157.5311 | 11428279.2116 | [8 empty] | 7739295.0422 | 7438131.3636 | 7850129.391 | 7688081.9294 | 7755346.9134
|  |  |  | 100% | 100% | 100% | 100% | 100% | 100% | [8 empty] | 1 | 1 | 1 | 1 | 1
| Transformador monofásico - 500/13,8 kV | [16 empty] | Norte | Nordeste | Centro-Oeste | Sudeste | Sul | Norte | Nordeste | Centro-Oeste | Sudeste | Sul | Norte | Nordeste | Centro-Oeste | Sudeste | Sul
[16 empty] | Soma dos itens Rateio |  | 11624624.894 | 11172269.1203 | 11791101.0036 | 11547701.4502 | 11648735.2271
Item | EQUIPAMENTO | Unidade | Quant. | 2021-02-01 | Preço Unitário |  |  |  |  | 2021-02-01 | Preço Total |  |  |  |  | Soma das UARs |  | 0 | 0 | 0 | 0 | 0
|  |  |  | BRASIL | Norte | Nordeste | Centro-Oeste | Sudeste | Sul | BRASIL | Norte | Nordeste | Centro-Oeste | Sudeste | Sul | Taxa de Rateio |  | 0 | 0 | 0 | 0 | 0
1 | Transformador monofásico | unid. | 1 | 7215318.8856 | 7305510.3717 | 7021226.8076 | 7410132.4956 | 7257167.7352 | 7320662.5414 | 7215318.8856 | 7305510.3717 | 7021226.8076 | 7410132.4956 | 7257167.7352 | 7320662.5414 | 1 | 0.0286 | 0 | 0 | 0 | 0 | 0 | 7305510.3717 | 7021226.8076 | 7410132.4956 | 7257167.7352 | 7320662.5414 | 7305510.3717 | 7021226.8076 | 7410132.4956 | 7257167.7352 | 7320662.5414
2 | Cubículos de Fechamento Delta 13,8 kV | unid. | 0.333 | 135320.4176 | 137011.9229 | 131680.2984 | 138974.0689 | 136105.2761 | 137296.0957 | 45061.6991 | 45624.9703 | 43849.5394 | 46278.3649 | 45323.0569 | 45719.5999 | 1 | 0.0357 | 0 | 0 | 0 | 0 | 0 | 45624.9703 | 43849.5394 | 46278.3649 | 45323.0569 | 45719.5999 | 45624.9703 | 43849.5394 | 46278.3649 | 45323.0569 | 45719.5999
3 | Coluna Isolador Pedestal (Alta) | unid. | 1 | 2362.9287 | 2392.4653 | 2299.3659 | 2426.7278 | 2376.6337 | 2397.4274 | 2362.9287 | 2392.4653 | 2299.3659 | 2426.7278 | 2376.6337 | 2397.4274 | 1 | 0.027 | 0 | 0 | 0 | 0 | 0 | 2392.4653 | 2299.3659 | 2426.7278 | 2376.6337 | 2397.4274 | 2392.4653 | 2299.3659 | 2426.7278 | 2376.6337 | 2397.4274
4 | Coluna Isolador Pedestal (Baixa) | unid. | 1 | 2362.9287 | 2392.4653 | 2299.3659 | 2426.7278 | 2376.6337 | 2397.4274 | 2362.9287 | 2392.4653 | 2299.3659 | 2426.7278 | 2376.6337 | 2397.4274 | 1 | 0.027 | 0 | 0 | 0 | 0 | 0 | 2392.4653 | 2299.3659 | 2426.7278 | 2376.6337 | 2397.4274 | 2392.4653 | 2299.3659 | 2426.7278 | 2376.6337 | 2397.4274
5 | Sistema de proteção contra incêndio | unid. | 1 | 38862.8677 | 39348.6536 | 37817.4566 | 39912.1652 | 39088.2724 | 39430.2656 | 38862.8677 | 39348.6536 | 37817.4566 | 39912.1652 | 39088.2724 | 39430.2656 | 1 | 0.04 | 0 | 0 | 0 | 0 | 0 | 39348.6536 | 37817.4566 | 39912.1652 | 39088.2724 | 39430.2656 | 39348.6536 | 37817.4566 | 39912.1652 | 39088.2724 | 39430.2656
6 | Transformador de aterramento 13,8 kV | unid. | 0.33 | 355817.1594 | 360264.8739 | 346245.6778 | 365424.2227 | 357880.899 | 361012.09 | 117419.6626 | 118887.4084 | 114261.0737 | 120589.9935 | 118100.6967 | 119133.9897 | 1 | 0.0333 | 0 | 0 | 0 | 0 | 0 | 118887.4084 | 114261.0737 | 120589.9935 | 118100.6967 | 119133.9897 | 118887.4084 | 114261.0737 | 120589.9935 | 118100.6967 | 119133.9897
7 | Resistor de Aterramento | unid. | 0.33 | 52260.5757 | 52913.8329 | 50854.7662 | 53671.6113 | 52563.6871 | 53023.5801 | 17245.99 | 17461.5649 | 16782.0729 | 17711.6317 | 17346.0167 | 17497.7814 | 1 | 0.0278 | 0 | 0 | 0 | 0 | 0 | 17461.5649 | 16782.0729 | 17711.6317 | 17346.0167 | 17497.7814 | 17461.5649 | 16782.0729 | 17711.6317 | 17346.0167 | 17497.7814
8 | Cabo Nu / Tubo - Barramento | kg | 0 | 97.3139 | 98.5303 | 94.6962 | 99.9414 | 97.8783 | 98.7347 | 0 | 0 | 0 | 0 | 0 | 0 | 1 | 0.025 | 0 | 0 | 0 | 0 | 0 | 0 | 0 | 0 | 0 | 0 | 0 | 0 | 0 | 0 | 0
9 | Tubo diâmetro 8" | kg | 146 | 78.4147 | 79.3949 | 76.3053 | 80.5319 | 78.8695 | 79.5595 | 11448.5453 | 11591.6522 | 11140.5795 | 11757.6561 | 11514.9469 | 11615.6941 | 1 | Rateio | 0 | 0 | 0 | 0 | 0 | 11591.6522 | 11140.5795 | 11757.6561 | 11514.9469 | 11615.6941 | 11591.6522 | 11140.5795 | 11757.6561 | 11514.9469 | 11615.6941
10 | Conectores / Espaçadores | unid. | 0 | 233.6408 | 236.5613 | 227.3559 | 239.9491 | 234.9959 | 237.052 | 0 | 0 | 0 | 0 | 0 | 0 | 1 | 0.025 | 0 | 0 | 0 | 0 | 0 | 0 | 0 | 0 | 0 | 0 | 0 | 0 | 0 | 0 | 0
11 | Suporte - Coluna isolador pedestal (Alta) | kg | 500 | 81.2605 | 82.2762 | 79.0746 | 83.4545 | 81.7318 | 82.4469 | 40630.2393 | 41138.1173 | 39537.2858 | 41727.2557 | 40865.8947 | 41223.4408 | 1 | 0.0313 | 0 | 0 | 0 | 0 | 0 | 41138.1173 | 39537.2858 | 41727.2557 | 40865.8947 | 41223.4408 | 41138.1173 | 39537.2858 | 41727.2557 | 40865.8947 | 41223.4408
12 | Suporte - Coluna isolador pedestal (Baixa) | kg | 500 | 81.2605 | 82.2762 | 79.0746 | 83.4545 | 81.7318 | 82.4469 | 40630.2393 | 41138.1173 | 39537.2858 | 41727.2557 | 40865.8947 | 41223.4408 | 1 | 0.0313 | 0 | 0 | 0 | 0 | 0 | 41138.1173 | 39537.2858 | 41727.2557 | 40865.8947 | 41223.4408 | 41138.1173 | 39537.2858 | 41727.2557 | 40865.8947 | 41223.4408
13 | Concreto Estrutural - Transformador monofásico | m³ | 10.1 | 4063.9447 | 4114.744 | 3954.6246 | 4173.6712 | 4087.5156 | 4123.2783 | 41045.8414 | 41558.9144 | 39941.7082 | 42154.0791 | 41283.9072 | 41645.1106 | 1 | 0.0313 | 0 | 0 | 0 | 0 | 0 | 41558.9144 | 39941.7082 | 42154.0791 | 41283.9072 | 41645.1106 | 41558.9144 | 39941.7082 | 42154.0791 | 41283.9072 | 41645.1106
14 | Concreto Estrutural - Parede corta-fogo | m³ | 48 | 4063.9447 | 4114.744 | 3954.6246 | 4173.6712 | 4087.5156 | 4123.2783 | 195069.3451 | 197507.7119 | 189821.9797 | 200336.2174 | 196200.7473 | 197917.3575 | 1 | 0.0313 | 0 | 0 | 0 | 0 | 0 | 197507.7119 | 189821.9797 | 200336.2174 | 196200.7473 | 197917.3575 | 197507.7119 | 189821.9797 | 200336.2174 | 196200.7473 | 197917.3575
15 | Concreto Estrutural - Cubículos de Fech. Delta 13,8 kV | m³ | 0.2 | 4063.9447 | 4114.744 | 3954.6246 | 4173.6712 | 4087.5156 | 4123.2783 | 812.7889 | 822.9488 | 790.9249 | 834.7342 | 817.5031 | 824.6557 | 1 | 0.0313 | 0 | 0 | 0 | 0 | 0 | 822.9488 | 790.9249 | 834.7342 | 817.5031 | 824.6557 | 822.9488 | 790.9249 | 834.7342 | 817.5031 | 824.6557
16 | Concreto Estrutural - Para-raios | m³ | 0 | 4063.9447 | 4114.744 | 3954.6246 | 4173.6712 | 4087.5156 | 4123.2783 | 0 | 0 | 0 | 0 | 0 | 0 | 1 | 0.0313 | 0 | 0 | 0 | 0 | 0 | 0 | 0 | 0 | 0 | 0 | 0 | 0 | 0 | 0 | 0
17 | Concreto Estrutural - Coluna isolador de pedestal (Alta) | m³ | 1.75 | 4063.9447 | 4114.744 | 3954.6246 | 4173.6712 | 4087.5156 | 4123.2783 | 7111.9032 | 7200.802 | 6920.593 | 7303.9246 | 7153.1522 | 7215.737 | 1 | 0.0313 | 0 | 0 | 0 | 0 | 0 | 7200.802 | 6920.593 | 7303.9246 | 7153.1522 | 7215.737 | 7200.802 | 6920.593 | 7303.9246 | 7153.1522 | 7215.737
18 | Concreto Estrutural - Coluna isolador de pedestal (Baixa) | m³ | 1.75 | 4063.9447 | 4114.744 | 3954.6246 | 4173.6712 | 4087.5156 | 4123.2783 | 7111.9032 | 7200.802 | 6920.593 | 7303.9246 | 7153.1522 | 7215.737 | 1 | 0.0313 | 0 | 0 | 0 | 0 | 0 | 7200.802 | 6920.593 | 7303.9246 | 7153.1522 | 7215.737 | 7200.802 | 6920.593 | 7303.9246 | 7153.1522 | 7215.737
19 | Concreto Estrutural - Caixa separadora de óleo | m³ | 20 | 4063.9447 | 4114.744 | 3954.6246 | 4173.6712 | 4087.5156 | 4123.2783 | 81278.8938 | 82294.88 | 79092.4915 | 83473.4239 | 81750.3114 | 82465.5656 | 1 | 0.0313 | 0 | 0 | 0 | 0 | 0 | 82294.88 | 79092.4915 | 83473.4239 | 81750.3114 | 82465.5656 | 82294.88 | 79092.4915 | 83473.4239 | 81750.3114 | 82465.5656
| SUBTOTAL | [8 empty] | 7863774.6619 | 7962071.8452 | 7652239.1235 | 8076096.5778 | 7909384.5549 | 7978585.772 |  |  | 7962071.8452 | 7652239.1235 | 8076096.5778 | 7909384.5549 | 7978585.772
|  |  |  | BRASIL | Norte | Nordeste | Centro-Oeste | Sudeste | Sul
| CANTEIRO DE OBRAS (R$) - 3,39% (Inst. Novas) e 3,98% (Inst. Existentes) da soma de obras civis e montagem eletromecânica |  |  | #REF! | #REF! | #REF! | #REF! | #REF! | #REF!
| CUSTO DIRETO BÁSICO (R$) |  |  | #REF! | #REF! | #REF! | #REF! | #REF! | #REF!
| COMISSIONAMENTO (R$) - 2,7% do valor do custo direto básico |  |  | #REF! | #REF! | #REF! | #REF! | #REF! | #REF!
| ENGENHARIA (R$) - 1,4% do valor do custo direto básico |  |  | #REF! | #REF! | #REF! | #REF! | #REF! | #REF!
| SOCIOAMBIENTAL (R$) - 1,25% (Inst. Novas) e 3,99% (Inst. Existentes) do valor do custo direto básico |  |  | #REF! | #REF! | #REF! | #REF! | #REF! | #REF!
| ADMINISTRAÇÃO LOCAL (R$) - 2,7% do valor do custo direto básico |  |  | #REF! | #REF! | #REF! | #REF! | #REF! | #REF!
| CUSTO DIRETO (R$) - Soma do custo direto básico, comissionamento, engenharia e administração local |  |  | #REF! | #REF! | #REF! | #REF! | #REF! | #REF!
| EVENTUAIS (R$) - 3% do valor dos custos diretos |  |  | #REF! | #REF! | #REF! | #REF! | #REF! | #REF!
| CUSTO INDIRETO (R$) - Administração central e/ou regional do empreendimento - 2,7% do valor dos custos diretos |  |  | #REF! | #REF! | #REF! | #REF! | #REF! | #REF!
| VALOR TOTAL (R$) |  |  | 11481111.0064 | 11624624.894 | 11172269.1203 | 11791101.0036 | 11547701.4502 | 11648735.2271 | [8 empty] | 7962071.8452 | 7652239.1235 | 8076096.5778 | 7909384.5549 | 7978585.772
|  |  |  | 100% | 100% | 100% | 100% | 100% | 100% | [8 empty] | 1 | 1 | 1 | 1 | 1
| Transformador monofásico - 500/69 kV | [16 empty] | Norte | Nordeste | Centro-Oeste | Sudeste | Sul | Norte | Nordeste | Centro-Oeste | Sudeste | Sul | Norte | Nordeste | Centro-Oeste | Sudeste | Sul
[16 empty] | Soma dos itens Rateio |  | 11766843.6634 | 11308953.6483 | 11935356.4862 | 11688979.1177 | 11791248.9688
Item | EQUIPAMENTO | Unidade | Quant. | 2021-02-01 | Preço Unitário |  |  |  |  | 2021-02-01 | Preço Total |  |  |  |  | Soma das UARs |  | 0 | 0 | 0 | 0 | 0
|  |  |  | BRASIL | Norte | Nordeste | Centro-Oeste | Sudeste | Sul | BRASIL | Norte | Nordeste | Centro-Oeste | Sudeste | Sul | Taxa de Rateio |  | 0 | 0 | 0 | 0 | 0
1 | Transformador monofásico | unid. | 1 | 7311526.4077 | 7402920.4878 | 7114846.3473 | 7508937.6207 | 7353933.2608 | 7418274.6932 | 7311526.4077 | 7402920.4878 | 7114846.3473 | 7508937.6207 | 7353933.2608 | 7418274.6932 | 1 | 0.0286 | 0 | 0 | 0 | 0 | 0 | 7402920.4878 | 7114846.3473 | 7508937.6207 | 7353933.2608 | 7418274.6932 | 7402920.4878 | 7114846.3473 | 7508937.6207 | 7353933.2608 | 7418274.6932
2 | Cubículos de Fechamento Delta 13,8 kV | unid. | 0.333 | 135320.4176 | 137011.9229 | 131680.2984 | 138974.0689 | 136105.2761 | 137296.0957 | 45061.6991 | 45624.9703 | 43849.5394 | 46278.3649 | 45323.0569 | 45719.5999 | 1 | 0.0357 | 0 | 0 | 0 | 0 | 0 | 45624.9703 | 43849.5394 | 46278.3649 | 45323.0569 | 45719.5999 | 45624.9703 | 43849.5394 | 46278.3649 | 45323.0569 | 45719.5999
3 | Coluna Isolador Pedestal (Alta) | unid. | 1 | 2362.9287 | 2392.4653 | 2299.3659 | 2426.7278 | 2376.6337 | 2397.4274 | 2362.9287 | 2392.4653 | 2299.3659 | 2426.7278 | 2376.6337 | 2397.4274 | 1 | 0.027 | 0 | 0 | 0 | 0 | 0 | 2392.4653 | 2299.3659 | 2426.7278 | 2376.6337 | 2397.4274 | 2392.4653 | 2299.3659 | 2426.7278 | 2376.6337 | 2397.4274
4 | Coluna Isolador Pedestal (Baixa) | unid. | 1 | 2362.9287 | 2392.4653 | 2299.3659 | 2426.7278 | 2376.6337 | 2397.4274 | 2362.9287 | 2392.4653 | 2299.3659 | 2426.7278 | 2376.6337 | 2397.4274 | 1 | 0.027 | 0 | 0 | 0 | 0 | 0 | 2392.4653 | 2299.3659 | 2426.7278 | 2376.6337 | 2397.4274 | 2392.4653 | 2299.3659 | 2426.7278 | 2376.6337 | 2397.4274
5 | Sistema de proteção contra incêndio | unid. | 1 | 38862.8677 | 39348.6536 | 37817.4566 | 39912.1652 | 39088.2724 | 39430.2656 | 38862.8677 | 39348.6536 | 37817.4566 | 39912.1652 | 39088.2724 | 39430.2656 | 1 | 0.04 | 0 | 0 | 0 | 0 | 0 | 39348.6536 | 37817.4566 | 39912.1652 | 39088.2724 | 39430.2656 | 39348.6536 | 37817.4566 | 39912.1652 | 39088.2724 | 39430.2656
6 | Transformador de aterramento 13,8 kV | unid. | 0.33 | 355817.1594 | 360264.8739 | 346245.6778 | 365424.2227 | 357880.899 | 361012.09 | 117419.6626 | 118887.4084 | 114261.0737 | 120589.9935 | 118100.6967 | 119133.9897 | 1 | 0.0333 | 0 | 0 | 0 | 0 | 0 | 118887.4084 | 114261.0737 | 120589.9935 | 118100.6967 | 119133.9897 | 118887.4084 | 114261.0737 | 120589.9935 | 118100.6967 | 119133.9897
7 | Resistor de Aterramento | unid. | 0.33 | 52260.5757 | 52913.8329 | 50854.7662 | 53671.6113 | 52563.6871 | 53023.5801 | 17245.99 | 17461.5649 | 16782.0729 | 17711.6317 | 17346.0167 | 17497.7814 | 1 | 0.0278 | 0 | 0 | 0 | 0 | 0 | 17461.5649 | 16782.0729 | 17711.6317 | 17346.0167 | 17497.7814 | 17461.5649 | 16782.0729 | 17711.6317 | 17346.0167 | 17497.7814
8 | Cabo Nu / Tubo - Barramento | kg | 0 | 97.3139 | 98.5303 | 94.6962 | 99.9414 | 97.8783 | 98.7347 | 0 | 0 | 0 | 0 | 0 | 0 | 1 | 0.025 | 0 | 0 | 0 | 0 | 0 | 0 | 0 | 0 | 0 | 0 | 0 | 0 | 0 | 0 | 0
9 | Tubo diâmetro 8" | kg | 146 | 78.4147 | 79.3949 | 76.3053 | 80.5319 | 78.8695 | 79.5595 | 11448.5453 | 11591.6522 | 11140.5795 | 11757.6561 | 11514.9469 | 11615.6941 | 1 | Rateio | 0 | 0 | 0 | 0 | 0 | 11591.6522 | 11140.5795 | 11757.6561 | 11514.9469 | 11615.6941 | 11591.6522 | 11140.5795 | 11757.6561 | 11514.9469 | 11615.6941
10 | Conectores / Espaçadores | unid. | 0 | 233.6408 | 236.5613 | 227.3559 | 239.9491 | 234.9959 | 237.052 | 0 | 0 | 0 | 0 | 0 | 0 | 1 | 0.025 | 0 | 0 | 0 | 0 | 0 | 0 | 0 | 0 | 0 | 0 | 0 | 0 | 0 | 0 | 0
11 | Suporte - Coluna isolador pedestal (Alta) | kg | 500 | 81.2605 | 82.2762 | 79.0746 | 83.4545 | 81.7318 | 82.4469 | 40630.2393 | 41138.1173 | 39537.2858 | 41727.2557 | 40865.8947 | 41223.4408 | 1 | 0.0313 | 0 | 0 | 0 | 0 | 0 | 41138.1173 | 39537.2858 | 41727.2557 | 40865.8947 | 41223.4408 | 41138.1173 | 39537.2858 | 41727.2557 | 40865.8947 | 41223.4408
12 | Suporte - Coluna isolador pedestal (Baixa) | kg | 500 | 81.2605 | 82.2762 | 79.0746 | 83.4545 | 81.7318 | 82.4469 | 40630.2393 | 41138.1173 | 39537.2858 | 41727.2557 | 40865.8947 | 41223.4408 | 1 | 0.0313 | 0 | 0 | 0 | 0 | 0 | 41138.1173 | 39537.2858 | 41727.2557 | 40865.8947 | 41223.4408 | 41138.1173 | 39537.2858 | 41727.2557 | 40865.8947 | 41223.4408
13 | Concreto Estrutural - Transformador monofásico | m³ | 10.1 | 4063.9447 | 4114.744 | 3954.6246 | 4173.6712 | 4087.5156 | 4123.2783 | 41045.8414 | 41558.9144 | 39941.7082 | 42154.0791 | 41283.9072 | 41645.1106 | 1 | 0.0313 | 0 | 0 | 0 | 0 | 0 | 41558.9144 | 39941.7082 | 42154.0791 | 41283.9072 | 41645.1106 | 41558.9144 | 39941.7082 | 42154.0791 | 41283.9072 | 41645.1106
14 | Concreto Estrutural - Parede corta-fogo | m³ | 48 | 4063.9447 | 4114.744 | 3954.6246 | 4173.6712 | 4087.5156 | 4123.2783 | 195069.3451 | 197507.7119 | 189821.9797 | 200336.2174 | 196200.7473 | 197917.3575 | 1 | 0.0313 | 0 | 0 | 0 | 0 | 0 | 197507.7119 | 189821.9797 | 200336.2174 | 196200.7473 | 197917.3575 | 197507.7119 | 189821.9797 | 200336.2174 | 196200.7473 | 197917.3575
15 | Concreto Estrutural - Cubículos de Fech. Delta 13,8 kV | m³ | 0.2 | 4063.9447 | 4114.744 | 3954.6246 | 4173.6712 | 4087.5156 | 4123.2783 | 812.7889 | 822.9488 | 790.9249 | 834.7342 | 817.5031 | 824.6557 | 1 | 0.0313 | 0 | 0 | 0 | 0 | 0 | 822.9488 | 790.9249 | 834.7342 | 817.5031 | 824.6557 | 822.9488 | 790.9249 | 834.7342 | 817.5031 | 824.6557
16 | Concreto Estrutural - Para-raios | m³ | 0 | 4063.9447 | 4114.744 | 3954.6246 | 4173.6712 | 4087.5156 | 4123.2783 | 0 | 0 | 0 | 0 | 0 | 0 | 1 | 0.0313 | 0 | 0 | 0 | 0 | 0 | 0 | 0 | 0 | 0 | 0 | 0 | 0 | 0 | 0 | 0
17 | Concreto Estrutural - Coluna isolador de pedestal (Alta) | m³ | 1.75 | 4063.9447 | 4114.744 | 3954.6246 | 4173.6712 | 4087.5156 | 4123.2783 | 7111.9032 | 7200.802 | 6920.593 | 7303.9246 | 7153.1522 | 7215.737 | 1 | 0.0313 | 0 | 0 | 0 | 0 | 0 | 7200.802 | 6920.593 | 7303.9246 | 7153.1522 | 7215.737 | 7200.802 | 6920.593 | 7303.9246 | 7153.1522 | 7215.737
18 | Concreto Estrutural - Coluna isolador de pedestal (Baixa) | m³ | 1.75 | 4063.9447 | 4114.744 | 3954.6246 | 4173.6712 | 4087.5156 | 4123.2783 | 7111.9032 | 7200.802 | 6920.593 | 7303.9246 | 7153.1522 | 7215.737 | 1 | 0.0313 | 0 | 0 | 0 | 0 | 0 | 7200.802 | 6920.593 | 7303.9246 | 7153.1522 | 7215.737 | 7200.802 | 6920.593 | 7303.9246 | 7153.1522 | 7215.737
19 | Concreto Estrutural - Caixa separadora de óleo | m³ | 20 | 4063.9447 | 4114.744 | 3954.6246 | 4173.6712 | 4087.5156 | 4123.2783 | 81278.8938 | 82294.88 | 79092.4915 | 83473.4239 | 81750.3114 | 82465.5656 | 1 | 0.0313 | 0 | 0 | 0 | 0 | 0 | 82294.88 | 79092.4915 | 83473.4239 | 81750.3114 | 82465.5656 | 82294.88 | 79092.4915 | 83473.4239 | 81750.3114 | 82465.5656
| SUBTOTAL | [8 empty] | 7959982.1839 | 8059481.9612 | 7745858.6632 | 8174901.7029 | 8006150.0806 | 8076197.9238 |  |  | 8059481.9612 | 7745858.6632 | 8174901.7029 | 8006150.0806 | 8076197.9238
|  |  |  | BRASIL | Norte | Nordeste | Centro-Oeste | Sudeste | Sul
| CANTEIRO DE OBRAS (R$) - 3,39% (Inst. Novas) e 3,98% (Inst. Existentes) da soma de obras civis e montagem eletromecânica |  |  | #REF! | #REF! | #REF! | #REF! | #REF! | #REF!
| CUSTO DIRETO BÁSICO (R$) |  |  | #REF! | #REF! | #REF! | #REF! | #REF! | #REF!
| COMISSIONAMENTO (R$) - 2,7% do valor do custo direto básico |  |  | #REF! | #REF! | #REF! | #REF! | #REF! | #REF!
| ENGENHARIA (R$) - 1,4% do valor do custo direto básico |  |  | #REF! | #REF! | #REF! | #REF! | #REF! | #REF!
| SOCIOAMBIENTAL (R$) - 1,25% (Inst. Novas) e 3,99% (Inst. Existentes) do valor do custo direto básico |  |  | #REF! | #REF! | #REF! | #REF! | #REF! | #REF!
| ADMINISTRAÇÃO LOCAL (R$) - 2,7% do valor do custo direto básico |  |  | #REF! | #REF! | #REF! | #REF! | #REF! | #REF!
| CUSTO DIRETO (R$) - Soma do custo direto básico, comissionamento, engenharia e administração local |  |  | #REF! | #REF! | #REF! | #REF! | #REF! | #REF!
| EVENTUAIS (R$) - 3% do valor dos custos diretos |  |  | #REF! | #REF! | #REF! | #REF! | #REF! | #REF!
| CUSTO INDIRETO (R$) - Administração central e/ou regional do empreendimento - 2,7% do valor dos custos diretos |  |  | #REF! | #REF! | #REF! | #REF! | #REF! | #REF!
| VALOR TOTAL (R$) |  |  | 11621573.9885 | 11766843.6634 | 11308953.6483 | 11935356.4862 | 11688979.1177 | 11791248.9688 | [8 empty] | 8059481.9612 | 7745858.6632 | 8174901.7029 | 8006150.0806 | 8076197.9238
|  |  |  | 100% | 100% | 100% | 100% | 100% | 100% | [8 empty] | 1 | 1 | 1 | 1 | 1
| Transformador monofásico - 500/138 kV | [16 empty] | Norte | Nordeste | Centro-Oeste | Sudeste | Sul | Norte | Nordeste | Centro-Oeste | Sudeste | Sul | Norte | Nordeste | Centro-Oeste | Sudeste | Sul
[16 empty] | Soma dos itens Rateio |  | 11828676.6984 | 11368380.5385 | 11998075.0314 | 11750402.986 | 11853210.2501
Item | EQUIPAMENTO | Unidade | Quant. | 2021-02-01 | Preço Unitário |  |  |  |  | 2021-02-01 | Preço Total |  |  |  |  | Soma das UARs |  | 0 | 0 | 0 | 0 | 0
|  |  |  | BRASIL | Norte | Nordeste | Centro-Oeste | Sudeste | Sul | BRASIL | Norte | Nordeste | Centro-Oeste | Sudeste | Sul | Taxa de Rateio |  | 0 | 0 | 0 | 0 | 0
1 | Transformador monofásico | unid. | 1 | 7353354.9448 | 7445271.8816 | 7155549.6968 | 7551895.5283 | 7396004.4035 | 7460713.927 | 7353354.9448 | 7445271.8816 | 7155549.6968 | 7551895.5283 | 7396004.4035 | 7460713.927 | 1 | 0.0286 | 0 | 0 | 0 | 0 | 0 | 7445271.8816 | 7155549.6968 | 7551895.5283 | 7396004.4035 | 7460713.927 | 7445271.8816 | 7155549.6968 | 7551895.5283 | 7396004.4035 | 7460713.927
2 | Cubículos de Fechamento Delta 13,8 kV | unid. | 0.333 | 135320.4176 | 137011.9229 | 131680.2984 | 138974.0689 | 136105.2761 | 137296.0957 | 45061.6991 | 45624.9703 | 43849.5394 | 46278.3649 | 45323.0569 | 45719.5999 | 1 | 0.0357 | 0 | 0 | 0 | 0 | 0 | 45624.9703 | 43849.5394 | 46278.3649 | 45323.0569 | 45719.5999 | 45624.9703 | 43849.5394 | 46278.3649 | 45323.0569 | 45719.5999
3 | Coluna Isolador Pedestal (Alta) | unid. | 1 | 2362.9287 | 2392.4653 | 2299.3659 | 2426.7278 | 2376.6337 | 2397.4274 | 2362.9287 | 2392.4653 | 2299.3659 | 2426.7278 | 2376.6337 | 2397.4274 | 1 | 0.027 | 0 | 0 | 0 | 0 | 0 | 2392.4653 | 2299.3659 | 2426.7278 | 2376.6337 | 2397.4274 | 2392.4653 | 2299.3659 | 2426.7278 | 2376.6337 | 2397.4274
4 | Coluna Isolador Pedestal (Baixa) | unid. | 1 | 2362.9287 | 2392.4653 | 2299.3659 | 2426.7278 | 2376.6337 | 2397.4274 | 2362.9287 | 2392.4653 | 2299.3659 | 2426.7278 | 2376.6337 | 2397.4274 | 1 | 0.027 | 0 | 0 | 0 | 0 | 0 | 2392.4653 | 2299.3659 | 2426.7278 | 2376.6337 | 2397.4274 | 2392.4653 | 2299.3659 | 2426.7278 | 2376.6337 | 2397.4274
5 | Sistema de proteção contra incêndio | unid. | 1 | 38862.8677 | 39348.6536 | 37817.4566 | 39912.1652 | 39088.2724 | 39430.2656 | 38862.8677 | 39348.6536 | 37817.4566 | 39912.1652 | 39088.2724 | 39430.2656 | 1 | 0.04 | 0 | 0 | 0 | 0 | 0 | 39348.6536 | 37817.4566 | 39912.1652 | 39088.2724 | 39430.2656 | 39348.6536 | 37817.4566 | 39912.1652 | 39088.2724 | 39430.2656
6 | Transformador de aterramento 13,8 kV | unid. | 0.33 | 355817.1594 | 360264.8739 | 346245.6778 | 365424.2227 | 357880.899 | 361012.09 | 117419.6626 | 118887.4084 | 114261.0737 | 120589.9935 | 118100.6967 | 119133.9897 | 1 | 0.0333 | 0 | 0 | 0 | 0 | 0 | 118887.4084 | 114261.0737 | 120589.9935 | 118100.6967 | 119133.9897 | 118887.4084 | 114261.0737 | 120589.9935 | 118100.6967 | 119133.9897
7 | Resistor de Aterramento | unid. | 0.33 | 52260.5757 | 52913.8329 | 50854.7662 | 53671.6113 | 52563.6871 | 53023.5801 | 17245.99 | 17461.5649 | 16782.0729 | 17711.6317 | 17346.0167 | 17497.7814 | 1 | 0.0278 | 0 | 0 | 0 | 0 | 0 | 17461.5649 | 16782.0729 | 17711.6317 | 17346.0167 | 17497.7814 | 17461.5649 | 16782.0729 | 17711.6317 | 17346.0167 | 17497.7814
8 | Cabo Nu / Tubo - Barramento | kg | 0 | 97.3139 | 98.5303 | 94.6962 | 99.9414 | 97.8783 | 98.7347 | 0 | 0 | 0 | 0 | 0 | 0 | 1 | 0.025 | 0 | 0 | 0 | 0 | 0 | 0 | 0 | 0 | 0 | 0 | 0 | 0 | 0 | 0 | 0
9 | Tubo diâmetro 8" | kg | 146 | 78.4147 | 79.3949 | 76.3053 | 80.5319 | 78.8695 | 79.5595 | 11448.5453 | 11591.6522 | 11140.5795 | 11757.6561 | 11514.9469 | 11615.6941 | 1 | Rateio | 0 | 0 | 0 | 0 | 0 | 11591.6522 | 11140.5795 | 11757.6561 | 11514.9469 | 11615.6941 | 11591.6522 | 11140.5795 | 11757.6561 | 11514.9469 | 11615.6941
10 | Conectores / Espaçadores | unid. | 0 | 233.6408 | 236.5613 | 227.3559 | 239.9491 | 234.9959 | 237.052 | 0 | 0 | 0 | 0 | 0 | 0 | 1 | 0.025 | 0 | 0 | 0 | 0 | 0 | 0 | 0 | 0 | 0 | 0 | 0 | 0 | 0 | 0 | 0
11 | Suporte - Coluna isolador pedestal (Alta) | kg | 500 | 81.2605 | 82.2762 | 79.0746 | 83.4545 | 81.7318 | 82.4469 | 40630.2393 | 41138.1173 | 39537.2858 | 41727.2557 | 40865.8947 | 41223.4408 | 1 | 0.0313 | 0 | 0 | 0 | 0 | 0 | 41138.1173 | 39537.2858 | 41727.2557 | 40865.8947 | 41223.4408 | 41138.1173 | 39537.2858 | 41727.2557 | 40865.8947 | 41223.4408
12 | Suporte - Coluna isolador pedestal (Baixa) | kg | 500 | 81.2605 | 82.2762 | 79.0746 | 83.4545 | 81.7318 | 82.4469 | 40630.2393 | 41138.1173 | 39537.2858 | 41727.2557 | 40865.8947 | 41223.4408 | 1 | 0.0313 | 0 | 0 | 0 | 0 | 0 | 41138.1173 | 39537.2858 | 41727.2557 | 40865.8947 | 41223.4408 | 41138.1173 | 39537.2858 | 41727.2557 | 40865.8947 | 41223.4408
13 | Concreto Estrutural - Transformador monofásico | m³ | 10.1 | 4063.9447 | 4114.744 | 3954.6246 | 4173.6712 | 4087.5156 | 4123.2783 | 41045.8414 | 41558.9144 | 39941.7082 | 42154.0791 | 41283.9072 | 41645.1106 | 1 | 0.0313 | 0 | 0 | 0 | 0 | 0 | 41558.9144 | 39941.7082 | 42154.0791 | 41283.9072 | 41645.1106 | 41558.9144 | 39941.7082 | 42154.0791 | 41283.9072 | 41645.1106
14 | Concreto Estrutural - Parede corta-fogo | m³ | 48 | 4063.9447 | 4114.744 | 3954.6246 | 4173.6712 | 4087.5156 | 4123.2783 | 195069.3451 | 197507.7119 | 189821.9797 | 200336.2174 | 196200.7473 | 197917.3575 | 1 | 0.0313 | 0 | 0 | 0 | 0 | 0 | 197507.7119 | 189821.9797 | 200336.2174 | 196200.7473 | 197917.3575 | 197507.7119 | 189821.9797 | 200336.2174 | 196200.7473 | 197917.3575
15 | Concreto Estrutural - Cubículos de Fech. Delta 13,8 kV | m³ | 0.2 | 4063.9447 | 4114.744 | 3954.6246 | 4173.6712 | 4087.5156 | 4123.2783 | 812.7889 | 822.9488 | 790.9249 | 834.7342 | 817.5031 | 824.6557 | 1 | 0.0313 | 0 | 0 | 0 | 0 | 0 | 822.9488 | 790.9249 | 834.7342 | 817.5031 | 824.6557 | 822.9488 | 790.9249 | 834.7342 | 817.5031 | 824.6557
16 | Concreto Estrutural - Para-raios | m³ | 0 | 4063.9447 | 4114.744 | 3954.6246 | 4173.6712 | 4087.5156 | 4123.2783 | 0 | 0 | 0 | 0 | 0 | 0 | 1 | 0.0313 | 0 | 0 | 0 | 0 | 0 | 0 | 0 | 0 | 0 | 0 | 0 | 0 | 0 | 0 | 0
17 | Concreto Estrutural - Coluna isolador de pedestal (Alta) | m³ | 1.75 | 4063.9447 | 4114.744 | 3954.6246 | 4173.6712 | 4087.5156 | 4123.2783 | 7111.9032 | 7200.802 | 6920.593 | 7303.9246 | 7153.1522 | 7215.737 | 1 | 0.0313 | 0 | 0 | 0 | 0 | 0 | 7200.802 | 6920.593 | 7303.9246 | 7153.1522 | 7215.737 | 7200.802 | 6920.593 | 7303.9246 | 7153.1522 | 7215.737
18 | Concreto Estrutural - Coluna isolador de pedestal (Baixa) | m³ | 1.75 | 4063.9447 | 4114.744 | 3954.6246 | 4173.6712 | 4087.5156 | 4123.2783 | 7111.9032 | 7200.802 | 6920.593 | 7303.9246 | 7153.1522 | 7215.737 | 1 | 0.0313 | 0 | 0 | 0 | 0 | 0 | 7200.802 | 6920.593 | 7303.9246 | 7153.1522 | 7215.737 | 7200.802 | 6920.593 | 7303.9246 | 7153.1522 | 7215.737
19 | Concreto Estrutural - Caixa separadora de óleo | m³ | 20 | 4063.9447 | 4114.744 | 3954.6246 | 4173.6712 | 4087.5156 | 4123.2783 | 81278.8938 | 82294.88 | 79092.4915 | 83473.4239 | 81750.3114 | 82465.5656 | 1 | 0.0313 | 0 | 0 | 0 | 0 | 0 | 82294.88 | 79092.4915 | 83473.4239 | 81750.3114 | 82465.5656 | 82294.88 | 79092.4915 | 83473.4239 | 81750.3114 | 82465.5656
| SUBTOTAL | [8 empty] | 8001810.7211 | 8101833.3551 | 7786562.0127 | 8217859.6106 | 8048221.2233 | 8118637.1576 |  |  | 8101833.3551 | 7786562.0127 | 8217859.6106 | 8048221.2233 | 8118637.1576
|  |  |  | BRASIL | Norte | Nordeste | Centro-Oeste | Sudeste | Sul
| CANTEIRO DE OBRAS (R$) - 3,39% (Inst. Novas) e 3,98% (Inst. Existentes) da soma de obras civis e montagem eletromecânica |  |  | #REF! | #REF! | #REF! | #REF! | #REF! | #REF!
| CUSTO DIRETO BÁSICO (R$) |  |  | #REF! | #REF! | #REF! | #REF! | #REF! | #REF!
| COMISSIONAMENTO (R$) - 2,7% do valor do custo direto básico |  |  | #REF! | #REF! | #REF! | #REF! | #REF! | #REF!
| ENGENHARIA (R$) - 1,4% do valor do custo direto básico |  |  | #REF! | #REF! | #REF! | #REF! | #REF! | #REF!
| SOCIOAMBIENTAL (R$) - 1,25% (Inst. Novas) e 3,99% (Inst. Existentes) do valor do custo direto básico |  |  | #REF! | #REF! | #REF! | #REF! | #REF! | #REF!
| ADMINISTRAÇÃO LOCAL (R$) - 2,7% do valor do custo direto básico |  |  | #REF! | #REF! | #REF! | #REF! | #REF! | #REF!
| CUSTO DIRETO (R$) - Soma do custo direto básico, comissionamento, engenharia e administração local |  |  | #REF! | #REF! | #REF! | #REF! | #REF! | #REF!
| EVENTUAIS (R$) - 3% do valor dos custos diretos |  |  | #REF! | #REF! | #REF! | #REF! | #REF! | #REF!
| CUSTO INDIRETO (R$) - Administração central e/ou regional do empreendimento - 2,7% do valor dos custos diretos |  |  | #REF! | #REF! | #REF! | #REF! | #REF! | #REF!
| VALOR TOTAL (R$) |  |  | 11682643.6528 | 11828676.6984 | 11368380.5385 | 11998075.0314 | 11750402.986 | 11853210.2501 | [8 empty] | 8101833.3551 | 7786562.0127 | 8217859.6106 | 8048221.2233 | 8118637.1576
|  |  |  | 100% | 100% | 100% | 100% | 100% | 100% | [8 empty] | 1 | 1 | 1 | 1 | 1
| Transformador monofásico - 500/230 kV | [16 empty] | Norte | Nordeste | Centro-Oeste | Sudeste | Sul | Norte | Nordeste | Centro-Oeste | Sudeste | Sul | Norte | Nordeste | Centro-Oeste | Sudeste | Sul
[16 empty] | Soma dos itens Rateio |  | 11874471.8135 | 11412393.6017 | 12044525.9777 | 11795895.0617 | 11899100.3476
Item | EQUIPAMENTO | Unidade | Quant. | 2021-02-01 | Preço Unitário |  |  |  |  | 2021-02-01 | Preço Total |  |  |  |  | Soma das UARs |  | 0 | 0 | 0 | 0 | 0
|  |  |  | BRASIL | Norte | Nordeste | Centro-Oeste | Sudeste | Sul | BRASIL | Norte | Nordeste | Centro-Oeste | Sudeste | Sul | Taxa de Rateio |  | 0 | 0 | 0 | 0 | 0
1 | Transformador monofásico | unid. | 1 | 7384334.221 | 7476638.3988 | 7185695.6305 | 7583711.245 | 7427163.3595 | 7492145.5006 | 7384334.221 | 7476638.3988 | 7185695.6305 | 7583711.245 | 7427163.3595 | 7492145.5006 | 1 | 0.0286 | 0 | 0 | 0 | 0 | 0 | 7476638.3988 | 7185695.6305 | 7583711.245 | 7427163.3595 | 7492145.5006 | 7476638.3988 | 7185695.6305 | 7583711.245 | 7427163.3595 | 7492145.5006
2 | Cubículos de Fechamento Delta 13,8 kV | unid. | 0.333 | 135320.4176 | 137011.9229 | 131680.2984 | 138974.0689 | 136105.2761 | 137296.0957 | 45061.6991 | 45624.9703 | 43849.5394 | 46278.3649 | 45323.0569 | 45719.5999 | 1 | 0.0357 | 0 | 0 | 0 | 0 | 0 | 45624.9703 | 43849.5394 | 46278.3649 | 45323.0569 | 45719.5999 | 45624.9703 | 43849.5394 | 46278.3649 | 45323.0569 | 45719.5999
3 | Coluna Isolador Pedestal (Alta) | unid. | 1 | 2362.9287 | 2392.4653 | 2299.3659 | 2426.7278 | 2376.6337 | 2397.4274 | 2362.9287 | 2392.4653 | 2299.3659 | 2426.7278 | 2376.6337 | 2397.4274 | 1 | 0.027 | 0 | 0 | 0 | 0 | 0 | 2392.4653 | 2299.3659 | 2426.7278 | 2376.6337 | 2397.4274 | 2392.4653 | 2299.3659 | 2426.7278 | 2376.6337 | 2397.4274
4 | Coluna Isolador Pedestal (Baixa) | unid. | 1 | 2362.9287 | 2392.4653 | 2299.3659 | 2426.7278 | 2376.6337 | 2397.4274 | 2362.9287 | 2392.4653 | 2299.3659 | 2426.7278 | 2376.6337 | 2397.4274 | 1 | 0.027 | 0 | 0 | 0 | 0 | 0 | 2392.4653 | 2299.3659 | 2426.7278 | 2376.6337 | 2397.4274 | 2392.4653 | 2299.3659 | 2426.7278 | 2376.6337 | 2397.4274
5 | Sistema de proteção contra incêndio | unid. | 1 | 38862.8677 | 39348.6536 | 37817.4566 | 39912.1652 | 39088.2724 | 39430.2656 | 38862.8677 | 39348.6536 | 37817.4566 | 39912.1652 | 39088.2724 | 39430.2656 | 1 | 0.04 | 0 | 0 | 0 | 0 | 0 | 39348.6536 | 37817.4566 | 39912.1652 | 39088.2724 | 39430.2656 | 39348.6536 | 37817.4566 | 39912.1652 | 39088.2724 | 39430.2656
6 | Transformador de aterramento 13,8 kV | unid. | 0.33 | 355817.1594 | 360264.8739 | 346245.6778 | 365424.2227 | 357880.899 | 361012.09 | 117419.6626 | 118887.4084 | 114261.0737 | 120589.9935 | 118100.6967 | 119133.9897 | 1 | 0.0333 | 0 | 0 | 0 | 0 | 0 | 118887.4084 | 114261.0737 | 120589.9935 | 118100.6967 | 119133.9897 | 118887.4084 | 114261.0737 | 120589.9935 | 118100.6967 | 119133.9897
7 | Resistor de Aterramento | unid. | 0.33 | 52260.5757 | 52913.8329 | 50854.7662 | 53671.6113 | 52563.6871 | 53023.5801 | 17245.99 | 17461.5649 | 16782.0729 | 17711.6317 | 17346.0167 | 17497.7814 | 1 | 0.0278 | 0 | 0 | 0 | 0 | 0 | 17461.5649 | 16782.0729 | 17711.6317 | 17346.0167 | 17497.7814 | 17461.5649 | 16782.0729 | 17711.6317 | 17346.0167 | 17497.7814
8 | Cabo Nu / Tubo - Barramento | kg | 0 | 97.3139 | 98.5303 | 94.6962 | 99.9414 | 97.8783 | 98.7347 | 0 | 0 | 0 | 0 | 0 | 0 | 1 | 0.025 | 0 | 0 | 0 | 0 | 0 | 0 | 0 | 0 | 0 | 0 | 0 | 0 | 0 | 0 | 0
9 | Tubo diâmetro 8" | kg | 146 | 78.4147 | 79.3949 | 76.3053 | 80.5319 | 78.8695 | 79.5595 | 11448.5453 | 11591.6522 | 11140.5795 | 11757.6561 | 11514.9469 | 11615.6941 | 1 | Rateio | 0 | 0 | 0 | 0 | 0 | 11591.6522 | 11140.5795 | 11757.6561 | 11514.9469 | 11615.6941 | 11591.6522 | 11140.5795 | 11757.6561 | 11514.9469 | 11615.6941
10 | Conectores / Espaçadores | unid. | 0 | 233.6408 | 236.5613 | 227.3559 | 239.9491 | 234.9959 | 237.052 | 0 | 0 | 0 | 0 | 0 | 0 | 1 | 0.025 | 0 | 0 | 0 | 0 | 0 | 0 | 0 | 0 | 0 | 0 | 0 | 0 | 0 | 0 | 0
11 | Suporte - Coluna isolador pedestal (Alta) | kg | 500 | 81.2605 | 82.2762 | 79.0746 | 83.4545 | 81.7318 | 82.4469 | 40630.2393 | 41138.1173 | 39537.2858 | 41727.2557 | 40865.8947 | 41223.4408 | 1 | 0.0313 | 0 | 0 | 0 | 0 | 0 | 41138.1173 | 39537.2858 | 41727.2557 | 40865.8947 | 41223.4408 | 41138.1173 | 39537.2858 | 41727.2557 | 40865.8947 | 41223.4408
12 | Suporte - Coluna isolador pedestal (Baixa) | kg | 500 | 81.2605 | 82.2762 | 79.0746 | 83.4545 | 81.7318 | 82.4469 | 40630.2393 | 41138.1173 | 39537.2858 | 41727.2557 | 40865.8947 | 41223.4408 | 1 | 0.0313 | 0 | 0 | 0 | 0 | 0 | 41138.1173 | 39537.2858 | 41727.2557 | 40865.8947 | 41223.4408 | 41138.1173 | 39537.2858 | 41727.2557 | 40865.8947 | 41223.4408
13 | Concreto Estrutural - Transformador monofásico | m³ | 10.1 | 4063.9447 | 4114.744 | 3954.6246 | 4173.6712 | 4087.5156 | 4123.2783 | 41045.8414 | 41558.9144 | 39941.7082 | 42154.0791 | 41283.9072 | 41645.1106 | 1 | 0.0313 | 0 | 0 | 0 | 0 | 0 | 41558.9144 | 39941.7082 | 42154.0791 | 41283.9072 | 41645.1106 | 41558.9144 | 39941.7082 | 42154.0791 | 41283.9072 | 41645.1106
14 | Concreto Estrutural - Parede corta-fogo | m³ | 48 | 4063.9447 | 4114.744 | 3954.6246 | 4173.6712 | 4087.5156 | 4123.2783 | 195069.3451 | 197507.7119 | 189821.9797 | 200336.2174 | 196200.7473 | 197917.3575 | 1 | 0.0313 | 0 | 0 | 0 | 0 | 0 | 197507.7119 | 189821.9797 | 200336.2174 | 196200.7473 | 197917.3575 | 197507.7119 | 189821.9797 | 200336.2174 | 196200.7473 | 197917.3575
15 | Concreto Estrutural - Cubículos de Fech. Delta 13,8 kV | m³ | 0.2 | 4063.9447 | 4114.744 | 3954.6246 | 4173.6712 | 4087.5156 | 4123.2783 | 812.7889 | 822.9488 | 790.9249 | 834.7342 | 817.5031 | 824.6557 | 1 | 0.0313 | 0 | 0 | 0 | 0 | 0 | 822.9488 | 790.9249 | 834.7342 | 817.5031 | 824.6557 | 822.9488 | 790.9249 | 834.7342 | 817.5031 | 824.6557
16 | Concreto Estrutural - Para-raios | m³ | 0 | 4063.9447 | 4114.744 | 3954.6246 | 4173.6712 | 4087.5156 | 4123.2783 | 0 | 0 | 0 | 0 | 0 | 0 | 1 | 0.0313 | 0 | 0 | 0 | 0 | 0 | 0 | 0 | 0 | 0 | 0 | 0 | 0 | 0 | 0 | 0
17 | Concreto Estrutural - Coluna isolador de pedestal (Alta) | m³ | 1.75 | 4063.9447 | 4114.744 | 3954.6246 | 4173.6712 | 4087.5156 | 4123.2783 | 7111.9032 | 7200.802 | 6920.593 | 7303.9246 | 7153.1522 | 7215.737 | 1 | 0.0313 | 0 | 0 | 0 | 0 | 0 | 7200.802 | 6920.593 | 7303.9246 | 7153.1522 | 7215.737 | 7200.802 | 6920.593 | 7303.9246 | 7153.1522 | 7215.737
18 | Concreto Estrutural - Coluna isolador de pedestal (Baixa) | m³ | 1.75 | 4063.9447 | 4114.744 | 3954.6246 | 4173.6712 | 4087.5156 | 4123.2783 | 7111.9032 | 7200.802 | 6920.593 | 7303.9246 | 7153.1522 | 7215.737 | 1 | 0.0313 | 0 | 0 | 0 | 0 | 0 | 7200.802 | 6920.593 | 7303.9246 | 7153.1522 | 7215.737 | 7200.802 | 6920.593 | 7303.9246 | 7153.1522 | 7215.737
19 | Concreto Estrutural - Caixa separadora de óleo | m³ | 20 | 4063.9447 | 4114.744 | 3954.6246 | 4173.6712 | 4087.5156 | 4123.2783 | 81278.8938 | 82294.88 | 79092.4915 | 83473.4239 | 81750.3114 | 82465.5656 | 1 | 0.0313 | 0 | 0 | 0 | 0 | 0 | 82294.88 | 79092.4915 | 83473.4239 | 81750.3114 | 82465.5656 | 82294.88 | 79092.4915 | 83473.4239 | 81750.3114 | 82465.5656
| SUBTOTAL | [8 empty] | 8032789.9973 | 8133199.8722 | 7816707.9463 | 8249675.3272 | 8079380.1793 | 8150068.7312 |  |  | 8133199.8722 | 7816707.9463 | 8249675.3272 | 8079380.1793 | 8150068.7312
|  |  |  | BRASIL | Norte | Nordeste | Centro-Oeste | Sudeste | Sul
| CANTEIRO DE OBRAS (R$) - 3,39% (Inst. Novas) e 3,98% (Inst. Existentes) da soma de obras civis e montagem eletromecânica |  |  | #REF! | #REF! | #REF! | #REF! | #REF! | #REF!
| CUSTO DIRETO BÁSICO (R$) |  |  | #REF! | #REF! | #REF! | #REF! | #REF! | #REF!
| COMISSIONAMENTO (R$) - 2,7% do valor do custo direto básico |  |  | #REF! | #REF! | #REF! | #REF! | #REF! | #REF!
| ENGENHARIA (R$) - 1,4% do valor do custo direto básico |  |  | #REF! | #REF! | #REF! | #REF! | #REF! | #REF!
| SOCIOAMBIENTAL (R$) - 1,25% (Inst. Novas) e 3,99% (Inst. Existentes) do valor do custo direto básico |  |  | #REF! | #REF! | #REF! | #REF! | #REF! | #REF!
| ADMINISTRAÇÃO LOCAL (R$) - 2,7% do valor do custo direto básico |  |  | #REF! | #REF! | #REF! | #REF! | #REF! | #REF!
| CUSTO DIRETO (R$) - Soma do custo direto básico, comissionamento, engenharia e administração local |  |  | #REF! | #REF! | #REF! | #REF! | #REF! | #REF!
| EVENTUAIS (R$) - 3% do valor dos custos diretos |  |  | #REF! | #REF! | #REF! | #REF! | #REF! | #REF!
| CUSTO INDIRETO (R$) - Administração central e/ou regional do empreendimento - 2,7% do valor dos custos diretos |  |  | #REF! | #REF! | #REF! | #REF! | #REF! | #REF!
| VALOR TOTAL (R$) |  |  | 11727873.396 | 11874471.8135 | 11412393.6017 | 12044525.9777 | 11795895.0617 | 11899100.3476 | [8 empty] | 8133199.8722 | 7816707.9463 | 8249675.3272 | 8079380.1793 | 8150068.7312
|  |  |  | 100% | 100% | 100% | 100% | 100% | 100% | [8 empty] | 1 | 1 | 1 | 1 | 1
| Transformador monofásico - 500/345 kV | [16 empty] | Norte | Nordeste | Centro-Oeste | Sudeste | Sul | Norte | Nordeste | Centro-Oeste | Sudeste | Sul | Norte | Nordeste | Centro-Oeste | Sudeste | Sul
[16 empty] | Soma dos itens Rateio |  | 11910958.7476 | 11447460.6985 | 12081535.4407 | 11832140.5514 | 11935662.9583
Item | EQUIPAMENTO | Unidade | Quant. | 2021-02-01 | Preço Unitário |  |  |  |  | 2021-02-01 | Preço Total |  |  |  |  | Soma das UARs |  | 0 | 0 | 0 | 0 | 0
|  |  |  | BRASIL | Norte | Nordeste | Centro-Oeste | Sudeste | Sul | BRASIL | Norte | Nordeste | Centro-Oeste | Sudeste | Sul | Taxa de Rateio |  | 0 | 0 | 0 | 0 | 0
1 | Transformador monofásico | unid. | 1 | 7409016.7403 | 7501629.4495 | 7209714.19 | 7609060.1923 | 7451989.0374 | 7517188.3847 | 7409016.7403 | 7501629.4495 | 7209714.19 | 7609060.1923 | 7451989.0374 | 7517188.3847 | 1 | 0.0286 | 0 | 0 | 0 | 0 | 0 | 7501629.4495 | 7209714.19 | 7609060.1923 | 7451989.0374 | 7517188.3847 | 7501629.4495 | 7209714.19 | 7609060.1923 | 7451989.0374 | 7517188.3847
2 | Cubículos de Fechamento Delta 13,8 kV | unid. | 0.333 | 135320.4176 | 137011.9229 | 131680.2984 | 138974.0689 | 136105.2761 | 137296.0957 | 45061.6991 | 45624.9703 | 43849.5394 | 46278.3649 | 45323.0569 | 45719.5999 | 1 | 0.0357 | 0 | 0 | 0 | 0 | 0 | 45624.9703 | 43849.5394 | 46278.3649 | 45323.0569 | 45719.5999 | 45624.9703 | 43849.5394 | 46278.3649 | 45323.0569 | 45719.5999
3 | Coluna Isolador Pedestal (Alta) | unid. | 1 | 2362.9287 | 2392.4653 | 2299.3659 | 2426.7278 | 2376.6337 | 2397.4274 | 2362.9287 | 2392.4653 | 2299.3659 | 2426.7278 | 2376.6337 | 2397.4274 | 1 | 0.027 | 0 | 0 | 0 | 0 | 0 | 2392.4653 | 2299.3659 | 2426.7278 | 2376.6337 | 2397.4274 | 2392.4653 | 2299.3659 | 2426.7278 | 2376.6337 | 2397.4274
4 | Coluna Isolador Pedestal (Baixa) | unid. | 1 | 2362.9287 | 2392.4653 | 2299.3659 | 2426.7278 | 2376.6337 | 2397.4274 | 2362.9287 | 2392.4653 | 2299.3659 | 2426.7278 | 2376.6337 | 2397.4274 | 1 | 0.027 | 0 | 0 | 0 | 0 | 0 | 2392.4653 | 2299.3659 | 2426.7278 | 2376.6337 | 2397.4274 | 2392.4653 | 2299.3659 | 2426.7278 | 2376.6337 | 2397.4274
5 | Sistema de proteção contra incêndio | unid. | 1 | 38862.8677 | 39348.6536 | 37817.4566 | 39912.1652 | 39088.2724 | 39430.2656 | 38862.8677 | 39348.6536 | 37817.4566 | 39912.1652 | 39088.2724 | 39430.2656 | 1 | 0.04 | 0 | 0 | 0 | 0 | 0 | 39348.6536 | 37817.4566 | 39912.1652 | 39088.2724 | 39430.2656 | 39348.6536 | 37817.4566 | 39912.1652 | 39088.2724 | 39430.2656
6 | Transformador de aterramento 13,8 kV | unid. | 0.33 | 355817.1594 | 360264.8739 | 346245.6778 | 365424.2227 | 357880.899 | 361012.09 | 117419.6626 | 118887.4084 | 114261.0737 | 120589.9935 | 118100.6967 | 119133.9897 | 1 | 0.0333 | 0 | 0 | 0 | 0 | 0 | 118887.4084 | 114261.0737 | 120589.9935 | 118100.6967 | 119133.9897 | 118887.4084 | 114261.0737 | 120589.9935 | 118100.6967 | 119133.9897
7 | Resistor de Aterramento | unid. | 0.33 | 52260.5757 | 52913.8329 | 50854.7662 | 53671.6113 | 52563.6871 | 53023.5801 | 17245.99 | 17461.5649 | 16782.0729 | 17711.6317 | 17346.0167 | 17497.7814 | 1 | 0.0278 | 0 | 0 | 0 | 0 | 0 | 17461.5649 | 16782.0729 | 17711.6317 | 17346.0167 | 17497.7814 | 17461.5649 | 16782.0729 | 17711.6317 | 17346.0167 | 17497.7814
8 | Cabo Nu / Tubo - Barramento | kg | 0 | 97.3139 | 98.5303 | 94.6962 | 99.9414 | 97.8783 | 98.7347 | 0 | 0 | 0 | 0 | 0 | 0 | 1 | 0.025 | 0 | 0 | 0 | 0 | 0 | 0 | 0 | 0 | 0 | 0 | 0 | 0 | 0 | 0 | 0
9 | Tubo diâmetro 8" | kg | 146 | 78.4147 | 79.3949 | 76.3053 | 80.5319 | 78.8695 | 79.5595 | 11448.5453 | 11591.6522 | 11140.5795 | 11757.6561 | 11514.9469 | 11615.6941 | 1 | Rateio | 0 | 0 | 0 | 0 | 0 | 11591.6522 | 11140.5795 | 11757.6561 | 11514.9469 | 11615.6941 | 11591.6522 | 11140.5795 | 11757.6561 | 11514.9469 | 11615.6941
10 | Conectores / Espaçadores | unid. | 0 | 233.6408 | 236.5613 | 227.3559 | 239.9491 | 234.9959 | 237.052 | 0 | 0 | 0 | 0 | 0 | 0 | 1 | 0.025 | 0 | 0 | 0 | 0 | 0 | 0 | 0 | 0 | 0 | 0 | 0 | 0 | 0 | 0 | 0
11 | Suporte - Coluna isolador pedestal (Alta) | kg | 500 | 81.2605 | 82.2762 | 79.0746 | 83.4545 | 81.7318 | 82.4469 | 40630.2393 | 41138.1173 | 39537.2858 | 41727.2557 | 40865.8947 | 41223.4408 | 1 | 0.0313 | 0 | 0 | 0 | 0 | 0 | 41138.1173 | 39537.2858 | 41727.2557 | 40865.8947 | 41223.4408 | 41138.1173 | 39537.2858 | 41727.2557 | 40865.8947 | 41223.4408
12 | Suporte - Coluna isolador pedestal (Baixa) | kg | 500 | 81.2605 | 82.2762 | 79.0746 | 83.4545 | 81.7318 | 82.4469 | 40630.2393 | 41138.1173 | 39537.2858 | 41727.2557 | 40865.8947 | 41223.4408 | 1 | 0.0313 | 0 | 0 | 0 | 0 | 0 | 41138.1173 | 39537.2858 | 41727.2557 | 40865.8947 | 41223.4408 | 41138.1173 | 39537.2858 | 41727.2557 | 40865.8947 | 41223.4408
13 | Concreto Estrutural - Transformador monofásico | m³ | 10.1 | 4063.9447 | 4114.744 | 3954.6246 | 4173.6712 | 4087.5156 | 4123.2783 | 41045.8414 | 41558.9144 | 39941.7082 | 42154.0791 | 41283.9072 | 41645.1106 | 1 | 0.0313 | 0 | 0 | 0 | 0 | 0 | 41558.9144 | 39941.7082 | 42154.0791 | 41283.9072 | 41645.1106 | 41558.9144 | 39941.7082 | 42154.0791 | 41283.9072 | 41645.1106
14 | Concreto Estrutural - Parede corta-fogo | m³ | 48 | 4063.9447 | 4114.744 | 3954.6246 | 4173.6712 | 4087.5156 | 4123.2783 | 195069.3451 | 197507.7119 | 189821.9797 | 200336.2174 | 196200.7473 | 197917.3575 | 1 | 0.0313 | 0 | 0 | 0 | 0 | 0 | 197507.7119 | 189821.9797 | 200336.2174 | 196200.7473 | 197917.3575 | 197507.7119 | 189821.9797 | 200336.2174 | 196200.7473 | 197917.3575
15 | Concreto Estrutural - Cubículos de Fech. Delta 13,8 kV | m³ | 0.2 | 4063.9447 | 4114.744 | 3954.6246 | 4173.6712 | 4087.5156 | 4123.2783 | 812.7889 | 822.9488 | 790.9249 | 834.7342 | 817.5031 | 824.6557 | 1 | 0.0313 | 0 | 0 | 0 | 0 | 0 | 822.9488 | 790.9249 | 834.7342 | 817.5031 | 824.6557 | 822.9488 | 790.9249 | 834.7342 | 817.5031 | 824.6557
16 | Concreto Estrutural - Para-raios | m³ | 0 | 4063.9447 | 4114.744 | 3954.6246 | 4173.6712 | 4087.5156 | 4123.2783 | 0 | 0 | 0 | 0 | 0 | 0 | 1 | 0.0313 | 0 | 0 | 0 | 0 | 0 | 0 | 0 | 0 | 0 | 0 | 0 | 0 | 0 | 0 | 0
17 | Concreto Estrutural - Coluna isolador de pedestal (Alta) | m³ | 1.75 | 4063.9447 | 4114.744 | 3954.6246 | 4173.6712 | 4087.5156 | 4123.2783 | 7111.9032 | 7200.802 | 6920.593 | 7303.9246 | 7153.1522 | 7215.737 | 1 | 0.0313 | 0 | 0 | 0 | 0 | 0 | 7200.802 | 6920.593 | 7303.9246 | 7153.1522 | 7215.737 | 7200.802 | 6920.593 | 7303.9246 | 7153.1522 | 7215.737
18 | Concreto Estrutural - Coluna isolador de pedestal (Baixa) | m³ | 1.75 | 4063.9447 | 4114.744 | 3954.6246 | 4173.6712 | 4087.5156 | 4123.2783 | 7111.9032 | 7200.802 | 6920.593 | 7303.9246 | 7153.1522 | 7215.737 | 1 | 0.0313 | 0 | 0 | 0 | 0 | 0 | 7200.802 | 6920.593 | 7303.9246 | 7153.1522 | 7215.737 | 7200.802 | 6920.593 | 7303.9246 | 7153.1522 | 7215.737
19 | Concreto Estrutural - Caixa separadora de óleo | m³ | 20 | 4063.9447 | 4114.744 | 3954.6246 | 4173.6712 | 4087.5156 | 4123.2783 | 81278.8938 | 82294.88 | 79092.4915 | 83473.4239 | 81750.3114 | 82465.5656 | 1 | 0.0313 | 0 | 0 | 0 | 0 | 0 | 82294.88 | 79092.4915 | 83473.4239 | 81750.3114 | 82465.5656 | 82294.88 | 79092.4915 | 83473.4239 | 81750.3114 | 82465.5656
| SUBTOTAL | [8 empty] | 8057472.5165 | 8158190.923 | 7840726.5058 | 8275024.2745 | 8104205.8571 | 8175111.6153 |  |  | 8158190.923 | 7840726.5058 | 8275024.2745 | 8104205.8571 | 8175111.6153
|  |  |  | BRASIL | Norte | Nordeste | Centro-Oeste | Sudeste | Sul
| CANTEIRO DE OBRAS (R$) - 3,39% (Inst. Novas) e 3,98% (Inst. Existentes) da soma de obras civis e montagem eletromecânica |  |  | #REF! | #REF! | #REF! | #REF! | #REF! | #REF!
| CUSTO DIRETO BÁSICO (R$) |  |  | #REF! | #REF! | #REF! | #REF! | #REF! | #REF!
| COMISSIONAMENTO (R$) - 2,7% do valor do custo direto básico |  |  | #REF! | #REF! | #REF! | #REF! | #REF! | #REF!
| ENGENHARIA (R$) - 1,4% do valor do custo direto básico |  |  | #REF! | #REF! | #REF! | #REF! | #REF! | #REF!
| SOCIOAMBIENTAL (R$) - 1,25% (Inst. Novas) e 3,99% (Inst. Existentes) do valor do custo direto básico |  |  | #REF! | #REF! | #REF! | #REF! | #REF! | #REF!
| ADMINISTRAÇÃO LOCAL (R$) - 2,7% do valor do custo direto básico |  |  | #REF! | #REF! | #REF! | #REF! | #REF! | #REF!
| CUSTO DIRETO (R$) - Soma do custo direto básico, comissionamento, engenharia e administração local |  |  | #REF! | #REF! | #REF! | #REF! | #REF! | #REF!
| EVENTUAIS (R$) - 3% do valor dos custos diretos |  |  | #REF! | #REF! | #REF! | #REF! | #REF! | #REF!
| CUSTO INDIRETO (R$) - Administração central e/ou regional do empreendimento - 2,7% do valor dos custos diretos |  |  | #REF! | #REF! | #REF! | #REF! | #REF! | #REF!
| VALOR TOTAL (R$) |  |  | 11763909.8741 | 11910958.7476 | 11447460.6985 | 12081535.4407 | 11832140.5514 | 11935662.9583 | [8 empty] | 8158190.923 | 7840726.5058 | 8275024.2745 | 8104205.8571 | 8175111.6153
|  |  |  | 100% | 100% | 100% | 100% | 100% | 100% | [8 empty] | 1 | 1 | 1 | 1 | 1
| Transformador monofásico - 750/230 kV | [16 empty] | Norte | Nordeste | Centro-Oeste | Sudeste | Sul | Norte | Nordeste | Centro-Oeste | Sudeste | Sul | Norte | Nordeste | Centro-Oeste | Sudeste | Sul
[16 empty] | Soma dos itens Rateio |  | 12421012.9477 | 11937666.8636 | 12598894.1208 | 12338819.5781 | 12446775.0486
Item | EQUIPAMENTO | Unidade | Quant. | 2021-02-01 | Preço Unitário |  |  |  |  | 2021-02-01 | Preço Total |  |  |  |  | Soma das UARs |  | 0 | 0 | 0 | 0 | 0
|  |  |  | BRASIL | Norte | Nordeste | Centro-Oeste | Sudeste | Sul | BRASIL | Norte | Nordeste | Centro-Oeste | Sudeste | Sul | Taxa de Rateio |  | 0 | 0 | 0 | 0 | 0
1 | Transformador monofásico | unid. | 1 | 7834224.5607 | 7932152.3677 | 7623483.92 | 8045748.6238 | 7879663.0631 | 7948604.2392 | 7834224.5607 | 7932152.3677 | 7623483.92 | 8045748.6238 | 7879663.0631 | 7948604.2392 | 1 | 0.0286 | 0 | 0 | 0 | 0 | 0 | 7932152.3677 | 7623483.92 | 8045748.6238 | 7879663.0631 | 7948604.2392 | 7932152.3677 | 7623483.92 | 8045748.6238 | 7879663.0631 | 7948604.2392
2 | Cubículos de Fechamento Delta 13,8 kV | unid. | 0.333 | 135320.4176 | 137011.9229 | 131680.2984 | 138974.0689 | 136105.2761 | 137296.0957 | 45061.6991 | 45624.9703 | 43849.5394 | 46278.3649 | 45323.0569 | 45719.5999 | 1 | 0.0357 | 0 | 0 | 0 | 0 | 0 | 45624.9703 | 43849.5394 | 46278.3649 | 45323.0569 | 45719.5999 | 45624.9703 | 43849.5394 | 46278.3649 | 45323.0569 | 45719.5999
3 | Coluna Isolador Pedestal (Alta) | unid. | 1 | 2362.9287 | 2392.4653 | 2299.3659 | 2426.7278 | 2376.6337 | 2397.4274 | 2362.9287 | 2392.4653 | 2299.3659 | 2426.7278 | 2376.6337 | 2397.4274 | 1 | 0.027 | 0 | 0 | 0 | 0 | 0 | 2392.4653 | 2299.3659 | 2426.7278 | 2376.6337 | 2397.4274 | 2392.4653 | 2299.3659 | 2426.7278 | 2376.6337 | 2397.4274
4 | Coluna Isolador Pedestal (Baixa) | unid. | 1 | 2362.9287 | 2392.4653 | 2299.3659 | 2426.7278 | 2376.6337 | 2397.4274 | 2362.9287 | 2392.4653 | 2299.3659 | 2426.7278 | 2376.6337 | 2397.4274 | 1 | 0.027 | 0 | 0 | 0 | 0 | 0 | 2392.4653 | 2299.3659 | 2426.7278 | 2376.6337 | 2397.4274 | 2392.4653 | 2299.3659 | 2426.7278 | 2376.6337 | 2397.4274
5 | Sistema de proteção contra incêndio | unid. | 1 | 38862.8677 | 39348.6536 | 37817.4566 | 39912.1652 | 39088.2724 | 39430.2656 | 38862.8677 | 39348.6536 | 37817.4566 | 39912.1652 | 39088.2724 | 39430.2656 | 1 | 0.04 | 0 | 0 | 0 | 0 | 0 | 39348.6536 | 37817.4566 | 39912.1652 | 39088.2724 | 39430.2656 | 39348.6536 | 37817.4566 | 39912.1652 | 39088.2724 | 39430.2656
6 | Transformador de aterramento 13,8 kV | unid. | 0.33 | 355817.1594 | 360264.8739 | 346245.6778 | 365424.2227 | 357880.899 | 361012.09 | 117419.6626 | 118887.4084 | 114261.0737 | 120589.9935 | 118100.6967 | 119133.9897 | 1 | 0.0333 | 0 | 0 | 0 | 0 | 0 | 118887.4084 | 114261.0737 | 120589.9935 | 118100.6967 | 119133.9897 | 118887.4084 | 114261.0737 | 120589.9935 | 118100.6967 | 119133.9897
7 | Resistor de Aterramento | unid. | 0.33 | 52260.5757 | 52913.8329 | 50854.7662 | 53671.6113 | 52563.6871 | 53023.5801 | 17245.99 | 17461.5649 | 16782.0729 | 17711.6317 | 17346.0167 | 17497.7814 | 1 | 0.0278 | 0 | 0 | 0 | 0 | 0 | 17461.5649 | 16782.0729 | 17711.6317 | 17346.0167 | 17497.7814 | 17461.5649 | 16782.0729 | 17711.6317 | 17346.0167 | 17497.7814
8 | Cabo Nu / Tubo - Barramento | kg | 0 | 97.3139 | 98.5303 | 94.6962 | 99.9414 | 97.8783 | 98.7347 | 0 | 0 | 0 | 0 | 0 | 0 | 1 | 0.025 | 0 | 0 | 0 | 0 | 0 | 0 | 0 | 0 | 0 | 0 | 0 | 0 | 0 | 0 | 0
9 | Tubo diâmetro 8" | kg | 146 | 78.4147 | 79.3949 | 76.3053 | 80.5319 | 78.8695 | 79.5595 | 11448.5453 | 11591.6522 | 11140.5795 | 11757.6561 | 11514.9469 | 11615.6941 | 1 | Rateio | 0 | 0 | 0 | 0 | 0 | 11591.6522 | 11140.5795 | 11757.6561 | 11514.9469 | 11615.6941 | 11591.6522 | 11140.5795 | 11757.6561 | 11514.9469 | 11615.6941
10 | Conectores / Espaçadores | unid. | 0 | 233.6408 | 236.5613 | 227.3559 | 239.9491 | 234.9959 | 237.052 | 0 | 0 | 0 | 0 | 0 | 0 | 1 | 0.025 | 0 | 0 | 0 | 0 | 0 | 0 | 0 | 0 | 0 | 0 | 0 | 0 | 0 | 0 | 0
11 | Suporte - Coluna isolador pedestal (Alta) | kg | 500 | 81.2605 | 82.2762 | 79.0746 | 83.4545 | 81.7318 | 82.4469 | 40630.2393 | 41138.1173 | 39537.2858 | 41727.2557 | 40865.8947 | 41223.4408 | 1 | 0.0313 | 0 | 0 | 0 | 0 | 0 | 41138.1173 | 39537.2858 | 41727.2557 | 40865.8947 | 41223.4408 | 41138.1173 | 39537.2858 | 41727.2557 | 40865.8947 | 41223.4408
12 | Suporte - Coluna isolador pedestal (Baixa) | kg | 500 | 81.2605 | 82.2762 | 79.0746 | 83.4545 | 81.7318 | 82.4469 | 40630.2393 | 41138.1173 | 39537.2858 | 41727.2557 | 40865.8947 | 41223.4408 | 1 | 0.0313 | 0 | 0 | 0 | 0 | 0 | 41138.1173 | 39537.2858 | 41727.2557 | 40865.8947 | 41223.4408 | 41138.1173 | 39537.2858 | 41727.2557 | 40865.8947 | 41223.4408
13 | Concreto Estrutural - Transformador monofásico | m³ | 10.1 | 4063.9447 | 4114.744 | 3954.6246 | 4173.6712 | 4087.5156 | 4123.2783 | 41045.8414 | 41558.9144 | 39941.7082 | 42154.0791 | 41283.9072 | 41645.1106 | 1 | 0.0313 | 0 | 0 | 0 | 0 | 0 | 41558.9144 | 39941.7082 | 42154.0791 | 41283.9072 | 41645.1106 | 41558.9144 | 39941.7082 | 42154.0791 | 41283.9072 | 41645.1106
14 | Concreto Estrutural - Parede corta-fogo | m³ | 48 | 4063.9447 | 4114.744 | 3954.6246 | 4173.6712 | 4087.5156 | 4123.2783 | 195069.3451 | 197507.7119 | 189821.9797 | 200336.2174 | 196200.7473 | 197917.3575 | 1 | 0.0313 | 0 | 0 | 0 | 0 | 0 | 197507.7119 | 189821.9797 | 200336.2174 | 196200.7473 | 197917.3575 | 197507.7119 | 189821.9797 | 200336.2174 | 196200.7473 | 197917.3575
15 | Concreto Estrutural - Cubículos de Fech. Delta 13,8 kV | m³ | 0.2 | 4063.9447 | 4114.744 | 3954.6246 | 4173.6712 | 4087.5156 | 4123.2783 | 812.7889 | 822.9488 | 790.9249 | 834.7342 | 817.5031 | 824.6557 | 1 | 0.0313 | 0 | 0 | 0 | 0 | 0 | 822.9488 | 790.9249 | 834.7342 | 817.5031 | 824.6557 | 822.9488 | 790.9249 | 834.7342 | 817.5031 | 824.6557
16 | Concreto Estrutural - Para-raios | m³ | 0 | 4063.9447 | 4114.744 | 3954.6246 | 4173.6712 | 4087.5156 | 4123.2783 | 0 | 0 | 0 | 0 | 0 | 0 | 1 | 0.0313 | 0 | 0 | 0 | 0 | 0 | 0 | 0 | 0 | 0 | 0 | 0 | 0 | 0 | 0 | 0
17 | Concreto Estrutural - Coluna isolador de pedestal (Alta) | m³ | 2.33 | 4063.9447 | 4114.744 | 3954.6246 | 4173.6712 | 4087.5156 | 4123.2783 | 9468.9911 | 9587.3535 | 9214.2753 | 9724.6539 | 9523.9113 | 9607.2384 | 1 | 0.0313 | 0 | 0 | 0 | 0 | 0 | 9587.3535 | 9214.2753 | 9724.6539 | 9523.9113 | 9607.2384 | 9587.3535 | 9214.2753 | 9724.6539 | 9523.9113 | 9607.2384
18 | Concreto Estrutural - Coluna isolador de pedestal (Baixa) | m³ | 1.75 | 4063.9447 | 4114.744 | 3954.6246 | 4173.6712 | 4087.5156 | 4123.2783 | 7111.9032 | 7200.802 | 6920.593 | 7303.9246 | 7153.1522 | 7215.737 | 1 | 0.0313 | 0 | 0 | 0 | 0 | 0 | 7200.802 | 6920.593 | 7303.9246 | 7153.1522 | 7215.737 | 7200.802 | 6920.593 | 7303.9246 | 7153.1522 | 7215.737
19 | Concreto Estrutural - Caixa separadora de óleo | m³ | 20 | 4063.9447 | 4114.744 | 3954.6246 | 4173.6712 | 4087.5156 | 4123.2783 | 81278.8938 | 82294.88 | 79092.4915 | 83473.4239 | 81750.3114 | 82465.5656 | 1 | 0.0313 | 0 | 0 | 0 | 0 | 0 | 82294.88 | 79092.4915 | 83473.4239 | 81750.3114 | 82465.5656 | 82294.88 | 79092.4915 | 83473.4239 | 81750.3114 | 82465.5656
| SUBTOTAL | [8 empty] | 8485037.4248 | 8591100.3926 | 8256789.9181 | 8714133.4353 | 8534250.6419 | 8608918.9712 |  |  | 8591100.3926 | 8256789.9181 | 8714133.4353 | 8534250.6419 | 8608918.9712
|  |  |  | BRASIL | Norte | Nordeste | Centro-Oeste | Sudeste | Sul
| CANTEIRO DE OBRAS (R$) - 3,39% (Inst. Novas) e 3,98% (Inst. Existentes) da soma de obras civis e montagem eletromecânica |  |  | #REF! | #REF! | #REF! | #REF! | #REF! | #REF!
| CUSTO DIRETO BÁSICO (R$) |  |  | #REF! | #REF! | #REF! | #REF! | #REF! | #REF!
| COMISSIONAMENTO (R$) - 2,7% do valor do custo direto básico |  |  | #REF! | #REF! | #REF! | #REF! | #REF! | #REF!
| ENGENHARIA (R$) - 1,4% do valor do custo direto básico |  |  | #REF! | #REF! | #REF! | #REF! | #REF! | #REF!
| SOCIOAMBIENTAL (R$) - 1,25% (Inst. Novas) e 3,99% (Inst. Existentes) do valor do custo direto básico |  |  | #REF! | #REF! | #REF! | #REF! | #REF! | #REF!
| ADMINISTRAÇÃO LOCAL (R$) - 2,7% do valor do custo direto básico |  |  | #REF! | #REF! | #REF! | #REF! | #REF! | #REF!
| CUSTO DIRETO (R$) - Soma do custo direto básico, comissionamento, engenharia e administração local |  |  | #REF! | #REF! | #REF! | #REF! | #REF! | #REF!
| EVENTUAIS (R$) - 3% do valor dos custos diretos |  |  | #REF! | #REF! | #REF! | #REF! | #REF! | #REF!
| CUSTO INDIRETO (R$) - Administração central e/ou regional do empreendimento - 2,7% do valor dos custos diretos |  |  | #REF! | #REF! | #REF! | #REF! | #REF! | #REF!
| VALOR TOTAL (R$) |  |  | 12267667.1088 | 12421012.9477 | 11937666.8636 | 12598894.1208 | 12338819.5781 | 12446775.0486 | [8 empty] | 8591100.3926 | 8256789.9181 | 8714133.4353 | 8534250.6419 | 8608918.9712
|  |  |  | 100% | 100% | 100% | 100% | 100% | 100% | [8 empty] | 1 | 1 | 1 | 1 | 1
| Transformador monofásico - 750/345 kV | [16 empty] | Norte | Nordeste | Centro-Oeste | Sudeste | Sul | Norte | Nordeste | Centro-Oeste | Sudeste | Sul | Norte | Nordeste | Centro-Oeste | Sudeste | Sul
[16 empty] | Soma dos itens Rateio |  | 12459346.3536 | 11974508.5795 | 12637776.4989 | 12376899.3209 | 12485187.9609
Item | EQUIPAMENTO | Unidade | Quant. | 2021-02-01 | Preço Unitário |  |  |  |  | 2021-02-01 | Preço Total |  |  |  |  | Soma das UARs |  | 0 | 0 | 0 | 0 | 0
|  |  |  | BRASIL | Norte | Nordeste | Centro-Oeste | Sudeste | Sul | BRASIL | Norte | Nordeste | Centro-Oeste | Sudeste | Sul | Taxa de Rateio |  | 0 | 0 | 0 | 0 | 0
1 | Transformador monofásico | unid. | 1 | 7860410.8617 | 7958665.9974 | 7648965.8095 | 8072641.9549 | 7906001.2447 | 7975172.8602 | 7860410.8617 | 7958665.9974 | 7648965.8095 | 8072641.9549 | 7906001.2447 | 7975172.8602 | 1 | 0.0286 | 0 | 0 | 0 | 0 | 0 | 7958665.9974 | 7648965.8095 | 8072641.9549 | 7906001.2447 | 7975172.8602 | 7958665.9974 | 7648965.8095 | 8072641.9549 | 7906001.2447 | 7975172.8602
2 | Cubículos de Fechamento Delta 13,8 kV | unid. | 0.333 | 135320.4176 | 137011.9229 | 131680.2984 | 138974.0689 | 136105.2761 | 137296.0957 | 45061.6991 | 45624.9703 | 43849.5394 | 46278.3649 | 45323.0569 | 45719.5999 | 1 | 0.0357 | 0 | 0 | 0 | 0 | 0 | 45624.9703 | 43849.5394 | 46278.3649 | 45323.0569 | 45719.5999 | 45624.9703 | 43849.5394 | 46278.3649 | 45323.0569 | 45719.5999
3 | Coluna Isolador Pedestal (Alta) | unid. | 1 | 2362.9287 | 2392.4653 | 2299.3659 | 2426.7278 | 2376.6337 | 2397.4274 | 2362.9287 | 2392.4653 | 2299.3659 | 2426.7278 | 2376.6337 | 2397.4274 | 1 | 0.027 | 0 | 0 | 0 | 0 | 0 | 2392.4653 | 2299.3659 | 2426.7278 | 2376.6337 | 2397.4274 | 2392.4653 | 2299.3659 | 2426.7278 | 2376.6337 | 2397.4274
4 | Coluna Isolador Pedestal (Baixa) | unid. | 1 | 2362.9287 | 2392.4653 | 2299.3659 | 2426.7278 | 2376.6337 | 2397.4274 | 2362.9287 | 2392.4653 | 2299.3659 | 2426.7278 | 2376.6337 | 2397.4274 | 1 | 0.027 | 0 | 0 | 0 | 0 | 0 | 2392.4653 | 2299.3659 | 2426.7278 | 2376.6337 | 2397.4274 | 2392.4653 | 2299.3659 | 2426.7278 | 2376.6337 | 2397.4274
5 | Sistema de proteção contra incêndio | unid. | 1 | 38862.8677 | 39348.6536 | 37817.4566 | 39912.1652 | 39088.2724 | 39430.2656 | 38862.8677 | 39348.6536 | 37817.4566 | 39912.1652 | 39088.2724 | 39430.2656 | 1 | 0.04 | 0 | 0 | 0 | 0 | 0 | 39348.6536 | 37817.4566 | 39912.1652 | 39088.2724 | 39430.2656 | 39348.6536 | 37817.4566 | 39912.1652 | 39088.2724 | 39430.2656
6 | Transformador de aterramento 13,8 kV | unid. | 0.33 | 355817.1594 | 360264.8739 | 346245.6778 | 365424.2227 | 357880.899 | 361012.09 | 117419.6626 | 118887.4084 | 114261.0737 | 120589.9935 | 118100.6967 | 119133.9897 | 1 | 0.0333 | 0 | 0 | 0 | 0 | 0 | 118887.4084 | 114261.0737 | 120589.9935 | 118100.6967 | 119133.9897 | 118887.4084 | 114261.0737 | 120589.9935 | 118100.6967 | 119133.9897
7 | Resistor de Aterramento | unid. | 0.33 | 52260.5757 | 52913.8329 | 50854.7662 | 53671.6113 | 52563.6871 | 53023.5801 | 17245.99 | 17461.5649 | 16782.0729 | 17711.6317 | 17346.0167 | 17497.7814 | 1 | 0.0278 | 0 | 0 | 0 | 0 | 0 | 17461.5649 | 16782.0729 | 17711.6317 | 17346.0167 | 17497.7814 | 17461.5649 | 16782.0729 | 17711.6317 | 17346.0167 | 17497.7814
8 | Cabo Nu / Tubo - Barramento | kg | 0 | 97.3139 | 98.5303 | 94.6962 | 99.9414 | 97.8783 | 98.7347 | 0 | 0 | 0 | 0 | 0 | 0 | 1 | 0.025 | 0 | 0 | 0 | 0 | 0 | 0 | 0 | 0 | 0 | 0 | 0 | 0 | 0 | 0 | 0
9 | Tubo diâmetro 8" | kg | 146 | 78.4147 | 79.3949 | 76.3053 | 80.5319 | 78.8695 | 79.5595 | 11448.5453 | 11591.6522 | 11140.5795 | 11757.6561 | 11514.9469 | 11615.6941 | 1 | Rateio | 0 | 0 | 0 | 0 | 0 | 11591.6522 | 11140.5795 | 11757.6561 | 11514.9469 | 11615.6941 | 11591.6522 | 11140.5795 | 11757.6561 | 11514.9469 | 11615.6941
10 | Conectores / Espaçadores | unid. | 0 | 233.6408 | 236.5613 | 227.3559 | 239.9491 | 234.9959 | 237.052 | 0 | 0 | 0 | 0 | 0 | 0 | 1 | 0.025 | 0 | 0 | 0 | 0 | 0 | 0 | 0 | 0 | 0 | 0 | 0 | 0 | 0 | 0 | 0
11 | Suporte - Coluna isolador pedestal (Alta) | kg | 500 | 81.2605 | 82.2762 | 79.0746 | 83.4545 | 81.7318 | 82.4469 | 40630.2393 | 41138.1173 | 39537.2858 | 41727.2557 | 40865.8947 | 41223.4408 | 1 | 0.0313 | 0 | 0 | 0 | 0 | 0 | 41138.1173 | 39537.2858 | 41727.2557 | 40865.8947 | 41223.4408 | 41138.1173 | 39537.2858 | 41727.2557 | 40865.8947 | 41223.4408
12 | Suporte - Coluna isolador pedestal (Baixa) | kg | 500 | 81.2605 | 82.2762 | 79.0746 | 83.4545 | 81.7318 | 82.4469 | 40630.2393 | 41138.1173 | 39537.2858 | 41727.2557 | 40865.8947 | 41223.4408 | 1 | 0.0313 | 0 | 0 | 0 | 0 | 0 | 41138.1173 | 39537.2858 | 41727.2557 | 40865.8947 | 41223.4408 | 41138.1173 | 39537.2858 | 41727.2557 | 40865.8947 | 41223.4408
13 | Concreto Estrutural - Transformador monofásico | m³ | 10.1 | 4063.9447 | 4114.744 | 3954.6246 | 4173.6712 | 4087.5156 | 4123.2783 | 41045.8414 | 41558.9144 | 39941.7082 | 42154.0791 | 41283.9072 | 41645.1106 | 1 | 0.0313 | 0 | 0 | 0 | 0 | 0 | 41558.9144 | 39941.7082 | 42154.0791 | 41283.9072 | 41645.1106 | 41558.9144 | 39941.7082 | 42154.0791 | 41283.9072 | 41645.1106
14 | Concreto Estrutural - Parede corta-fogo | m³ | 48 | 4063.9447 | 4114.744 | 3954.6246 | 4173.6712 | 4087.5156 | 4123.2783 | 195069.3451 | 197507.7119 | 189821.9797 | 200336.2174 | 196200.7473 | 197917.3575 | 1 | 0.0313 | 0 | 0 | 0 | 0 | 0 | 197507.7119 | 189821.9797 | 200336.2174 | 196200.7473 | 197917.3575 | 197507.7119 | 189821.9797 | 200336.2174 | 196200.7473 | 197917.3575
15 | Concreto Estrutural - Cubículos de Fech. Delta 13,8 kV | m³ | 0.2 | 4063.9447 | 4114.744 | 3954.6246 | 4173.6712 | 4087.5156 | 4123.2783 | 812.7889 | 822.9488 | 790.9249 | 834.7342 | 817.5031 | 824.6557 | 1 | 0.0313 | 0 | 0 | 0 | 0 | 0 | 822.9488 | 790.9249 | 834.7342 | 817.5031 | 824.6557 | 822.9488 | 790.9249 | 834.7342 | 817.5031 | 824.6557
16 | Concreto Estrutural - Para-raios | m³ | 0 | 4063.9447 | 4114.744 | 3954.6246 | 4173.6712 | 4087.5156 | 4123.2783 | 0 | 0 | 0 | 0 | 0 | 0 | 1 | 0.0313 | 0 | 0 | 0 | 0 | 0 | 0 | 0 | 0 | 0 | 0 | 0 | 0 | 0 | 0 | 0
17 | Concreto Estrutural - Coluna isolador de pedestal (Alta) | m³ | 2.33 | 4063.9447 | 4114.744 | 3954.6246 | 4173.6712 | 4087.5156 | 4123.2783 | 9468.9911 | 9587.3535 | 9214.2753 | 9724.6539 | 9523.9113 | 9607.2384 | 1 | 0.0313 | 0 | 0 | 0 | 0 | 0 | 9587.3535 | 9214.2753 | 9724.6539 | 9523.9113 | 9607.2384 | 9587.3535 | 9214.2753 | 9724.6539 | 9523.9113 | 9607.2384
18 | Concreto Estrutural - Coluna isolador de pedestal (Baixa) | m³ | 1.75 | 4063.9447 | 4114.744 | 3954.6246 | 4173.6712 | 4087.5156 | 4123.2783 | 7111.9032 | 7200.802 | 6920.593 | 7303.9246 | 7153.1522 | 7215.737 | 1 | 0.0313 | 0 | 0 | 0 | 0 | 0 | 7200.802 | 6920.593 | 7303.9246 | 7153.1522 | 7215.737 | 7200.802 | 6920.593 | 7303.9246 | 7153.1522 | 7215.737
19 | Concreto Estrutural - Caixa separadora de óleo | m³ | 20 | 4063.9447 | 4114.744 | 3954.6246 | 4173.6712 | 4087.5156 | 4123.2783 | 81278.8938 | 82294.88 | 79092.4915 | 83473.4239 | 81750.3114 | 82465.5656 | 1 | 0.0313 | 0 | 0 | 0 | 0 | 0 | 82294.88 | 79092.4915 | 83473.4239 | 81750.3114 | 82465.5656 | 82294.88 | 79092.4915 | 83473.4239 | 81750.3114 | 82465.5656
| SUBTOTAL | [8 empty] | 8511223.7258 | 8617614.0224 | 8282271.8076 | 8741026.7664 | 8560588.8235 | 8635487.5922 |  |  | 8617614.0224 | 8282271.8076 | 8741026.7664 | 8560588.8235 | 8635487.5922
|  |  |  | BRASIL | Norte | Nordeste | Centro-Oeste | Sudeste | Sul
| CANTEIRO DE OBRAS (R$) - 3,39% (Inst. Novas) e 3,98% (Inst. Existentes) da soma de obras civis e montagem eletromecânica |  |  | #REF! | #REF! | #REF! | #REF! | #REF! | #REF!
| CUSTO DIRETO BÁSICO (R$) |  |  | #REF! | #REF! | #REF! | #REF! | #REF! | #REF!
| COMISSIONAMENTO (R$) - 2,7% do valor do custo direto básico |  |  | #REF! | #REF! | #REF! | #REF! | #REF! | #REF!
| ENGENHARIA (R$) - 1,4% do valor do custo direto básico |  |  | #REF! | #REF! | #REF! | #REF! | #REF! | #REF!
| SOCIOAMBIENTAL (R$) - 1,25% (Inst. Novas) e 3,99% (Inst. Existentes) do valor do custo direto básico |  |  | #REF! | #REF! | #REF! | #REF! | #REF! | #REF!
| ADMINISTRAÇÃO LOCAL (R$) - 2,7% do valor do custo direto básico |  |  | #REF! | #REF! | #REF! | #REF! | #REF! | #REF!
| CUSTO DIRETO (R$) - Soma do custo direto básico, comissionamento, engenharia e administração local |  |  | #REF! | #REF! | #REF! | #REF! | #REF! | #REF!
| EVENTUAIS (R$) - 3% do valor dos custos diretos |  |  | #REF! | #REF! | #REF! | #REF! | #REF! | #REF!
| CUSTO INDIRETO (R$) - Administração central e/ou regional do empreendimento - 2,7% do valor dos custos diretos |  |  | #REF! | #REF! | #REF! | #REF! | #REF! | #REF!
| VALOR TOTAL (R$) |  |  | 12305527.2628 | 12459346.3536 | 11974508.5795 | 12637776.4989 | 12376899.3209 | 12485187.9609 | [8 empty] | 8617614.0224 | 8282271.8076 | 8741026.7664 | 8560588.8235 | 8635487.5922
|  |  |  | 100% | 100% | 100% | 100% | 100% | 100% | [8 empty] | 1 | 1 | 1 | 1 | 1
| Transformador monofásico - 750/500 kV | [16 empty] | Norte | Nordeste | Centro-Oeste | Sudeste | Sul | Norte | Nordeste | Centro-Oeste | Sudeste | Sul | Norte | Nordeste | Centro-Oeste | Sudeste | Sul
[16 empty] | Soma dos itens Rateio |  | 12494539.6614 | 12008332.3897 | 12673473.8097 | 12411859.7447 | 12520454.2622
Item | EQUIPAMENTO | Unidade | Quant. | 2021-02-01 | Preço Unitário |  |  |  |  | 2021-02-01 | Preço Total |  |  |  |  | Soma das UARs |  | 0 | 0 | 0 | 0 | 0
|  |  |  | BRASIL | Norte | Nordeste | Centro-Oeste | Sudeste | Sul | BRASIL | Norte | Nordeste | Centro-Oeste | Sudeste | Sul | Taxa de Rateio |  | 0 | 0 | 0 | 0 | 0
1 | Transformador monofásico | unid. | 1 | 7884452.1001 | 7983007.7514 | 7672360.3386 | 8097332.3068 | 7930181.9223 | 7999565.1008 | 7884452.1001 | 7983007.7514 | 7672360.3386 | 8097332.3068 | 7930181.9223 | 7999565.1008 | 1 | 0.0286 | 0 | 0 | 0 | 0 | 0 | 7983007.7514 | 7672360.3386 | 8097332.3068 | 7930181.9223 | 7999565.1008 | 7983007.7514 | 7672360.3386 | 8097332.3068 | 7930181.9223 | 7999565.1008
2 | Cubículos de Fechamento Delta 13,8 kV | unid. | 0.333 | 135320.4176 | 137011.9229 | 131680.2984 | 138974.0689 | 136105.2761 | 137296.0957 | 45061.6991 | 45624.9703 | 43849.5394 | 46278.3649 | 45323.0569 | 45719.5999 | 1 | 0.0357 | 0 | 0 | 0 | 0 | 0 | 45624.9703 | 43849.5394 | 46278.3649 | 45323.0569 | 45719.5999 | 45624.9703 | 43849.5394 | 46278.3649 | 45323.0569 | 45719.5999
3 | Coluna Isolador Pedestal (Alta) | unid. | 1 | 2362.9287 | 2392.4653 | 2299.3659 | 2426.7278 | 2376.6337 | 2397.4274 | 2362.9287 | 2392.4653 | 2299.3659 | 2426.7278 | 2376.6337 | 2397.4274 | 1 | 0.027 | 0 | 0 | 0 | 0 | 0 | 2392.4653 | 2299.3659 | 2426.7278 | 2376.6337 | 2397.4274 | 2392.4653 | 2299.3659 | 2426.7278 | 2376.6337 | 2397.4274
4 | Coluna Isolador Pedestal (Baixa) | unid. | 1 | 2362.9287 | 2392.4653 | 2299.3659 | 2426.7278 | 2376.6337 | 2397.4274 | 2362.9287 | 2392.4653 | 2299.3659 | 2426.7278 | 2376.6337 | 2397.4274 | 1 | 0.027 | 0 | 0 | 0 | 0 | 0 | 2392.4653 | 2299.3659 | 2426.7278 | 2376.6337 | 2397.4274 | 2392.4653 | 2299.3659 | 2426.7278 | 2376.6337 | 2397.4274
5 | Sistema de proteção contra incêndio | unid. | 1 | 38862.8677 | 39348.6536 | 37817.4566 | 39912.1652 | 39088.2724 | 39430.2656 | 38862.8677 | 39348.6536 | 37817.4566 | 39912.1652 | 39088.2724 | 39430.2656 | 1 | 0.04 | 0 | 0 | 0 | 0 | 0 | 39348.6536 | 37817.4566 | 39912.1652 | 39088.2724 | 39430.2656 | 39348.6536 | 37817.4566 | 39912.1652 | 39088.2724 | 39430.2656
6 | Transformador de aterramento 13,8 kV | unid. | 0.33 | 355817.1594 | 360264.8739 | 346245.6778 | 365424.2227 | 357880.899 | 361012.09 | 117419.6626 | 118887.4084 | 114261.0737 | 120589.9935 | 118100.6967 | 119133.9897 | 1 | 0.0333 | 0 | 0 | 0 | 0 | 0 | 118887.4084 | 114261.0737 | 120589.9935 | 118100.6967 | 119133.9897 | 118887.4084 | 114261.0737 | 120589.9935 | 118100.6967 | 119133.9897
7 | Resistor de Aterramento | unid. | 0.33 | 52260.5757 | 52913.8329 | 50854.7662 | 53671.6113 | 52563.6871 | 53023.5801 | 17245.99 | 17461.5649 | 16782.0729 | 17711.6317 | 17346.0167 | 17497.7814 | 1 | 0.0278 | 0 | 0 | 0 | 0 | 0 | 17461.5649 | 16782.0729 | 17711.6317 | 17346.0167 | 17497.7814 | 17461.5649 | 16782.0729 | 17711.6317 | 17346.0167 | 17497.7814
8 | Cabo Nu / Tubo - Barramento | kg | 0 | 97.3139 | 98.5303 | 94.6962 | 99.9414 | 97.8783 | 98.7347 | 0 | 0 | 0 | 0 | 0 | 0 | 1 | 0.025 | 0 | 0 | 0 | 0 | 0 | 0 | 0 | 0 | 0 | 0 | 0 | 0 | 0 | 0 | 0
9 | Tubo diâmetro 8" | kg | 146 | 78.4147 | 79.3949 | 76.3053 | 80.5319 | 78.8695 | 79.5595 | 11448.5453 | 11591.6522 | 11140.5795 | 11757.6561 | 11514.9469 | 11615.6941 | 1 | Rateio | 0 | 0 | 0 | 0 | 0 | 11591.6522 | 11140.5795 | 11757.6561 | 11514.9469 | 11615.6941 | 11591.6522 | 11140.5795 | 11757.6561 | 11514.9469 | 11615.6941
10 | Conectores / Espaçadores | unid. | 0 | 233.6408 | 236.5613 | 227.3559 | 239.9491 | 234.9959 | 237.052 | 0 | 0 | 0 | 0 | 0 | 0 | 1 | 0.025 | 0 | 0 | 0 | 0 | 0 | 0 | 0 | 0 | 0 | 0 | 0 | 0 | 0 | 0 | 0
11 | Suporte - Coluna isolador pedestal (Alta) | kg | 500 | 81.2605 | 82.2762 | 79.0746 | 83.4545 | 81.7318 | 82.4469 | 40630.2393 | 41138.1173 | 39537.2858 | 41727.2557 | 40865.8947 | 41223.4408 | 1 | 0.0313 | 0 | 0 | 0 | 0 | 0 | 41138.1173 | 39537.2858 | 41727.2557 | 40865.8947 | 41223.4408 | 41138.1173 | 39537.2858 | 41727.2557 | 40865.8947 | 41223.4408
12 | Suporte - Coluna isolador pedestal (Baixa) | kg | 500 | 81.2605 | 82.2762 | 79.0746 | 83.4545 | 81.7318 | 82.4469 | 40630.2393 | 41138.1173 | 39537.2858 | 41727.2557 | 40865.8947 | 41223.4408 | 1 | 0.0313 | 0 | 0 | 0 | 0 | 0 | 41138.1173 | 39537.2858 | 41727.2557 | 40865.8947 | 41223.4408 | 41138.1173 | 39537.2858 | 41727.2557 | 40865.8947 | 41223.4408
13 | Concreto Estrutural - Transformador monofásico | m³ | 10.1 | 4063.9447 | 4114.744 | 3954.6246 | 4173.6712 | 4087.5156 | 4123.2783 | 41045.8414 | 41558.9144 | 39941.7082 | 42154.0791 | 41283.9072 | 41645.1106 | 1 | 0.0313 | 0 | 0 | 0 | 0 | 0 | 41558.9144 | 39941.7082 | 42154.0791 | 41283.9072 | 41645.1106 | 41558.9144 | 39941.7082 | 42154.0791 | 41283.9072 | 41645.1106
14 | Concreto Estrutural - Parede corta-fogo | m³ | 48 | 4063.9447 | 4114.744 | 3954.6246 | 4173.6712 | 4087.5156 | 4123.2783 | 195069.3451 | 197507.7119 | 189821.9797 | 200336.2174 | 196200.7473 | 197917.3575 | 1 | 0.0313 | 0 | 0 | 0 | 0 | 0 | 197507.7119 | 189821.9797 | 200336.2174 | 196200.7473 | 197917.3575 | 197507.7119 | 189821.9797 | 200336.2174 | 196200.7473 | 197917.3575
15 | Concreto Estrutural - Cubículos de Fech. Delta 13,8 kV | m³ | 0.2 | 4063.9447 | 4114.744 | 3954.6246 | 4173.6712 | 4087.5156 | 4123.2783 | 812.7889 | 822.9488 | 790.9249 | 834.7342 | 817.5031 | 824.6557 | 1 | 0.0313 | 0 | 0 | 0 | 0 | 0 | 822.9488 | 790.9249 | 834.7342 | 817.5031 | 824.6557 | 822.9488 | 790.9249 | 834.7342 | 817.5031 | 824.6557
16 | Concreto Estrutural - Para-raios | m³ | 0 | 4063.9447 | 4114.744 | 3954.6246 | 4173.6712 | 4087.5156 | 4123.2783 | 0 | 0 | 0 | 0 | 0 | 0 | 1 | 0.0313 | 0 | 0 | 0 | 0 | 0 | 0 | 0 | 0 | 0 | 0 | 0 | 0 | 0 | 0 | 0
17 | Concreto Estrutural - Coluna isolador de pedestal (Alta) | m³ | 2.33 | 4063.9447 | 4114.744 | 3954.6246 | 4173.6712 | 4087.5156 | 4123.2783 | 9468.9911 | 9587.3535 | 9214.2753 | 9724.6539 | 9523.9113 | 9607.2384 | 1 | 0.0313 | 0 | 0 | 0 | 0 | 0 | 9587.3535 | 9214.2753 | 9724.6539 | 9523.9113 | 9607.2384 | 9587.3535 | 9214.2753 | 9724.6539 | 9523.9113 | 9607.2384
18 | Concreto Estrutural - Coluna isolador de pedestal (Baixa) | m³ | 1.75 | 4063.9447 | 4114.744 | 3954.6246 | 4173.6712 | 4087.5156 | 4123.2783 | 7111.9032 | 7200.802 | 6920.593 | 7303.9246 | 7153.1522 | 7215.737 | 1 | 0.0313 | 0 | 0 | 0 | 0 | 0 | 7200.802 | 6920.593 | 7303.9246 | 7153.1522 | 7215.737 | 7200.802 | 6920.593 | 7303.9246 | 7153.1522 | 7215.737
19 | Concreto Estrutural - Caixa separadora de óleo | m³ | 20 | 4063.9447 | 4114.744 | 3954.6246 | 4173.6712 | 4087.5156 | 4123.2783 | 81278.8938 | 82294.88 | 79092.4915 | 83473.4239 | 81750.3114 | 82465.5656 | 1 | 0.0313 | 0 | 0 | 0 | 0 | 0 | 82294.88 | 79092.4915 | 83473.4239 | 81750.3114 | 82465.5656 | 82294.88 | 79092.4915 | 83473.4239 | 81750.3114 | 82465.5656
| SUBTOTAL | [8 empty] | 8535264.9643 | 8641955.7764 | 8305666.3368 | 8765717.1183 | 8584769.5011 | 8659879.8328 |  |  | 8641955.7764 | 8305666.3368 | 8765717.1183 | 8584769.5011 | 8659879.8328
|  |  |  | BRASIL | Norte | Nordeste | Centro-Oeste | Sudeste | Sul
| CANTEIRO DE OBRAS (R$) - 3,39% (Inst. Novas) e 3,98% (Inst. Existentes) da soma de obras civis e montagem eletromecânica |  |  | #REF! | #REF! | #REF! | #REF! | #REF! | #REF!
| CUSTO DIRETO BÁSICO (R$) |  |  | #REF! | #REF! | #REF! | #REF! | #REF! | #REF!
| COMISSIONAMENTO (R$) - 2,7% do valor do custo direto básico |  |  | #REF! | #REF! | #REF! | #REF! | #REF! | #REF!
| ENGENHARIA (R$) - 1,4% do valor do custo direto básico |  |  | #REF! | #REF! | #REF! | #REF! | #REF! | #REF!
| SOCIOAMBIENTAL (R$) - 1,25% (Inst. Novas) e 3,99% (Inst. Existentes) do valor do custo direto básico |  |  | #REF! | #REF! | #REF! | #REF! | #REF! | #REF!
| ADMINISTRAÇÃO LOCAL (R$) - 2,7% do valor do custo direto básico |  |  | #REF! | #REF! | #REF! | #REF! | #REF! | #REF!
| CUSTO DIRETO (R$) - Soma do custo direto básico, comissionamento, engenharia e administração local |  |  | #REF! | #REF! | #REF! | #REF! | #REF! | #REF!
| EVENTUAIS (R$) - 3% do valor dos custos diretos |  |  | #REF! | #REF! | #REF! | #REF! | #REF! | #REF!
| CUSTO INDIRETO (R$) - Administração central e/ou regional do empreendimento - 2,7% do valor dos custos diretos |  |  | #REF! | #REF! | #REF! | #REF! | #REF! | #REF!
| VALOR TOTAL (R$) |  |  | 12340286.0854 | 12494539.6614 | 12008332.3897 | 12673473.8097 | 12411859.7447 | 12520454.2622 | [8 empty] | 8641955.7764 | 8305666.3368 | 8765717.1183 | 8584769.5011 | 8659879.8328
|  |  |  | 100% | 100% | 100% | 100% | 100% | 100% | [8 empty] | 1 | 1 | 1 | 1 | 1

## TT
Planilhas de Apoio ANEEL - Ref. 06/2020
Equipamentos - Transformador Trifásico
| Transformador trifásico - 69/13,8 kV | [16 empty] | Norte | Nordeste | Centro-Oeste | Sudeste | Sul
[16 empty] | Soma dos itens Rateio |  | 8864762.7515 | 8519803.0948 | 8991714.9094 | 8806102.0992 | 8883148.9261
Item | EQUIPAMENTO | Unidade | Quant. | 2021-02-01 | Preço Unitário |  |  |  |  | 2021-02-01 | Preço Total |  |  |  |  | Soma das UARs |  | 0 | 0 | 0 | 0 | 0
|  |  |  | BRASIL | Norte | Nordeste | Centro-Oeste | Sudeste | Sul | BRASIL | Norte | Nordeste | Centro-Oeste | Sudeste | Sul | Taxa de Rateio |  | 0 | 0 | 0 | 0 | 0
1 | Transformador trifásico | unid. | 1 | 5461754.435 | 5530026.3654 | 5314833.2407 | 5609221.8047 | 5493432.6107 | 5541496.0497 | 5461754.435 | 5530026.3654 | 5314833.2407 | 5609221.8047 | 5493432.6107 | 5541496.0497 | 1 | 0.0286 | 0 | 0 | 0 | 0 | 0 | 5530026.3654 | 5530026.3654 | 5314833.2407 | 5314833.2407 | 5609221.8047 | 5609221.8047 | 5493432.6107 | 5493432.6107 | 5541496.0497 | 5541496.0497
2 | Coluna Isolador Pedestal (Alta) | unid. | 0 | 2362.9287 | 2392.4653 | 2299.3659 | 2426.7278 | 2376.6337 | 2397.4274 | 0 | 0 | 0 | 0 | 0 | 0 | 1 | 0.027 | 0 | 0 | 0 | 0 | 0 | 0 | 0 | 0 | 0 | 0 | 0 | 0 | 0 | 0 | 0
3 | Coluna Isolador Pedestal (Baixa) | unid. | 0 | 2362.9287 | 2392.4653 | 2299.3659 | 2426.7278 | 2376.6337 | 2397.4274 | 0 | 0 | 0 | 0 | 0 | 0 | 1 | 0.027 | 0 | 0 | 0 | 0 | 0 | 0 | 0 | 0 | 0 | 0 | 0 | 0 | 0 | 0 | 0
4 | Sistema de proteção contra incêndio | unid. | 1 | 38862.8677 | 39348.6536 | 37817.4566 | 39912.1652 | 39088.2724 | 39430.2656 | 38862.8677 | 39348.6536 | 37817.4566 | 39912.1652 | 39088.2724 | 39430.2656 | 1 | 0.04 | 0 | 0 | 0 | 0 | 0 | 39348.6536 | 39348.6536 | 37817.4566 | 37817.4566 | 39912.1652 | 39912.1652 | 39088.2724 | 39088.2724 | 39430.2656 | 39430.2656
5 | Cabo Nu / Tubo - Barramento | kg | 0 | 97.3139 | 98.5303 | 94.6962 | 99.9414 | 97.8783 | 98.7347 | 0 | 0 | 0 | 0 | 0 | 0 | 1 | 0.025 | 0 | 0 | 0 | 0 | 0 | 0 | 0 | 0 | 0 | 0 | 0 | 0 | 0 | 0 | 0
6 | Tubo diâmetro 8" | kg | 0 | 78.4147 | 79.3949 | 76.3053 | 80.5319 | 78.8695 | 79.5595 | 0 | 0 | 0 | 0 | 0 | 0 | 1 | Rateio | 0 | 0 | 0 | 0 | 0 | 0 | 0 | 0 | 0 | 0 | 0 | 0 | 0 | 0 | 0
7 | Conectores / Espaçadores | unid. | 0 | 233.6408 | 236.5613 | 227.3559 | 239.9491 | 234.9959 | 237.052 | 0 | 0 | 0 | 0 | 0 | 0 | 1 | 0.025 | 0 | 0 | 0 | 0 | 0 | 0 | 0 | 0 | 0 | 0 | 0 | 0 | 0 | 0 | 0
8 | Suporte - Coluna isolador pedestal (Alta) | kg | 0 | 81.2605 | 82.2762 | 79.0746 | 83.4545 | 81.7318 | 82.4469 | 0 | 0 | 0 | 0 | 0 | 0 | 1 | 0.0313 | 0 | 0 | 0 | 0 | 0 | 0 | 0 | 0 | 0 | 0 | 0 | 0 | 0 | 0 | 0
9 | Suporte - Coluna isolador pedestal (Baixa) | kg | 0 | 81.2605 | 82.2762 | 79.0746 | 83.4545 | 81.7318 | 82.4469 | 0 | 0 | 0 | 0 | 0 | 0 | 1 | 0.0313 | 0 | 0 | 0 | 0 | 0 | 0 | 0 | 0 | 0 | 0 | 0 | 0 | 0 | 0 | 0
10 | Concreto Estrutural - Transformador trifásico | m³ | 2.5 | 4063.9447 | 4114.744 | 3954.6246 | 4173.6712 | 4087.5156 | 4123.2783 | 10159.8617 | 10286.86 | 9886.5614 | 10434.178 | 10218.7889 | 10308.1957 | 1 | 0.0313 | 0 | 0 | 0 | 0 | 0 | 10286.86 | 10286.86 | 9886.5614 | 9886.5614 | 10434.178 | 10434.178 | 10218.7889 | 10218.7889 | 10308.1957 | 10308.1957
11 | Concreto Estrutural - Parede corta-fogo | m³ | 7.15 | 4063.9447 | 4114.744 | 3954.6246 | 4173.6712 | 4087.5156 | 4123.2783 | 29057.2045 | 29420.4196 | 28275.5657 | 29841.7491 | 29225.7363 | 29481.4397 | 1 | 0.0313 | 0 | 0 | 0 | 0 | 0 | 29420.4196 | 29420.4196 | 28275.5657 | 28275.5657 | 29841.7491 | 29841.7491 | 29225.7363 | 29225.7363 | 29481.4397 | 29481.4397
12 | Concreto Estrutural - Coluna isolador de pedestal (Alta) | m³ | 0 | 4063.9447 | 4114.744 | 3954.6246 | 4173.6712 | 4087.5156 | 4123.2783 | 0 | 0 | 0 | 0 | 0 | 0 | 1 | 0.0313 | 0 | 0 | 0 | 0 | 0 | 0 | 0 | 0 | 0 | 0 | 0 | 0 | 0 | 0 | 0
13 | Concreto Estrutural - Coluna isolador de pedestal (Baixa) | m³ | 0 | 4063.9447 | 4114.744 | 3954.6246 | 4173.6712 | 4087.5156 | 4123.2783 | 0 | 0 | 0 | 0 | 0 | 0 | 1 | 0.0313 | 0 | 0 | 0 | 0 | 0 | 0 | 0 | 0 | 0 | 0 | 0 | 0 | 0 | 0 | 0
14 | Concreto Estrutural - Caixa separadora de óleo | m³ | 60 | 4063.9447 | 4114.744 | 3954.6246 | 4173.6712 | 4087.5156 | 4123.2783 | 243836.6814 | 246884.6399 | 237277.4746 | 250420.2718 | 245250.9341 | 247396.6969 | 1 | 0.0313 | 0 | 0 | 0 | 0 | 0 | 246884.6399 | 246884.6399 | 237277.4746 | 237277.4746 | 250420.2718 | 250420.2718 | 245250.9341 | 245250.9341 | 247396.6969 | 247396.6969
| SUBTOTAL | [8 empty] | 5783671.0503 | 5855966.9385 | 5628090.2991 | 5939830.1687 | 5817216.3424 | 5868112.6477 |  |  | 5855966.9385 | 5628090.2991 | 5939830.1687 | 5817216.3424 | 5868112.6477
|  |  |  | BRASIL | Norte | Nordeste | Centro-Oeste | Sudeste | Sul
| CANTEIRO DE OBRAS (R$) - 3,39% (Inst. Novas) e 3,98% (Inst. Existentes) da soma de obras civis e montagem eletromecânica |  |  | #REF! | #REF! | #REF! | #REF! | #REF! | #REF!
| CUSTO DIRETO BÁSICO (R$) |  |  | #REF! | #REF! | #REF! | #REF! | #REF! | #REF!
| COMISSIONAMENTO (R$) - 2,7% do valor do custo direto básico |  |  | #REF! | #REF! | #REF! | #REF! | #REF! | #REF!
| ENGENHARIA (R$) - 1,4% do valor do custo direto básico |  |  | #REF! | #REF! | #REF! | #REF! | #REF! | #REF!
| SOCIOAMBIENTAL (R$) - 1,25% (Inst. Novas) e 3,99% (Inst. Existentes) do valor do custo direto básico |  |  | #REF! | #REF! | #REF! | #REF! | #REF! | #REF!
| ADMINISTRAÇÃO LOCAL (R$) - 2,7% do valor do custo direto básico |  |  | #REF! | #REF! | #REF! | #REF! | #REF! | #REF!
| CUSTO DIRETO (R$) - Soma do custo direto básico, comissionamento, engenharia e administração local |  |  | #REF! | #REF! | #REF! | #REF! | #REF! | #REF!
| EVENTUAIS (R$) - 3% do valor dos custos diretos |  |  | #REF! | #REF! | #REF! | #REF! | #REF! | #REF!
| CUSTO INDIRETO (R$) - Administração central e/ou regional do empreendimento - 2,7% do valor dos custos diretos |  |  | #REF! | #REF! | #REF! | #REF! | #REF! | #REF!
| VALOR TOTAL (R$) |  |  | 8755321.236 | 8864762.7515 | 8519803.0948 | 8991714.9094 | 8806102.0992 | 8883148.9261 | [8 empty] | 5855966.9385 | 5628090.2991 | 5939830.1687 | 5817216.3424 | 5868112.6477
|  |  |  | 100% | 100% | 100% | 100% | 100% | 100% | [8 empty] | 1 | 1 | 1 | 1 | 1
| Transformador trifásico - 69/34,5 kV | [16 empty] | Norte | Nordeste | Centro-Oeste | Sudeste | Sul
[16 empty] | Soma dos itens Rateio |  | 8883730.5749 | 8538032.8123 | 9010954.3708 | 8824944.4072 | 8902156.0902
Item | EQUIPAMENTO | Unidade | Quant. | 2021-02-01 | Preço Unitário |  |  |  |  | 2021-02-01 | Preço Total |  |  |  |  | Soma das UARs |  | 0 | 0 | 0 | 0 | 0
|  |  |  | BRASIL | Norte | Nordeste | Centro-Oeste | Sudeste | Sul | BRASIL | Norte | Nordeste | Centro-Oeste | Sudeste | Sul | Taxa de Rateio |  | 0 | 0 | 0 | 0 | 0
1 | Transformador trifásico | unid. | 1 | 5474129.6845 | 5542556.3056 | 5326875.596 | 5621931.186 | 5505879.6367 | 5554051.9779 | 5474129.6845 | 5542556.3056 | 5326875.596 | 5621931.186 | 5505879.6367 | 5554051.9779 | 1 | 0.0286 | 0 | 0 | 0 | 0 | 0 | 5542556.3056 | 5542556.3056 | 5326875.596 | 5326875.596 | 5621931.186 | 5621931.186 | 5505879.6367 | 5505879.6367 | 5554051.9779 | 5554051.9779
2 | Coluna Isolador Pedestal (Alta) | unid. | 0 | 2362.9287 | 2392.4653 | 2299.3659 | 2426.7278 | 2376.6337 | 2397.4274 | 0 | 0 | 0 | 0 | 0 | 0 | 1 | 0.027 | 0 | 0 | 0 | 0 | 0 | 0 | 0 | 0 | 0 | 0 | 0 | 0 | 0 | 0 | 0
3 | Coluna Isolador Pedestal (Baixa) | unid. | 0 | 2362.9287 | 2392.4653 | 2299.3659 | 2426.7278 | 2376.6337 | 2397.4274 | 0 | 0 | 0 | 0 | 0 | 0 | 1 | 0.027 | 0 | 0 | 0 | 0 | 0 | 0 | 0 | 0 | 0 | 0 | 0 | 0 | 0 | 0 | 0
4 | Sistema de proteção contra incêndio | unid. | 1 | 38862.8677 | 39348.6536 | 37817.4566 | 39912.1652 | 39088.2724 | 39430.2656 | 38862.8677 | 39348.6536 | 37817.4566 | 39912.1652 | 39088.2724 | 39430.2656 | 1 | 0.04 | 0 | 0 | 0 | 0 | 0 | 39348.6536 | 39348.6536 | 37817.4566 | 37817.4566 | 39912.1652 | 39912.1652 | 39088.2724 | 39088.2724 | 39430.2656 | 39430.2656
5 | Cabo Nu / Tubo - Barramento | kg | 0 | 97.3139 | 98.5303 | 94.6962 | 99.9414 | 97.8783 | 98.7347 | 0 | 0 | 0 | 0 | 0 | 0 | 1 | 0.025 | 0 | 0 | 0 | 0 | 0 | 0 | 0 | 0 | 0 | 0 | 0 | 0 | 0 | 0 | 0
6 | Tubo diâmetro 8" | kg | 0 | 78.4147 | 79.3949 | 76.3053 | 80.5319 | 78.8695 | 79.5595 | 0 | 0 | 0 | 0 | 0 | 0 | 1 | Rateio | 0 | 0 | 0 | 0 | 0 | 0 | 0 | 0 | 0 | 0 | 0 | 0 | 0 | 0 | 0
7 | Conectores / Espaçadores | unid. | 0 | 233.6408 | 236.5613 | 227.3559 | 239.9491 | 234.9959 | 237.052 | 0 | 0 | 0 | 0 | 0 | 0 | 1 | 0.025 | 0 | 0 | 0 | 0 | 0 | 0 | 0 | 0 | 0 | 0 | 0 | 0 | 0 | 0 | 0
8 | Suporte - Coluna isolador pedestal (Alta) | kg | 0 | 81.2605 | 82.2762 | 79.0746 | 83.4545 | 81.7318 | 82.4469 | 0 | 0 | 0 | 0 | 0 | 0 | 1 | 0.0313 | 0 | 0 | 0 | 0 | 0 | 0 | 0 | 0 | 0 | 0 | 0 | 0 | 0 | 0 | 0
9 | Suporte - Coluna isolador pedestal (Baixa) | kg | 0 | 81.2605 | 82.2762 | 79.0746 | 83.4545 | 81.7318 | 82.4469 | 0 | 0 | 0 | 0 | 0 | 0 | 1 | 0.0313 | 0 | 0 | 0 | 0 | 0 | 0 | 0 | 0 | 0 | 0 | 0 | 0 | 0 | 0 | 0
10 | Concreto Estrutural - Transformador trifásico | m³ | 2.5 | 4063.9447 | 4114.744 | 3954.6246 | 4173.6712 | 4087.5156 | 4123.2783 | 10159.8617 | 10286.86 | 9886.5614 | 10434.178 | 10218.7889 | 10308.1957 | 1 | 0.0313 | 0 | 0 | 0 | 0 | 0 | 10286.86 | 10286.86 | 9886.5614 | 9886.5614 | 10434.178 | 10434.178 | 10218.7889 | 10218.7889 | 10308.1957 | 10308.1957
11 | Concreto Estrutural - Parede corta-fogo | m³ | 7.15 | 4063.9447 | 4114.744 | 3954.6246 | 4173.6712 | 4087.5156 | 4123.2783 | 29057.2045 | 29420.4196 | 28275.5657 | 29841.7491 | 29225.7363 | 29481.4397 | 1 | 0.0313 | 0 | 0 | 0 | 0 | 0 | 29420.4196 | 29420.4196 | 28275.5657 | 28275.5657 | 29841.7491 | 29841.7491 | 29225.7363 | 29225.7363 | 29481.4397 | 29481.4397
12 | Concreto Estrutural - Coluna isolador de pedestal (Alta) | m³ | 0 | 4063.9447 | 4114.744 | 3954.6246 | 4173.6712 | 4087.5156 | 4123.2783 | 0 | 0 | 0 | 0 | 0 | 0 | 1 | 0.0313 | 0 | 0 | 0 | 0 | 0 | 0 | 0 | 0 | 0 | 0 | 0 | 0 | 0 | 0 | 0
13 | Concreto Estrutural - Coluna isolador de pedestal (Baixa) | m³ | 0 | 4063.9447 | 4114.744 | 3954.6246 | 4173.6712 | 4087.5156 | 4123.2783 | 0 | 0 | 0 | 0 | 0 | 0 | 1 | 0.0313 | 0 | 0 | 0 | 0 | 0 | 0 | 0 | 0 | 0 | 0 | 0 | 0 | 0 | 0 | 0
14 | Concreto Estrutural - Caixa separadora de óleo | m³ | 60 | 4063.9447 | 4114.744 | 3954.6246 | 4173.6712 | 4087.5156 | 4123.2783 | 243836.6814 | 246884.6399 | 237277.4746 | 250420.2718 | 245250.9341 | 247396.6969 | 1 | 0.0313 | 0 | 0 | 0 | 0 | 0 | 246884.6399 | 246884.6399 | 237277.4746 | 237277.4746 | 250420.2718 | 250420.2718 | 245250.9341 | 245250.9341 | 247396.6969 | 247396.6969
| SUBTOTAL | [8 empty] | 5796046.2999 | 5868496.8787 | 5640132.6544 | 5952539.55 | 5829663.3684 | 5880668.5759 |  |  | 5868496.8787 | 5640132.6544 | 5952539.55 | 5829663.3684 | 5880668.5759
|  |  |  | BRASIL | Norte | Nordeste | Centro-Oeste | Sudeste | Sul
| CANTEIRO DE OBRAS (R$) - 3,39% (Inst. Novas) e 3,98% (Inst. Existentes) da soma de obras civis e montagem eletromecânica |  |  | #REF! | #REF! | #REF! | #REF! | #REF! | #REF!
| CUSTO DIRETO BÁSICO (R$) |  |  | #REF! | #REF! | #REF! | #REF! | #REF! | #REF!
| COMISSIONAMENTO (R$) - 2,7% do valor do custo direto básico |  |  | #REF! | #REF! | #REF! | #REF! | #REF! | #REF!
| ENGENHARIA (R$) - 1,4% do valor do custo direto básico |  |  | #REF! | #REF! | #REF! | #REF! | #REF! | #REF!
| SOCIOAMBIENTAL (R$) - 1,25% (Inst. Novas) e 3,99% (Inst. Existentes) do valor do custo direto básico |  |  | #REF! | #REF! | #REF! | #REF! | #REF! | #REF!
| ADMINISTRAÇÃO LOCAL (R$) - 2,7% do valor do custo direto básico |  |  | #REF! | #REF! | #REF! | #REF! | #REF! | #REF!
| CUSTO DIRETO (R$) - Soma do custo direto básico, comissionamento, engenharia e administração local |  |  | #REF! | #REF! | #REF! | #REF! | #REF! | #REF!
| EVENTUAIS (R$) - 3% do valor dos custos diretos |  |  | #REF! | #REF! | #REF! | #REF! | #REF! | #REF!
| CUSTO INDIRETO (R$) - Administração central e/ou regional do empreendimento - 2,7% do valor dos custos diretos |  |  | #REF! | #REF! | #REF! | #REF! | #REF! | #REF!
| VALOR TOTAL (R$) |  |  | 8774054.8888 | 8883730.5749 | 8538032.8123 | 9010954.3708 | 8824944.4072 | 8902156.0902 | [8 empty] | 5868496.8787 | 5640132.6544 | 5952539.55 | 5829663.3684 | 5880668.5759
|  |  |  | 100% | 100% | 100% | 100% | 100% | 100% | [8 empty] | 1 | 1 | 1 | 1 | 1
| Transformador trifásico - 138/13,8 kV | [16 empty] | Norte | Nordeste | Centro-Oeste | Sudeste | Sul
[16 empty] | Soma dos itens Rateio |  | 11344045.6916 | 10902608.2593 | 11506503.6299 | 11268978.9201 | 11367574.0827
Item | EQUIPAMENTO | Unidade | Quant. | 2021-02-01 | Preço Unitário |  |  |  |  | 2021-02-01 | Preço Total |  |  |  |  | Soma das UARs |  | 0 | 0 | 0 | 0 | 0
|  |  |  | BRASIL | Norte | Nordeste | Centro-Oeste | Sudeste | Sul | BRASIL | Norte | Nordeste | Centro-Oeste | Sudeste | Sul | Taxa de Rateio |  | 0 | 0 | 0 | 0 | 0
1 | Transformador trifásico | unid. | 1 | 7121516.3047 | 7210535.2585 | 6929947.5161 | 7313797.2449 | 7162821.0993 | 7225490.4427 | 7121516.3047 | 7210535.2585 | 6929947.5161 | 7313797.2449 | 7162821.0993 | 7225490.4427 | 1 | 0.0286 | 0 | 0 | 0 | 0 | 0 | 7210535.2585 | 7210535.2585 | 6929947.5161 | 6929947.5161 | 7313797.2449 | 7313797.2449 | 7162821.0993 | 7162821.0993 | 7225490.4427 | 7225490.4427
2 | Coluna Isolador Pedestal (Alta) | unid. | 0 | 2362.9287 | 2392.4653 | 2299.3659 | 2426.7278 | 2376.6337 | 2397.4274 | 0 | 0 | 0 | 0 | 0 | 0 | 1 | 0.027 | 0 | 0 | 0 | 0 | 0 | 0 | 0 | 0 | 0 | 0 | 0 | 0 | 0 | 0 | 0
3 | Coluna Isolador Pedestal (Baixa) | unid. | 0 | 2362.9287 | 2392.4653 | 2299.3659 | 2426.7278 | 2376.6337 | 2397.4274 | 0 | 0 | 0 | 0 | 0 | 0 | 1 | 0.027 | 0 | 0 | 0 | 0 | 0 | 0 | 0 | 0 | 0 | 0 | 0 | 0 | 0 | 0 | 0
4 | Sistema de proteção contra incêndio | unid. | 1 | 38862.8677 | 39348.6536 | 37817.4566 | 39912.1652 | 39088.2724 | 39430.2656 | 38862.8677 | 39348.6536 | 37817.4566 | 39912.1652 | 39088.2724 | 39430.2656 | 1 | 0.04 | 0 | 0 | 0 | 0 | 0 | 39348.6536 | 39348.6536 | 37817.4566 | 37817.4566 | 39912.1652 | 39912.1652 | 39088.2724 | 39088.2724 | 39430.2656 | 39430.2656
5 | Cabo Nu / Tubo - Barramento | kg | 0 | 97.3139 | 98.5303 | 94.6962 | 99.9414 | 97.8783 | 98.7347 | 0 | 0 | 0 | 0 | 0 | 0 | 1 | 0.025 | 0 | 0 | 0 | 0 | 0 | 0 | 0 | 0 | 0 | 0 | 0 | 0 | 0 | 0 | 0
6 | Tubo diâmetro 8" | kg | 0 | 78.4147 | 79.3949 | 76.3053 | 80.5319 | 78.8695 | 79.5595 | 0 | 0 | 0 | 0 | 0 | 0 | 1 | Rateio | 0 | 0 | 0 | 0 | 0 | 0 | 0 | 0 | 0 | 0 | 0 | 0 | 0 | 0 | 0
7 | Conectores / Espaçadores | unid. | 0 | 233.6408 | 236.5613 | 227.3559 | 239.9491 | 234.9959 | 237.052 | 0 | 0 | 0 | 0 | 0 | 0 | 1 | 0.025 | 0 | 0 | 0 | 0 | 0 | 0 | 0 | 0 | 0 | 0 | 0 | 0 | 0 | 0 | 0
8 | Suporte - Coluna isolador pedestal (Alta) | kg | 0 | 81.2605 | 82.2762 | 79.0746 | 83.4545 | 81.7318 | 82.4469 | 0 | 0 | 0 | 0 | 0 | 0 | 1 | 0.0313 | 0 | 0 | 0 | 0 | 0 | 0 | 0 | 0 | 0 | 0 | 0 | 0 | 0 | 0 | 0
9 | Suporte - Coluna isolador pedestal (Baixa) | kg | 0 | 81.2605 | 82.2762 | 79.0746 | 83.4545 | 81.7318 | 82.4469 | 0 | 0 | 0 | 0 | 0 | 0 | 1 | 0.0313 | 0 | 0 | 0 | 0 | 0 | 0 | 0 | 0 | 0 | 0 | 0 | 0 | 0 | 0 | 0
10 | Concreto Estrutural - Transformador trifásico | m³ | 6 | 4063.9447 | 4114.744 | 3954.6246 | 4173.6712 | 4087.5156 | 4123.2783 | 24383.6681 | 24688.464 | 23727.7475 | 25042.0272 | 24525.0934 | 24739.6697 | 1 | 0.0313 | 0 | 0 | 0 | 0 | 0 | 24688.464 | 24688.464 | 23727.7475 | 23727.7475 | 25042.0272 | 25042.0272 | 24525.0934 | 24525.0934 | 24739.6697 | 24739.6697
11 | Concreto Estrutural - Parede corta-fogo | m³ | 9.9 | 4063.9447 | 4114.744 | 3954.6246 | 4173.6712 | 4087.5156 | 4123.2783 | 40233.0524 | 40735.9656 | 39150.7833 | 41319.3448 | 40466.4041 | 40820.455 | 1 | 0.0313 | 0 | 0 | 0 | 0 | 0 | 40735.9656 | 40735.9656 | 39150.7833 | 39150.7833 | 41319.3448 | 41319.3448 | 40466.4041 | 40466.4041 | 40820.455 | 40820.455
12 | Concreto Estrutural - Coluna isolador de pedestal (Alta) | m³ | 0 | 4063.9447 | 4114.744 | 3954.6246 | 4173.6712 | 4087.5156 | 4123.2783 | 0 | 0 | 0 | 0 | 0 | 0 | 1 | 0.0313 | 0 | 0 | 0 | 0 | 0 | 0 | 0 | 0 | 0 | 0 | 0 | 0 | 0 | 0 | 0
13 | Concreto Estrutural - Coluna isolador de pedestal (Baixa) | m³ | 0 | 4063.9447 | 4114.744 | 3954.6246 | 4173.6712 | 4087.5156 | 4123.2783 | 0 | 0 | 0 | 0 | 0 | 0 | 1 | 0.0313 | 0 | 0 | 0 | 0 | 0 | 0 | 0 | 0 | 0 | 0 | 0 | 0 | 0 | 0 | 0
14 | Concreto Estrutural - Caixa separadora de óleo | m³ | 60 | 4063.9447 | 4114.744 | 3954.6246 | 4173.6712 | 4087.5156 | 4123.2783 | 243836.6814 | 246884.6399 | 237277.4746 | 250420.2718 | 245250.9341 | 247396.6969 | 1 | 0.0313 | 0 | 0 | 0 | 0 | 0 | 246884.6399 | 246884.6399 | 237277.4746 | 237277.4746 | 250420.2718 | 250420.2718 | 245250.9341 | 245250.9341 | 247396.6969 | 247396.6969
| SUBTOTAL | [8 empty] | 7468832.5744 | 7562192.9816 | 7267920.9781 | 7670491.0539 | 7512151.8033 | 7577877.53 |  |  | 7562192.9816 | 7267920.9781 | 7670491.0539 | 7512151.8033 | 7577877.53
|  |  |  | BRASIL | Norte | Nordeste | Centro-Oeste | Sudeste | Sul
| CANTEIRO DE OBRAS (R$) - 3,39% (Inst. Novas) e 3,98% (Inst. Existentes) da soma de obras civis e montagem eletromecânica |  |  | #REF! | #REF! | #REF! | #REF! | #REF! | #REF!
| CUSTO DIRETO BÁSICO (R$) |  |  | #REF! | #REF! | #REF! | #REF! | #REF! | #REF!
| COMISSIONAMENTO (R$) - 2,7% do valor do custo direto básico |  |  | #REF! | #REF! | #REF! | #REF! | #REF! | #REF!
| ENGENHARIA (R$) - 1,4% do valor do custo direto básico |  |  | #REF! | #REF! | #REF! | #REF! | #REF! | #REF!
| SOCIOAMBIENTAL (R$) - 1,25% (Inst. Novas) e 3,99% (Inst. Existentes) do valor do custo direto básico |  |  | #REF! | #REF! | #REF! | #REF! | #REF! | #REF!
| ADMINISTRAÇÃO LOCAL (R$) - 2,7% do valor do custo direto básico |  |  | #REF! | #REF! | #REF! | #REF! | #REF! | #REF!
| CUSTO DIRETO (R$) - Soma do custo direto básico, comissionamento, engenharia e administração local |  |  | #REF! | #REF! | #REF! | #REF! | #REF! | #REF!
| EVENTUAIS (R$) - 3% do valor dos custos diretos |  |  | #REF! | #REF! | #REF! | #REF! | #REF! | #REF!
| CUSTO INDIRETO (R$) - Administração central e/ou regional do empreendimento - 2,7% do valor dos custos diretos |  |  | #REF! | #REF! | #REF! | #REF! | #REF! | #REF!
| VALOR TOTAL (R$) |  |  | 11203995.7448 | 11344045.6916 | 10902608.2593 | 11506503.6299 | 11268978.9201 | 11367574.0827 | [8 empty] | 7562192.9816 | 7267920.9781 | 7670491.0539 | 7512151.8033 | 7577877.53
|  |  |  | 100% | 100% | 100% | 100% | 100% | 100% | [8 empty] | 1 | 1 | 1 | 1 | 1
| Transformador trifásico - 138/34,5 kV | [16 empty] | Norte | Nordeste | Centro-Oeste | Sudeste | Sul
[16 empty] | Soma dos itens Rateio |  | 11368553.7842 | 10926162.6542 | 11531362.7026 | 11293324.8357 | 11392133.0068
Item | EQUIPAMENTO | Unidade | Quant. | 2021-02-01 | Preço Unitário |  |  |  |  | 2021-02-01 | Preço Total |  |  |  |  | Soma das UARs |  | 0 | 0 | 0 | 0 | 0
|  |  |  | BRASIL | Norte | Nordeste | Centro-Oeste | Sudeste | Sul | BRASIL | Norte | Nordeste | Centro-Oeste | Sudeste | Sul | Taxa de Rateio |  | 0 | 0 | 0 | 0 | 0
1 | Transformador trifásico | unid. | 1 | 7137652.2446 | 7226872.8977 | 6945649.3992 | 7330368.8552 | 7179050.6276 | 7241861.9674 | 7137652.2446 | 7226872.8977 | 6945649.3992 | 7330368.8552 | 7179050.6276 | 7241861.9674 | 1 | 0.0286 | 0 | 0 | 0 | 0 | 0 | 7226872.8977 | 7226872.8977 | 6945649.3992 | 6945649.3992 | 7330368.8552 | 7330368.8552 | 7179050.6276 | 7179050.6276 | 7241861.9674 | 7241861.9674
2 | Coluna Isolador Pedestal (Alta) | unid. | 0 | 2362.9287 | 2392.4653 | 2299.3659 | 2426.7278 | 2376.6337 | 2397.4274 | 0 | 0 | 0 | 0 | 0 | 0 | 1 | 0.027 | 0 | 0 | 0 | 0 | 0 | 0 | 0 | 0 | 0 | 0 | 0 | 0 | 0 | 0 | 0
3 | Coluna Isolador Pedestal (Baixa) | unid. | 0 | 2362.9287 | 2392.4653 | 2299.3659 | 2426.7278 | 2376.6337 | 2397.4274 | 0 | 0 | 0 | 0 | 0 | 0 | 1 | 0.027 | 0 | 0 | 0 | 0 | 0 | 0 | 0 | 0 | 0 | 0 | 0 | 0 | 0 | 0 | 0
4 | Sistema de proteção contra incêndio | unid. | 1 | 38862.8677 | 39348.6536 | 37817.4566 | 39912.1652 | 39088.2724 | 39430.2656 | 38862.8677 | 39348.6536 | 37817.4566 | 39912.1652 | 39088.2724 | 39430.2656 | 1 | 0.04 | 0 | 0 | 0 | 0 | 0 | 39348.6536 | 39348.6536 | 37817.4566 | 37817.4566 | 39912.1652 | 39912.1652 | 39088.2724 | 39088.2724 | 39430.2656 | 39430.2656
5 | Cabo Nu / Tubo - Barramento | kg | 0 | 97.3139 | 98.5303 | 94.6962 | 99.9414 | 97.8783 | 98.7347 | 0 | 0 | 0 | 0 | 0 | 0 | 1 | 0.025 | 0 | 0 | 0 | 0 | 0 | 0 | 0 | 0 | 0 | 0 | 0 | 0 | 0 | 0 | 0
6 | Tubo diâmetro 8" | kg | 0 | 78.4147 | 79.3949 | 76.3053 | 80.5319 | 78.8695 | 79.5595 | 0 | 0 | 0 | 0 | 0 | 0 | 1 | Rateio | 0 | 0 | 0 | 0 | 0 | 0 | 0 | 0 | 0 | 0 | 0 | 0 | 0 | 0 | 0
7 | Conectores / Espaçadores | unid. | 0 | 233.6408 | 236.5613 | 227.3559 | 239.9491 | 234.9959 | 237.052 | 0 | 0 | 0 | 0 | 0 | 0 | 1 | 0.025 | 0 | 0 | 0 | 0 | 0 | 0 | 0 | 0 | 0 | 0 | 0 | 0 | 0 | 0 | 0
8 | Suporte - Coluna isolador pedestal (Alta) | kg | 0 | 81.2605 | 82.2762 | 79.0746 | 83.4545 | 81.7318 | 82.4469 | 0 | 0 | 0 | 0 | 0 | 0 | 1 | 0.0313 | 0 | 0 | 0 | 0 | 0 | 0 | 0 | 0 | 0 | 0 | 0 | 0 | 0 | 0 | 0
9 | Suporte - Coluna isolador pedestal (Baixa) | kg | 0 | 81.2605 | 82.2762 | 79.0746 | 83.4545 | 81.7318 | 82.4469 | 0 | 0 | 0 | 0 | 0 | 0 | 1 | 0.0313 | 0 | 0 | 0 | 0 | 0 | 0 | 0 | 0 | 0 | 0 | 0 | 0 | 0 | 0 | 0
10 | Concreto Estrutural - Transformador trifásico | m³ | 6 | 4063.9447 | 4114.744 | 3954.6246 | 4173.6712 | 4087.5156 | 4123.2783 | 24383.6681 | 24688.464 | 23727.7475 | 25042.0272 | 24525.0934 | 24739.6697 | 1 | 0.0313 | 0 | 0 | 0 | 0 | 0 | 24688.464 | 24688.464 | 23727.7475 | 23727.7475 | 25042.0272 | 25042.0272 | 24525.0934 | 24525.0934 | 24739.6697 | 24739.6697
11 | Concreto Estrutural - Parede corta-fogo | m³ | 9.9 | 4063.9447 | 4114.744 | 3954.6246 | 4173.6712 | 4087.5156 | 4123.2783 | 40233.0524 | 40735.9656 | 39150.7833 | 41319.3448 | 40466.4041 | 40820.455 | 1 | 0.0313 | 0 | 0 | 0 | 0 | 0 | 40735.9656 | 40735.9656 | 39150.7833 | 39150.7833 | 41319.3448 | 41319.3448 | 40466.4041 | 40466.4041 | 40820.455 | 40820.455
12 | Concreto Estrutural - Coluna isolador de pedestal (Alta) | m³ | 0 | 4063.9447 | 4114.744 | 3954.6246 | 4173.6712 | 4087.5156 | 4123.2783 | 0 | 0 | 0 | 0 | 0 | 0 | 1 | 0.0313 | 0 | 0 | 0 | 0 | 0 | 0 | 0 | 0 | 0 | 0 | 0 | 0 | 0 | 0 | 0
13 | Concreto Estrutural - Coluna isolador de pedestal (Baixa) | m³ | 0 | 4063.9447 | 4114.744 | 3954.6246 | 4173.6712 | 4087.5156 | 4123.2783 | 0 | 0 | 0 | 0 | 0 | 0 | 1 | 0.0313 | 0 | 0 | 0 | 0 | 0 | 0 | 0 | 0 | 0 | 0 | 0 | 0 | 0 | 0 | 0
14 | Concreto Estrutural - Caixa separadora de óleo | m³ | 60 | 4063.9447 | 4114.744 | 3954.6246 | 4173.6712 | 4087.5156 | 4123.2783 | 243836.6814 | 246884.6399 | 237277.4746 | 250420.2718 | 245250.9341 | 247396.6969 | 1 | 0.0313 | 0 | 0 | 0 | 0 | 0 | 246884.6399 | 246884.6399 | 237277.4746 | 237277.4746 | 250420.2718 | 250420.2718 | 245250.9341 | 245250.9341 | 247396.6969 | 247396.6969
| SUBTOTAL | [8 empty] | 7484968.5143 | 7578530.6207 | 7283622.8613 | 7687062.6642 | 7528381.3317 | 7594249.0546 |  |  | 7578530.6207 | 7283622.8613 | 7687062.6642 | 7528381.3317 | 7594249.0546
|  |  |  | BRASIL | Norte | Nordeste | Centro-Oeste | Sudeste | Sul
| CANTEIRO DE OBRAS (R$) - 3,39% (Inst. Novas) e 3,98% (Inst. Existentes) da soma de obras civis e montagem eletromecânica |  |  | #REF! | #REF! | #REF! | #REF! | #REF! | #REF!
| CUSTO DIRETO BÁSICO (R$) |  |  | #REF! | #REF! | #REF! | #REF! | #REF! | #REF!
| COMISSIONAMENTO (R$) - 2,7% do valor do custo direto básico |  |  | #REF! | #REF! | #REF! | #REF! | #REF! | #REF!
| ENGENHARIA (R$) - 1,4% do valor do custo direto básico |  |  | #REF! | #REF! | #REF! | #REF! | #REF! | #REF!
| SOCIOAMBIENTAL (R$) - 1,25% (Inst. Novas) e 3,99% (Inst. Existentes) do valor do custo direto básico |  |  | #REF! | #REF! | #REF! | #REF! | #REF! | #REF!
| ADMINISTRAÇÃO LOCAL (R$) - 2,7% do valor do custo direto básico |  |  | #REF! | #REF! | #REF! | #REF! | #REF! | #REF!
| CUSTO DIRETO (R$) - Soma do custo direto básico, comissionamento, engenharia e administração local |  |  | #REF! | #REF! | #REF! | #REF! | #REF! | #REF!
| EVENTUAIS (R$) - 3% do valor dos custos diretos |  |  | #REF! | #REF! | #REF! | #REF! | #REF! | #REF!
| CUSTO INDIRETO (R$) - Administração central e/ou regional do empreendimento - 2,7% do valor dos custos diretos |  |  | #REF! | #REF! | #REF! | #REF! | #REF! | #REF!
| VALOR TOTAL (R$) |  |  | 11228201.2683 | 11368553.7842 | 10926162.6542 | 11531362.7026 | 11293324.8357 | 11392133.0068 | [8 empty] | 7578530.6207 | 7283622.8613 | 7687062.6642 | 7528381.3317 | 7594249.0546
|  |  |  | 100% | 100% | 100% | 100% | 100% | 100% | [8 empty] | 1 | 1 | 1 | 1 | 1
| Transformador trifásico - 138/69 kV | [16 empty] | Norte | Nordeste | Centro-Oeste | Sudeste | Sul
[16 empty] | Soma dos itens Rateio |  | 11387130.3259 | 10944016.3162 | 11550205.2787 | 11311778.4511 | 11410748.0777
Item | EQUIPAMENTO | Unidade | Quant. | 2021-02-01 | Preço Unitário |  |  |  |  | 2021-02-01 | Preço Total |  |  |  |  | Soma das UARs |  | 0 | 0 | 0 | 0 | 0
|  |  |  | BRASIL | Norte | Nordeste | Centro-Oeste | Sudeste | Sul | BRASIL | Norte | Nordeste | Centro-Oeste | Sudeste | Sul | Taxa de Rateio |  | 0 | 0 | 0 | 0 | 0
1 | Transformador trifásico | unid. | 1 | 7149882.897 | 7239256.4333 | 6957551.0471 | 7342929.7353 | 7191352.2178 | 7254271.1873 | 7149882.897 | 7239256.4333 | 6957551.0471 | 7342929.7353 | 7191352.2178 | 7254271.1873 | 1 | 0.0286 | 0 | 0 | 0 | 0 | 0 | 7239256.4333 | 7239256.4333 | 6957551.0471 | 6957551.0471 | 7342929.7353 | 7342929.7353 | 7191352.2178 | 7191352.2178 | 7254271.1873 | 7254271.1873
2 | Coluna Isolador Pedestal (Alta) | unid. | 0 | 2362.9287 | 2392.4653 | 2299.3659 | 2426.7278 | 2376.6337 | 2397.4274 | 0 | 0 | 0 | 0 | 0 | 0 | 1 | 0.027 | 0 | 0 | 0 | 0 | 0 | 0 | 0 | 0 | 0 | 0 | 0 | 0 | 0 | 0 | 0
3 | Coluna Isolador Pedestal (Baixa) | unid. | 0 | 2362.9287 | 2392.4653 | 2299.3659 | 2426.7278 | 2376.6337 | 2397.4274 | 0 | 0 | 0 | 0 | 0 | 0 | 1 | 0.027 | 0 | 0 | 0 | 0 | 0 | 0 | 0 | 0 | 0 | 0 | 0 | 0 | 0 | 0 | 0
4 | Sistema de proteção contra incêndio | unid. | 1 | 38862.8677 | 39348.6536 | 37817.4566 | 39912.1652 | 39088.2724 | 39430.2656 | 38862.8677 | 39348.6536 | 37817.4566 | 39912.1652 | 39088.2724 | 39430.2656 | 1 | 0.04 | 0 | 0 | 0 | 0 | 0 | 39348.6536 | 39348.6536 | 37817.4566 | 37817.4566 | 39912.1652 | 39912.1652 | 39088.2724 | 39088.2724 | 39430.2656 | 39430.2656
5 | Cabo Nu / Tubo - Barramento | kg | 0 | 97.3139 | 98.5303 | 94.6962 | 99.9414 | 97.8783 | 98.7347 | 0 | 0 | 0 | 0 | 0 | 0 | 1 | 0.025 | 0 | 0 | 0 | 0 | 0 | 0 | 0 | 0 | 0 | 0 | 0 | 0 | 0 | 0 | 0
6 | Tubo diâmetro 8" | kg | 0 | 78.4147 | 79.3949 | 76.3053 | 80.5319 | 78.8695 | 79.5595 | 0 | 0 | 0 | 0 | 0 | 0 | 1 | Rateio | 0 | 0 | 0 | 0 | 0 | 0 | 0 | 0 | 0 | 0 | 0 | 0 | 0 | 0 | 0
7 | Conectores / Espaçadores | unid. | 0 | 233.6408 | 236.5613 | 227.3559 | 239.9491 | 234.9959 | 237.052 | 0 | 0 | 0 | 0 | 0 | 0 | 1 | 0.025 | 0 | 0 | 0 | 0 | 0 | 0 | 0 | 0 | 0 | 0 | 0 | 0 | 0 | 0 | 0
8 | Suporte - Coluna isolador pedestal (Alta) | kg | 0 | 81.2605 | 82.2762 | 79.0746 | 83.4545 | 81.7318 | 82.4469 | 0 | 0 | 0 | 0 | 0 | 0 | 1 | 0.0313 | 0 | 0 | 0 | 0 | 0 | 0 | 0 | 0 | 0 | 0 | 0 | 0 | 0 | 0 | 0
9 | Suporte - Coluna isolador pedestal (Baixa) | kg | 0 | 81.2605 | 82.2762 | 79.0746 | 83.4545 | 81.7318 | 82.4469 | 0 | 0 | 0 | 0 | 0 | 0 | 1 | 0.0313 | 0 | 0 | 0 | 0 | 0 | 0 | 0 | 0 | 0 | 0 | 0 | 0 | 0 | 0 | 0
10 | Concreto Estrutural - Transformador trifásico | m³ | 6 | 4063.9447 | 4114.744 | 3954.6246 | 4173.6712 | 4087.5156 | 4123.2783 | 24383.6681 | 24688.464 | 23727.7475 | 25042.0272 | 24525.0934 | 24739.6697 | 1 | 0.0313 | 0 | 0 | 0 | 0 | 0 | 24688.464 | 24688.464 | 23727.7475 | 23727.7475 | 25042.0272 | 25042.0272 | 24525.0934 | 24525.0934 | 24739.6697 | 24739.6697
11 | Concreto Estrutural - Parede corta-fogo | m³ | 9.9 | 4063.9447 | 4114.744 | 3954.6246 | 4173.6712 | 4087.5156 | 4123.2783 | 40233.0524 | 40735.9656 | 39150.7833 | 41319.3448 | 40466.4041 | 40820.455 | 1 | 0.0313 | 0 | 0 | 0 | 0 | 0 | 40735.9656 | 40735.9656 | 39150.7833 | 39150.7833 | 41319.3448 | 41319.3448 | 40466.4041 | 40466.4041 | 40820.455 | 40820.455
12 | Concreto Estrutural - Coluna isolador de pedestal (Alta) | m³ | 0 | 4063.9447 | 4114.744 | 3954.6246 | 4173.6712 | 4087.5156 | 4123.2783 | 0 | 0 | 0 | 0 | 0 | 0 | 1 | 0.0313 | 0 | 0 | 0 | 0 | 0 | 0 | 0 | 0 | 0 | 0 | 0 | 0 | 0 | 0 | 0
13 | Concreto Estrutural - Coluna isolador de pedestal (Baixa) | m³ | 0 | 4063.9447 | 4114.744 | 3954.6246 | 4173.6712 | 4087.5156 | 4123.2783 | 0 | 0 | 0 | 0 | 0 | 0 | 1 | 0.0313 | 0 | 0 | 0 | 0 | 0 | 0 | 0 | 0 | 0 | 0 | 0 | 0 | 0 | 0 | 0
14 | Concreto Estrutural - Caixa separadora de óleo | m³ | 60 | 4063.9447 | 4114.744 | 3954.6246 | 4173.6712 | 4087.5156 | 4123.2783 | 243836.6814 | 246884.6399 | 237277.4746 | 250420.2718 | 245250.9341 | 247396.6969 | 1 | 0.0313 | 0 | 0 | 0 | 0 | 0 | 246884.6399 | 246884.6399 | 237277.4746 | 237277.4746 | 250420.2718 | 250420.2718 | 245250.9341 | 245250.9341 | 247396.6969 | 247396.6969
| SUBTOTAL | [8 empty] | 7497199.1667 | 7590914.1563 | 7295524.5091 | 7699623.5442 | 7540682.9219 | 7606658.2746 |  |  | 7590914.1563 | 7295524.5091 | 7699623.5442 | 7540682.9219 | 7606658.2746
|  |  |  | BRASIL | Norte | Nordeste | Centro-Oeste | Sudeste | Sul
| CANTEIRO DE OBRAS (R$) - 3,39% (Inst. Novas) e 3,98% (Inst. Existentes) da soma de obras civis e montagem eletromecânica |  |  | #REF! | #REF! | #REF! | #REF! | #REF! | #REF!
| CUSTO DIRETO BÁSICO (R$) |  |  | #REF! | #REF! | #REF! | #REF! | #REF! | #REF!
| COMISSIONAMENTO (R$) - 2,7% do valor do custo direto básico |  |  | #REF! | #REF! | #REF! | #REF! | #REF! | #REF!
| ENGENHARIA (R$) - 1,4% do valor do custo direto básico |  |  | #REF! | #REF! | #REF! | #REF! | #REF! | #REF!
| SOCIOAMBIENTAL (R$) - 1,25% (Inst. Novas) e 3,99% (Inst. Existentes) do valor do custo direto básico |  |  | #REF! | #REF! | #REF! | #REF! | #REF! | #REF!
| ADMINISTRAÇÃO LOCAL (R$) - 2,7% do valor do custo direto básico |  |  | #REF! | #REF! | #REF! | #REF! | #REF! | #REF!
| CUSTO DIRETO (R$) - Soma do custo direto básico, comissionamento, engenharia e administração local |  |  | #REF! | #REF! | #REF! | #REF! | #REF! | #REF!
| EVENTUAIS (R$) - 3% do valor dos custos diretos |  |  | #REF! | #REF! | #REF! | #REF! | #REF! | #REF!
| CUSTO INDIRETO (R$) - Administração central e/ou regional do empreendimento - 2,7% do valor dos custos diretos |  |  | #REF! | #REF! | #REF! | #REF! | #REF! | #REF!
| VALOR TOTAL (R$) |  |  | 11246548.47 | 11387130.3259 | 10944016.3162 | 11550205.2787 | 11311778.4511 | 11410748.0777 | [8 empty] | 7590914.1563 | 7295524.5091 | 7699623.5442 | 7540682.9219 | 7606658.2746
|  |  |  | 100% | 100% | 100% | 100% | 100% | 100% | [8 empty] | 1 | 1 | 1 | 1 | 1
| Transformador trifásico - 230/13,8 kV | [16 empty] | Norte | Nordeste | Centro-Oeste | Sudeste | Sul
[16 empty] | Soma dos itens Rateio |  | 13676607.5373 | 13144401.7723 | 13872470.0649 | 13586105.5417 | 13704973.8344
Item | EQUIPAMENTO | Unidade | Quant. | 2021-02-01 | Preço Unitário |  |  |  |  | 2021-02-01 | Preço Total |  |  |  |  | Soma das UARs |  | 0 | 0 | 0 | 0 | 0
|  |  |  | BRASIL | Norte | Nordeste | Centro-Oeste | Sudeste | Sul | BRASIL | Norte | Nordeste | Centro-Oeste | Sudeste | Sul | Taxa de Rateio |  | 0 | 0 | 0 | 0 | 0
1 | Transformador trifásico | unid. | 1 | 8659655.4221 | 8767901.1148 | 8426710.6912 | 8893466.1185 | 8709881.4235 | 8786086.3912 | 8659655.4221 | 8767901.1148 | 8426710.6912 | 8893466.1185 | 8709881.4235 | 8786086.3912 | 1 | 0.0286 | 0 | 0 | 0 | 0 | 0 | 8767901.1148 | 8767901.1148 | 8426710.6912 | 8426710.6912 | 8893466.1185 | 8893466.1185 | 8709881.4235 | 8709881.4235 | 8786086.3912 | 8786086.3912
2 | Coluna Isolador Pedestal (Alta) | unid. | 0 | 2362.9287 | 2392.4653 | 2299.3659 | 2426.7278 | 2376.6337 | 2397.4274 | 0 | 0 | 0 | 0 | 0 | 0 | 1 | 0.027 | 0 | 0 | 0 | 0 | 0 | 0 | 0 | 0 | 0 | 0 | 0 | 0 | 0 | 0 | 0
3 | Coluna Isolador Pedestal (Baixa) | unid. | 0 | 2362.9287 | 2392.4653 | 2299.3659 | 2426.7278 | 2376.6337 | 2397.4274 | 0 | 0 | 0 | 0 | 0 | 0 | 1 | 0.027 | 0 | 0 | 0 | 0 | 0 | 0 | 0 | 0 | 0 | 0 | 0 | 0 | 0 | 0 | 0
4 | Sistema de proteção contra incêndio | unid. | 1 | 38862.8677 | 39348.6536 | 37817.4566 | 39912.1652 | 39088.2724 | 39430.2656 | 38862.8677 | 39348.6536 | 37817.4566 | 39912.1652 | 39088.2724 | 39430.2656 | 1 | 0.04 | 0 | 0 | 0 | 0 | 0 | 39348.6536 | 39348.6536 | 37817.4566 | 37817.4566 | 39912.1652 | 39912.1652 | 39088.2724 | 39088.2724 | 39430.2656 | 39430.2656
5 | Cabo Nu / Tubo - Barramento | kg | 0 | 97.3139 | 98.5303 | 94.6962 | 99.9414 | 97.8783 | 98.7347 | 0 | 0 | 0 | 0 | 0 | 0 | 1 | 0.025 | 0 | 0 | 0 | 0 | 0 | 0 | 0 | 0 | 0 | 0 | 0 | 0 | 0 | 0 | 0
6 | Tubo diâmetro 8" | kg | 0 | 78.4147 | 79.3949 | 76.3053 | 80.5319 | 78.8695 | 79.5595 | 0 | 0 | 0 | 0 | 0 | 0 | 1 | Rateio | 0 | 0 | 0 | 0 | 0 | 0 | 0 | 0 | 0 | 0 | 0 | 0 | 0 | 0 | 0
7 | Conectores / Espaçadores | unid. | 0 | 233.6408 | 236.5613 | 227.3559 | 239.9491 | 234.9959 | 237.052 | 0 | 0 | 0 | 0 | 0 | 0 | 1 | 0.025 | 0 | 0 | 0 | 0 | 0 | 0 | 0 | 0 | 0 | 0 | 0 | 0 | 0 | 0 | 0
8 | Suporte - Coluna isolador pedestal (Alta) | kg | 0 | 81.2605 | 82.2762 | 79.0746 | 83.4545 | 81.7318 | 82.4469 | 0 | 0 | 0 | 0 | 0 | 0 | 1 | 0.0313 | 0 | 0 | 0 | 0 | 0 | 0 | 0 | 0 | 0 | 0 | 0 | 0 | 0 | 0 | 0
9 | Suporte - Coluna isolador pedestal (Baixa) | kg | 0 | 81.2605 | 82.2762 | 79.0746 | 83.4545 | 81.7318 | 82.4469 | 0 | 0 | 0 | 0 | 0 | 0 | 1 | 0.0313 | 0 | 0 | 0 | 0 | 0 | 0 | 0 | 0 | 0 | 0 | 0 | 0 | 0 | 0 | 0
10 | Concreto Estrutural - Transformador trifásico | m³ | 16 | 4063.9447 | 4114.744 | 3954.6246 | 4173.6712 | 4087.5156 | 4123.2783 | 65023.115 | 65835.904 | 63273.9932 | 66778.7391 | 65400.2491 | 65972.4525 | 1 | 0.0313 | 0 | 0 | 0 | 0 | 0 | 65835.904 | 65835.904 | 63273.9932 | 63273.9932 | 66778.7391 | 66778.7391 | 65400.2491 | 65400.2491 | 65972.4525 | 65972.4525
11 | Concreto Estrutural - Parede corta-fogo | m³ | 18.98 | 4063.9447 | 4114.744 | 3954.6246 | 4173.6712 | 4087.5156 | 4123.2783 | 77133.6702 | 78097.8411 | 75058.7745 | 79216.2793 | 77581.0455 | 78259.8218 | 1 | 0.0313 | 0 | 0 | 0 | 0 | 0 | 78097.8411 | 78097.8411 | 75058.7745 | 75058.7745 | 79216.2793 | 79216.2793 | 77581.0455 | 77581.0455 | 78259.8218 | 78259.8218
12 | Concreto Estrutural - Coluna isolador de pedestal (Alta) | m³ | 0 | 4063.9447 | 4114.744 | 3954.6246 | 4173.6712 | 4087.5156 | 4123.2783 | 0 | 0 | 0 | 0 | 0 | 0 | 1 | 0.0313 | 0 | 0 | 0 | 0 | 0 | 0 | 0 | 0 | 0 | 0 | 0 | 0 | 0 | 0 | 0
13 | Concreto Estrutural - Coluna isolador de pedestal (Baixa) | m³ | 0 | 4063.9447 | 4114.744 | 3954.6246 | 4173.6712 | 4087.5156 | 4123.2783 | 0 | 0 | 0 | 0 | 0 | 0 | 1 | 0.0313 | 0 | 0 | 0 | 0 | 0 | 0 | 0 | 0 | 0 | 0 | 0 | 0 | 0 | 0 | 0
14 | Concreto Estrutural - Caixa separadora de óleo | m³ | 60 | 4063.9447 | 4114.744 | 3954.6246 | 4173.6712 | 4087.5156 | 4123.2783 | 243836.6814 | 246884.6399 | 237277.4746 | 250420.2718 | 245250.9341 | 247396.6969 | 1 | 0.0313 | 0 | 0 | 0 | 0 | 0 | 246884.6399 | 246884.6399 | 237277.4746 | 237277.4746 | 250420.2718 | 250420.2718 | 245250.9341 | 245250.9341 | 247396.6969 | 247396.6969
| SUBTOTAL | [8 empty] | 9084511.7564 | 9198068.1534 | 8840138.3902 | 9329793.5738 | 9137201.9246 | 9217145.6281 |  |  | 9198068.1534 | 8840138.3902 | 9329793.5738 | 9137201.9246 | 9217145.6281
|  |  |  | BRASIL | Norte | Nordeste | Centro-Oeste | Sudeste | Sul
| CANTEIRO DE OBRAS (R$) - 3,39% (Inst. Novas) e 3,98% (Inst. Existentes) da soma de obras civis e montagem eletromecânica |  |  | #REF! | #REF! | #REF! | #REF! | #REF! | #REF!
| CUSTO DIRETO BÁSICO (R$) |  |  | #REF! | #REF! | #REF! | #REF! | #REF! | #REF!
| COMISSIONAMENTO (R$) - 2,7% do valor do custo direto básico |  |  | #REF! | #REF! | #REF! | #REF! | #REF! | #REF!
| ENGENHARIA (R$) - 1,4% do valor do custo direto básico |  |  | #REF! | #REF! | #REF! | #REF! | #REF! | #REF!
| SOCIOAMBIENTAL (R$) - 1,25% (Inst. Novas) e 3,99% (Inst. Existentes) do valor do custo direto básico |  |  | #REF! | #REF! | #REF! | #REF! | #REF! | #REF!
| ADMINISTRAÇÃO LOCAL (R$) - 2,7% do valor do custo direto básico |  |  | #REF! | #REF! | #REF! | #REF! | #REF! | #REF!
| CUSTO DIRETO (R$) - Soma do custo direto básico, comissionamento, engenharia e administração local |  |  | #REF! | #REF! | #REF! | #REF! | #REF! | #REF!
| EVENTUAIS (R$) - 3% do valor dos custos diretos |  |  | #REF! | #REF! | #REF! | #REF! | #REF! | #REF!
| CUSTO INDIRETO (R$) - Administração central e/ou regional do empreendimento - 2,7% do valor dos custos diretos |  |  | #REF! | #REF! | #REF! | #REF! | #REF! | #REF!
| VALOR TOTAL (R$) |  |  | 13507760.5306 | 13676607.5373 | 13144401.7723 | 13872470.0649 | 13586105.5417 | 13704973.8344 | [8 empty] | 9198068.1534 | 8840138.3902 | 9329793.5738 | 9137201.9246 | 9217145.6281
|  |  |  | 100% | 100% | 100% | 100% | 100% | 100% | [8 empty] | 1 | 1 | 1 | 1 | 1
| Transformador trifásico - 230/69 kV | [16 empty] | Norte | Nordeste | Centro-Oeste | Sudeste | Sul
[16 empty] | Soma dos itens Rateio |  | 13728536.7931 | 13194310.2749 | 13925142.999 | 13637691.1669 | 13757010.7954
Item | EQUIPAMENTO | Unidade | Quant. | 2021-02-01 | Preço Unitário |  |  |  |  | 2021-02-01 | Preço Total |  |  |  |  | Soma das UARs |  | 0 | 0 | 0 | 0 | 0
|  |  |  | BRASIL | Norte | Nordeste | Centro-Oeste | Sudeste | Sul | BRASIL | Norte | Nordeste | Centro-Oeste | Sudeste | Sul | Taxa de Rateio |  | 0 | 0 | 0 | 0 | 0
1 | Transformador trifásico | unid. | 1 | 8694148.7666 | 8802825.6261 | 8460276.1647 | 8928890.7833 | 8744574.8294 | 8821083.3386 | 8694148.7666 | 8802825.6261 | 8460276.1647 | 8928890.7833 | 8744574.8294 | 8821083.3386 | 1 | 0.0286 | 0 | 0 | 0 | 0 | 0 | 8802825.6261 | 8802825.6261 | 8460276.1647 | 8460276.1647 | 8928890.7833 | 8928890.7833 | 8744574.8294 | 8744574.8294 | 8821083.3386 | 8821083.3386
2 | Coluna Isolador Pedestal (Alta) | unid. | 0 | 2362.9287 | 2392.4653 | 2299.3659 | 2426.7278 | 2376.6337 | 2397.4274 | 0 | 0 | 0 | 0 | 0 | 0 | 1 | 0.027 | 0 | 0 | 0 | 0 | 0 | 0 | 0 | 0 | 0 | 0 | 0 | 0 | 0 | 0 | 0
3 | Coluna Isolador Pedestal (Baixa) | unid. | 0 | 2362.9287 | 2392.4653 | 2299.3659 | 2426.7278 | 2376.6337 | 2397.4274 | 0 | 0 | 0 | 0 | 0 | 0 | 1 | 0.027 | 0 | 0 | 0 | 0 | 0 | 0 | 0 | 0 | 0 | 0 | 0 | 0 | 0 | 0 | 0
4 | Sistema de proteção contra incêndio | unid. | 1 | 38862.8677 | 39348.6536 | 37817.4566 | 39912.1652 | 39088.2724 | 39430.2656 | 38862.8677 | 39348.6536 | 37817.4566 | 39912.1652 | 39088.2724 | 39430.2656 | 1 | 0.04 | 0 | 0 | 0 | 0 | 0 | 39348.6536 | 39348.6536 | 37817.4566 | 37817.4566 | 39912.1652 | 39912.1652 | 39088.2724 | 39088.2724 | 39430.2656 | 39430.2656
5 | Cabo Nu / Tubo - Barramento | kg | 0 | 97.3139 | 98.5303 | 94.6962 | 99.9414 | 97.8783 | 98.7347 | 0 | 0 | 0 | 0 | 0 | 0 | 1 | 0.025 | 0 | 0 | 0 | 0 | 0 | 0 | 0 | 0 | 0 | 0 | 0 | 0 | 0 | 0 | 0
6 | Tubo diâmetro 8" | kg | 0 | 78.4147 | 79.3949 | 76.3053 | 80.5319 | 78.8695 | 79.5595 | 0 | 0 | 0 | 0 | 0 | 0 | 1 | Rateio | 0 | 0 | 0 | 0 | 0 | 0 | 0 | 0 | 0 | 0 | 0 | 0 | 0 | 0 | 0
7 | Conectores / Espaçadores | unid. | 0 | 233.6408 | 236.5613 | 227.3559 | 239.9491 | 234.9959 | 237.052 | 0 | 0 | 0 | 0 | 0 | 0 | 1 | 0.025 | 0 | 0 | 0 | 0 | 0 | 0 | 0 | 0 | 0 | 0 | 0 | 0 | 0 | 0 | 0
8 | Suporte - Coluna isolador pedestal (Alta) | kg | 0 | 81.2605 | 82.2762 | 79.0746 | 83.4545 | 81.7318 | 82.4469 | 0 | 0 | 0 | 0 | 0 | 0 | 1 | 0.0313 | 0 | 0 | 0 | 0 | 0 | 0 | 0 | 0 | 0 | 0 | 0 | 0 | 0 | 0 | 0
9 | Suporte - Coluna isolador pedestal (Baixa) | kg | 0 | 81.2605 | 82.2762 | 79.0746 | 83.4545 | 81.7318 | 82.4469 | 0 | 0 | 0 | 0 | 0 | 0 | 1 | 0.0313 | 0 | 0 | 0 | 0 | 0 | 0 | 0 | 0 | 0 | 0 | 0 | 0 | 0 | 0 | 0
10 | Concreto Estrutural - Transformador trifásico | m³ | 16 | 4063.9447 | 4114.744 | 3954.6246 | 4173.6712 | 4087.5156 | 4123.2783 | 65023.115 | 65835.904 | 63273.9932 | 66778.7391 | 65400.2491 | 65972.4525 | 1 | 0.0313 | 0 | 0 | 0 | 0 | 0 | 65835.904 | 65835.904 | 63273.9932 | 63273.9932 | 66778.7391 | 66778.7391 | 65400.2491 | 65400.2491 | 65972.4525 | 65972.4525
11 | Concreto Estrutural - Parede corta-fogo | m³ | 18.98 | 4063.9447 | 4114.744 | 3954.6246 | 4173.6712 | 4087.5156 | 4123.2783 | 77133.6702 | 78097.8411 | 75058.7745 | 79216.2793 | 77581.0455 | 78259.8218 | 1 | 0.0313 | 0 | 0 | 0 | 0 | 0 | 78097.8411 | 78097.8411 | 75058.7745 | 75058.7745 | 79216.2793 | 79216.2793 | 77581.0455 | 77581.0455 | 78259.8218 | 78259.8218
12 | Concreto Estrutural - Coluna isolador de pedestal (Alta) | m³ | 0 | 4063.9447 | 4114.744 | 3954.6246 | 4173.6712 | 4087.5156 | 4123.2783 | 0 | 0 | 0 | 0 | 0 | 0 | 1 | 0.0313 | 0 | 0 | 0 | 0 | 0 | 0 | 0 | 0 | 0 | 0 | 0 | 0 | 0 | 0 | 0
13 | Concreto Estrutural - Coluna isolador de pedestal (Baixa) | m³ | 0 | 4063.9447 | 4114.744 | 3954.6246 | 4173.6712 | 4087.5156 | 4123.2783 | 0 | 0 | 0 | 0 | 0 | 0 | 1 | 0.0313 | 0 | 0 | 0 | 0 | 0 | 0 | 0 | 0 | 0 | 0 | 0 | 0 | 0 | 0 | 0
14 | Concreto Estrutural - Caixa separadora de óleo | m³ | 60 | 4063.9447 | 4114.744 | 3954.6246 | 4173.6712 | 4087.5156 | 4123.2783 | 243836.6814 | 246884.6399 | 237277.4746 | 250420.2718 | 245250.9341 | 247396.6969 | 1 | 0.0313 | 0 | 0 | 0 | 0 | 0 | 246884.6399 | 246884.6399 | 237277.4746 | 237277.4746 | 250420.2718 | 250420.2718 | 245250.9341 | 245250.9341 | 247396.6969 | 247396.6969
| SUBTOTAL | [8 empty] | 9119005.1009 | 9232992.6647 | 8873703.8637 | 9365218.2386 | 9171895.3305 | 9252142.5754 |  |  | 9232992.6647 | 8873703.8637 | 9365218.2386 | 9171895.3305 | 9252142.5754
|  |  |  | BRASIL | Norte | Nordeste | Centro-Oeste | Sudeste | Sul
| CANTEIRO DE OBRAS (R$) - 3,39% (Inst. Novas) e 3,98% (Inst. Existentes) da soma de obras civis e montagem eletromecânica |  |  | #REF! | #REF! | #REF! | #REF! | #REF! | #REF!
| CUSTO DIRETO BÁSICO (R$) |  |  | #REF! | #REF! | #REF! | #REF! | #REF! | #REF!
| COMISSIONAMENTO (R$) - 2,7% do valor do custo direto básico |  |  | #REF! | #REF! | #REF! | #REF! | #REF! | #REF!
| ENGENHARIA (R$) - 1,4% do valor do custo direto básico |  |  | #REF! | #REF! | #REF! | #REF! | #REF! | #REF!
| SOCIOAMBIENTAL (R$) - 1,25% (Inst. Novas) e 3,99% (Inst. Existentes) do valor do custo direto básico |  |  | #REF! | #REF! | #REF! | #REF! | #REF! | #REF!
| ADMINISTRAÇÃO LOCAL (R$) - 2,7% do valor do custo direto básico |  |  | #REF! | #REF! | #REF! | #REF! | #REF! | #REF!
| CUSTO DIRETO (R$) - Soma do custo direto básico, comissionamento, engenharia e administração local |  |  | #REF! | #REF! | #REF! | #REF! | #REF! | #REF!
| EVENTUAIS (R$) - 3% do valor dos custos diretos |  |  | #REF! | #REF! | #REF! | #REF! | #REF! | #REF!
| CUSTO INDIRETO (R$) - Administração central e/ou regional do empreendimento - 2,7% do valor dos custos diretos |  |  | #REF! | #REF! | #REF! | #REF! | #REF! | #REF!
| VALOR TOTAL (R$) |  |  | 13559048.6846 | 13728536.7931 | 13194310.2749 | 13925142.999 | 13637691.1669 | 13757010.7954 | [8 empty] | 9232992.6647 | 8873703.8637 | 9365218.2386 | 9171895.3305 | 9252142.5754
|  |  |  | 100% | 100% | 100% | 100% | 100% | 100% | [8 empty] | 1 | 1 | 1 | 1 | 1
| Transformador trifásico - 230/138 kV | [16 empty] | Norte | Nordeste | Centro-Oeste | Sudeste | Sul
[16 empty] | Soma dos itens Rateio |  | 13750965.1831 | 13215865.896 | 13947892.5858 | 13659971.1419 | 13779485.7035
Item | EQUIPAMENTO | Unidade | Quant. | 2021-02-01 | Preço Unitário |  |  |  |  | 2021-02-01 | Preço Total |  |  |  |  | Soma das UARs |  | 0 | 0 | 0 | 0 | 0
|  |  |  | BRASIL | Norte | Nordeste | Centro-Oeste | Sudeste | Sul | BRASIL | Norte | Nordeste | Centro-Oeste | Sudeste | Sul | Taxa de Rateio |  | 0 | 0 | 0 | 0 | 0
1 | Transformador trifásico | unid. | 1 | 8709046.538 | 8817909.6197 | 8474773.1861 | 8944190.7945 | 8759559.0079 | 8836198.6174 | 8709046.538 | 8817909.6197 | 8474773.1861 | 8944190.7945 | 8759559.0079 | 8836198.6174 | 1 | 0.0286 | 0 | 0 | 0 | 0 | 0 | 8817909.6197 | 8817909.6197 | 8474773.1861 | 8474773.1861 | 8944190.7945 | 8944190.7945 | 8759559.0079 | 8759559.0079 | 8836198.6174 | 8836198.6174
2 | Coluna Isolador Pedestal (Alta) | unid. | 0 | 2362.9287 | 2392.4653 | 2299.3659 | 2426.7278 | 2376.6337 | 2397.4274 | 0 | 0 | 0 | 0 | 0 | 0 | 1 | 0.027 | 0 | 0 | 0 | 0 | 0 | 0 | 0 | 0 | 0 | 0 | 0 | 0 | 0 | 0 | 0
3 | Coluna Isolador Pedestal (Baixa) | unid. | 0 | 2362.9287 | 2392.4653 | 2299.3659 | 2426.7278 | 2376.6337 | 2397.4274 | 0 | 0 | 0 | 0 | 0 | 0 | 1 | 0.027 | 0 | 0 | 0 | 0 | 0 | 0 | 0 | 0 | 0 | 0 | 0 | 0 | 0 | 0 | 0
4 | Sistema de proteção contra incêndio | unid. | 1 | 38862.8677 | 39348.6536 | 37817.4566 | 39912.1652 | 39088.2724 | 39430.2656 | 38862.8677 | 39348.6536 | 37817.4566 | 39912.1652 | 39088.2724 | 39430.2656 | 1 | 0.04 | 0 | 0 | 0 | 0 | 0 | 39348.6536 | 39348.6536 | 37817.4566 | 37817.4566 | 39912.1652 | 39912.1652 | 39088.2724 | 39088.2724 | 39430.2656 | 39430.2656
5 | Cabo Nu / Tubo - Barramento | kg | 0 | 97.3139 | 98.5303 | 94.6962 | 99.9414 | 97.8783 | 98.7347 | 0 | 0 | 0 | 0 | 0 | 0 | 1 | 0.025 | 0 | 0 | 0 | 0 | 0 | 0 | 0 | 0 | 0 | 0 | 0 | 0 | 0 | 0 | 0
6 | Tubo diâmetro 8" | kg | 0 | 78.4147 | 79.3949 | 76.3053 | 80.5319 | 78.8695 | 79.5595 | 0 | 0 | 0 | 0 | 0 | 0 | 1 | Rateio | 0 | 0 | 0 | 0 | 0 | 0 | 0 | 0 | 0 | 0 | 0 | 0 | 0 | 0 | 0
7 | Conectores / Espaçadores | unid. | 0 | 233.6408 | 236.5613 | 227.3559 | 239.9491 | 234.9959 | 237.052 | 0 | 0 | 0 | 0 | 0 | 0 | 1 | 0.025 | 0 | 0 | 0 | 0 | 0 | 0 | 0 | 0 | 0 | 0 | 0 | 0 | 0 | 0 | 0
8 | Suporte - Coluna isolador pedestal (Alta) | kg | 0 | 81.2605 | 82.2762 | 79.0746 | 83.4545 | 81.7318 | 82.4469 | 0 | 0 | 0 | 0 | 0 | 0 | 1 | 0.0313 | 0 | 0 | 0 | 0 | 0 | 0 | 0 | 0 | 0 | 0 | 0 | 0 | 0 | 0 | 0
9 | Suporte - Coluna isolador pedestal (Baixa) | kg | 0 | 81.2605 | 82.2762 | 79.0746 | 83.4545 | 81.7318 | 82.4469 | 0 | 0 | 0 | 0 | 0 | 0 | 1 | 0.0313 | 0 | 0 | 0 | 0 | 0 | 0 | 0 | 0 | 0 | 0 | 0 | 0 | 0 | 0 | 0
10 | Concreto Estrutural - Transformador trifásico | m³ | 16 | 4063.9447 | 4114.744 | 3954.6246 | 4173.6712 | 4087.5156 | 4123.2783 | 65023.115 | 65835.904 | 63273.9932 | 66778.7391 | 65400.2491 | 65972.4525 | 1 | 0.0313 | 0 | 0 | 0 | 0 | 0 | 65835.904 | 65835.904 | 63273.9932 | 63273.9932 | 66778.7391 | 66778.7391 | 65400.2491 | 65400.2491 | 65972.4525 | 65972.4525
11 | Concreto Estrutural - Parede corta-fogo | m³ | 18.98 | 4063.9447 | 4114.744 | 3954.6246 | 4173.6712 | 4087.5156 | 4123.2783 | 77133.6702 | 78097.8411 | 75058.7745 | 79216.2793 | 77581.0455 | 78259.8218 | 1 | 0.0313 | 0 | 0 | 0 | 0 | 0 | 78097.8411 | 78097.8411 | 75058.7745 | 75058.7745 | 79216.2793 | 79216.2793 | 77581.0455 | 77581.0455 | 78259.8218 | 78259.8218
12 | Concreto Estrutural - Coluna isolador de pedestal (Alta) | m³ | 0 | 4063.9447 | 4114.744 | 3954.6246 | 4173.6712 | 4087.5156 | 4123.2783 | 0 | 0 | 0 | 0 | 0 | 0 | 1 | 0.0313 | 0 | 0 | 0 | 0 | 0 | 0 | 0 | 0 | 0 | 0 | 0 | 0 | 0 | 0 | 0
13 | Concreto Estrutural - Coluna isolador de pedestal (Baixa) | m³ | 0 | 4063.9447 | 4114.744 | 3954.6246 | 4173.6712 | 4087.5156 | 4123.2783 | 0 | 0 | 0 | 0 | 0 | 0 | 1 | 0.0313 | 0 | 0 | 0 | 0 | 0 | 0 | 0 | 0 | 0 | 0 | 0 | 0 | 0 | 0 | 0
14 | Concreto Estrutural - Caixa separadora de óleo | m³ | 60 | 4063.9447 | 4114.744 | 3954.6246 | 4173.6712 | 4087.5156 | 4123.2783 | 243836.6814 | 246884.6399 | 237277.4746 | 250420.2718 | 245250.9341 | 247396.6969 | 1 | 0.0313 | 0 | 0 | 0 | 0 | 0 | 246884.6399 | 246884.6399 | 237277.4746 | 237277.4746 | 250420.2718 | 250420.2718 | 245250.9341 | 245250.9341 | 247396.6969 | 247396.6969
| SUBTOTAL | [8 empty] | 9133902.8723 | 9248076.6582 | 8888200.8851 | 9380518.2499 | 9186879.509 | 9267257.8543 |  |  | 9248076.6582 | 8888200.8851 | 9380518.2499 | 9186879.509 | 9267257.8543
|  |  |  | BRASIL | Norte | Nordeste | Centro-Oeste | Sudeste | Sul
| CANTEIRO DE OBRAS (R$) - 3,39% (Inst. Novas) e 3,98% (Inst. Existentes) da soma de obras civis e montagem eletromecânica |  |  | #REF! | #REF! | #REF! | #REF! | #REF! | #REF!
| CUSTO DIRETO BÁSICO (R$) |  |  | #REF! | #REF! | #REF! | #REF! | #REF! | #REF!
| COMISSIONAMENTO (R$) - 2,7% do valor do custo direto básico |  |  | #REF! | #REF! | #REF! | #REF! | #REF! | #REF!
| ENGENHARIA (R$) - 1,4% do valor do custo direto básico |  |  | #REF! | #REF! | #REF! | #REF! | #REF! | #REF!
| SOCIOAMBIENTAL (R$) - 1,25% (Inst. Novas) e 3,99% (Inst. Existentes) do valor do custo direto básico |  |  | #REF! | #REF! | #REF! | #REF! | #REF! | #REF!
| ADMINISTRAÇÃO LOCAL (R$) - 2,7% do valor do custo direto básico |  |  | #REF! | #REF! | #REF! | #REF! | #REF! | #REF!
| CUSTO DIRETO (R$) - Soma do custo direto básico, comissionamento, engenharia e administração local |  |  | #REF! | #REF! | #REF! | #REF! | #REF! | #REF!
| EVENTUAIS (R$) - 3% do valor dos custos diretos |  |  | #REF! | #REF! | #REF! | #REF! | #REF! | #REF!
| CUSTO INDIRETO (R$) - Administração central e/ou regional do empreendimento - 2,7% do valor dos custos diretos |  |  | #REF! | #REF! | #REF! | #REF! | #REF! | #REF!
| VALOR TOTAL (R$) |  |  | 13581200.1809 | 13750965.1831 | 13215865.896 | 13947892.5858 | 13659971.1419 | 13779485.7035 | [8 empty] | 9248076.6582 | 8888200.8851 | 9380518.2499 | 9186879.509 | 9267257.8543
|  |  |  | 100% | 100% | 100% | 100% | 100% | 100% | [8 empty] | 1 | 1 | 1 | 1 | 1
| Transformador trifásico - 345/13,8 kV | [16 empty] | Norte | Nordeste | Centro-Oeste | Sudeste | Sul
[16 empty] | Soma dos itens Rateio |  | 15827666.8902 | 15211755.7045 | 16054334.7123 | 15722930.7241 | 15860494.6437
Item | EQUIPAMENTO | Unidade | Quant. | 2021-02-01 | Preço Unitário |  |  |  |  | 2021-02-01 | Preço Total |  |  |  |  | Soma das UARs |  | 0 | 0 | 0 | 0 | 0
|  |  |  | BRASIL | Norte | Nordeste | Centro-Oeste | Sudeste | Sul | BRASIL | Norte | Nordeste | Centro-Oeste | Sudeste | Sul | Taxa de Rateio |  | 0 | 0 | 0 | 0 | 0
1 | Transformador trifásico | unid. | 1 | 10113741.9164 | 10240163.6903 | 9841682.2588 | 10386812.9481 | 10172401.6195 | 10261402.5483 | 10113741.9164 | 10240163.6903 | 9841682.2588 | 10386812.9481 | 10172401.6195 | 10261402.5483 | 1 | 0.0286 | 0 | 0 | 0 | 0 | 0 | 10240163.6903 | 10240163.6903 | 9841682.2588 | 9841682.2588 | 10386812.9481 | 10386812.9481 | 10172401.6195 | 10172401.6195 | 10261402.5483 | 10261402.5483
2 | Coluna Isolador Pedestal (Alta) | unid. | 0 | 2362.9287 | 2392.4653 | 2299.3659 | 2426.7278 | 2376.6337 | 2397.4274 | 0 | 0 | 0 | 0 | 0 | 0 | 1 | 0.027 | 0 | 0 | 0 | 0 | 0 | 0 | 0 | 0 | 0 | 0 | 0 | 0 | 0 | 0 | 0
3 | Coluna Isolador Pedestal (Baixa) | unid. | 0 | 2362.9287 | 2392.4653 | 2299.3659 | 2426.7278 | 2376.6337 | 2397.4274 | 0 | 0 | 0 | 0 | 0 | 0 | 1 | 0.027 | 0 | 0 | 0 | 0 | 0 | 0 | 0 | 0 | 0 | 0 | 0 | 0 | 0 | 0 | 0
4 | Sistema de proteção contra incêndio | unid. | 1 | 38862.8677 | 39348.6536 | 37817.4566 | 39912.1652 | 39088.2724 | 39430.2656 | 38862.8677 | 39348.6536 | 37817.4566 | 39912.1652 | 39088.2724 | 39430.2656 | 1 | 0.04 | 0 | 0 | 0 | 0 | 0 | 39348.6536 | 39348.6536 | 37817.4566 | 37817.4566 | 39912.1652 | 39912.1652 | 39088.2724 | 39088.2724 | 39430.2656 | 39430.2656
5 | Cabo Nu / Tubo - Barramento | kg | 0 | 97.3139 | 98.5303 | 94.6962 | 99.9414 | 97.8783 | 98.7347 | 0 | 0 | 0 | 0 | 0 | 0 | 1 | 0.025 | 0 | 0 | 0 | 0 | 0 | 0 | 0 | 0 | 0 | 0 | 0 | 0 | 0 | 0 | 0
6 | Tubo diâmetro 8" | kg | 0 | 78.4147 | 79.3949 | 76.3053 | 80.5319 | 78.8695 | 79.5595 | 0 | 0 | 0 | 0 | 0 | 0 | 1 | Rateio | 0 | 0 | 0 | 0 | 0 | 0 | 0 | 0 | 0 | 0 | 0 | 0 | 0 | 0 | 0
7 | Conectores / Espaçadores | unid. | 0 | 233.6408 | 236.5613 | 227.3559 | 239.9491 | 234.9959 | 237.052 | 0 | 0 | 0 | 0 | 0 | 0 | 1 | 0.025 | 0 | 0 | 0 | 0 | 0 | 0 | 0 | 0 | 0 | 0 | 0 | 0 | 0 | 0 | 0
8 | Suporte - Coluna isolador pedestal (Alta) | kg | 0 | 81.2605 | 82.2762 | 79.0746 | 83.4545 | 81.7318 | 82.4469 | 0 | 0 | 0 | 0 | 0 | 0 | 1 | 0.0313 | 0 | 0 | 0 | 0 | 0 | 0 | 0 | 0 | 0 | 0 | 0 | 0 | 0 | 0 | 0
9 | Suporte - Coluna isolador pedestal (Baixa) | kg | 0 | 81.2605 | 82.2762 | 79.0746 | 83.4545 | 81.7318 | 82.4469 | 0 | 0 | 0 | 0 | 0 | 0 | 1 | 0.0313 | 0 | 0 | 0 | 0 | 0 | 0 | 0 | 0 | 0 | 0 | 0 | 0 | 0 | 0 | 0
10 | Concreto Estrutural - Transformador trifásico | m³ | 25.2 | 4063.9447 | 4114.744 | 3954.6246 | 4173.6712 | 4087.5156 | 4123.2783 | 102411.4062 | 103691.5488 | 99656.5394 | 105176.5141 | 103005.3923 | 103906.6127 | 1 | 0.0313 | 0 | 0 | 0 | 0 | 0 | 103691.5488 | 103691.5488 | 99656.5394 | 99656.5394 | 105176.5141 | 105176.5141 | 103005.3923 | 103005.3923 | 103906.6127 | 103906.6127
11 | Concreto Estrutural - Parede corta-fogo | m³ | 26.91 | 4063.9447 | 4114.744 | 3954.6246 | 4173.6712 | 4087.5156 | 4123.2783 | 109360.7516 | 110727.761 | 106418.9474 | 112313.4919 | 109995.044 | 110957.4186 | 1 | 0.0313 | 0 | 0 | 0 | 0 | 0 | 110727.761 | 110727.761 | 106418.9474 | 106418.9474 | 112313.4919 | 112313.4919 | 109995.044 | 109995.044 | 110957.4186 | 110957.4186
12 | Concreto Estrutural - Coluna isolador de pedestal (Alta) | m³ | 0 | 4063.9447 | 4114.744 | 3954.6246 | 4173.6712 | 4087.5156 | 4123.2783 | 0 | 0 | 0 | 0 | 0 | 0 | 1 | 0.0313 | 0 | 0 | 0 | 0 | 0 | 0 | 0 | 0 | 0 | 0 | 0 | 0 | 0 | 0 | 0
13 | Concreto Estrutural - Coluna isolador de pedestal (Baixa) | m³ | 0 | 4063.9447 | 4114.744 | 3954.6246 | 4173.6712 | 4087.5156 | 4123.2783 | 0 | 0 | 0 | 0 | 0 | 0 | 1 | 0.0313 | 0 | 0 | 0 | 0 | 0 | 0 | 0 | 0 | 0 | 0 | 0 | 0 | 0 | 0 | 0
14 | Concreto Estrutural - Caixa separadora de óleo | m³ | 60 | 4063.9447 | 4114.744 | 3954.6246 | 4173.6712 | 4087.5156 | 4123.2783 | 243836.6814 | 246884.6399 | 237277.4746 | 250420.2718 | 245250.9341 | 247396.6969 | 1 | 0.0313 | 0 | 0 | 0 | 0 | 0 | 246884.6399 | 246884.6399 | 237277.4746 | 237277.4746 | 250420.2718 | 250420.2718 | 245250.9341 | 245250.9341 | 247396.6969 | 247396.6969
| SUBTOTAL | [8 empty] | 10608213.6233 | 10740816.2936 | 10322852.6768 | 10894635.3911 | 10669741.2623 | 10763093.5422 |  |  | 10740816.2936 | 10322852.6768 | 10894635.3911 | 10669741.2623 | 10763093.5422
|  |  |  | BRASIL | Norte | Nordeste | Centro-Oeste | Sudeste | Sul
| CANTEIRO DE OBRAS (R$) - 3,39% (Inst. Novas) e 3,98% (Inst. Existentes) da soma de obras civis e montagem eletromecânica |  |  | #REF! | #REF! | #REF! | #REF! | #REF! | #REF!
| CUSTO DIRETO BÁSICO (R$) |  |  | #REF! | #REF! | #REF! | #REF! | #REF! | #REF!
| COMISSIONAMENTO (R$) - 2,7% do valor do custo direto básico |  |  | #REF! | #REF! | #REF! | #REF! | #REF! | #REF!
| ENGENHARIA (R$) - 1,4% do valor do custo direto básico |  |  | #REF! | #REF! | #REF! | #REF! | #REF! | #REF!
| SOCIOAMBIENTAL (R$) - 1,25% (Inst. Novas) e 3,99% (Inst. Existentes) do valor do custo direto básico |  |  | #REF! | #REF! | #REF! | #REF! | #REF! | #REF!
| ADMINISTRAÇÃO LOCAL (R$) - 2,7% do valor do custo direto básico |  |  | #REF! | #REF! | #REF! | #REF! | #REF! | #REF!
| CUSTO DIRETO (R$) - Soma do custo direto básico, comissionamento, engenharia e administração local |  |  | #REF! | #REF! | #REF! | #REF! | #REF! | #REF!
| EVENTUAIS (R$) - 3% do valor dos custos diretos |  |  | #REF! | #REF! | #REF! | #REF! | #REF! | #REF!
| CUSTO INDIRETO (R$) - Administração central e/ou regional do empreendimento - 2,7% do valor dos custos diretos |  |  | #REF! | #REF! | #REF! | #REF! | #REF! | #REF!
| VALOR TOTAL (R$) |  |  | 15632263.5952 | 15827666.8902 | 15211755.7045 | 16054334.7123 | 15722930.7241 | 15860494.6437 | [8 empty] | 10740816.2936 | 10322852.6768 | 10894635.3911 | 10669741.2623 | 10763093.5422
|  |  |  | 100% | 100% | 100% | 100% | 100% | 100% | [8 empty] | 1 | 1 | 1 | 1 | 1
| Transformador trifásico - 345/69 kV | [16 empty] | Norte | Nordeste | Centro-Oeste | Sudeste | Sul
[16 empty] | Soma dos itens Rateio |  | 15887773.3579 | 15269523.2144 | 16115301.964 | 15782639.4502 | 15920725.7767
Item | EQUIPAMENTO | Unidade | Quant. | 2021-02-01 | Preço Unitário |  |  |  |  | 2021-02-01 | Preço Total |  |  |  |  | Soma das UARs |  | 0 | 0 | 0 | 0 | 0
|  |  |  | BRASIL | Norte | Nordeste | Centro-Oeste | Sudeste | Sul | BRASIL | Norte | Nordeste | Centro-Oeste | Sudeste | Sul | Taxa de Rateio |  | 0 | 0 | 0 | 0 | 0
1 | Transformador trifásico | unid. | 1 | 10154027.2126 | 10280952.5528 | 9880883.8806 | 10428185.9474 | 10212920.5705 | 10302276.0099 | 10154027.2126 | 10280952.5528 | 9880883.8806 | 10428185.9474 | 10212920.5705 | 10302276.0099 | 1 | 0.0286 | 0 | 0 | 0 | 0 | 0 | 10280952.5528 | 10280952.5528 | 9880883.8806 | 9880883.8806 | 10428185.9474 | 10428185.9474 | 10212920.5705 | 10212920.5705 | 10302276.0099 | 10302276.0099
2 | Coluna Isolador Pedestal (Alta) | unid. | 0 | 2362.9287 | 2392.4653 | 2299.3659 | 2426.7278 | 2376.6337 | 2397.4274 | 0 | 0 | 0 | 0 | 0 | 0 | 1 | 0.027 | 0 | 0 | 0 | 0 | 0 | 0 | 0 | 0 | 0 | 0 | 0 | 0 | 0 | 0 | 0
3 | Coluna Isolador Pedestal (Baixa) | unid. | 0 | 2362.9287 | 2392.4653 | 2299.3659 | 2426.7278 | 2376.6337 | 2397.4274 | 0 | 0 | 0 | 0 | 0 | 0 | 1 | 0.027 | 0 | 0 | 0 | 0 | 0 | 0 | 0 | 0 | 0 | 0 | 0 | 0 | 0 | 0 | 0
4 | Sistema de proteção contra incêndio | unid. | 1 | 38862.8677 | 39348.6536 | 37817.4566 | 39912.1652 | 39088.2724 | 39430.2656 | 38862.8677 | 39348.6536 | 37817.4566 | 39912.1652 | 39088.2724 | 39430.2656 | 1 | 0.04 | 0 | 0 | 0 | 0 | 0 | 39348.6536 | 39348.6536 | 37817.4566 | 37817.4566 | 39912.1652 | 39912.1652 | 39088.2724 | 39088.2724 | 39430.2656 | 39430.2656
5 | Cabo Nu / Tubo - Barramento | kg | 0 | 97.3139 | 98.5303 | 94.6962 | 99.9414 | 97.8783 | 98.7347 | 0 | 0 | 0 | 0 | 0 | 0 | 1 | 0.025 | 0 | 0 | 0 | 0 | 0 | 0 | 0 | 0 | 0 | 0 | 0 | 0 | 0 | 0 | 0
6 | Tubo diâmetro 8" | kg | 0 | 78.4147 | 79.3949 | 76.3053 | 80.5319 | 78.8695 | 79.5595 | 0 | 0 | 0 | 0 | 0 | 0 | 1 | Rateio | 0 | 0 | 0 | 0 | 0 | 0 | 0 | 0 | 0 | 0 | 0 | 0 | 0 | 0 | 0
7 | Conectores / Espaçadores | unid. | 0 | 233.6408 | 236.5613 | 227.3559 | 239.9491 | 234.9959 | 237.052 | 0 | 0 | 0 | 0 | 0 | 0 | 1 | 0.025 | 0 | 0 | 0 | 0 | 0 | 0 | 0 | 0 | 0 | 0 | 0 | 0 | 0 | 0 | 0
8 | Suporte - Coluna isolador pedestal (Alta) | kg | 0 | 81.2605 | 82.2762 | 79.0746 | 83.4545 | 81.7318 | 82.4469 | 0 | 0 | 0 | 0 | 0 | 0 | 1 | 0.0313 | 0 | 0 | 0 | 0 | 0 | 0 | 0 | 0 | 0 | 0 | 0 | 0 | 0 | 0 | 0
9 | Suporte - Coluna isolador pedestal (Baixa) | kg | 0 | 81.2605 | 82.2762 | 79.0746 | 83.4545 | 81.7318 | 82.4469 | 0 | 0 | 0 | 0 | 0 | 0 | 1 | 0.0313 | 0 | 0 | 0 | 0 | 0 | 0 | 0 | 0 | 0 | 0 | 0 | 0 | 0 | 0 | 0
10 | Concreto Estrutural - Transformador trifásico | m³ | 25.2 | 4063.9447 | 4114.744 | 3954.6246 | 4173.6712 | 4087.5156 | 4123.2783 | 102411.4062 | 103691.5488 | 99656.5394 | 105176.5141 | 103005.3923 | 103906.6127 | 1 | 0.0313 | 0 | 0 | 0 | 0 | 0 | 103691.5488 | 103691.5488 | 99656.5394 | 99656.5394 | 105176.5141 | 105176.5141 | 103005.3923 | 103005.3923 | 103906.6127 | 103906.6127
11 | Concreto Estrutural - Parede corta-fogo | m³ | 26.91 | 4063.9447 | 4114.744 | 3954.6246 | 4173.6712 | 4087.5156 | 4123.2783 | 109360.7516 | 110727.761 | 106418.9474 | 112313.4919 | 109995.044 | 110957.4186 | 1 | 0.0313 | 0 | 0 | 0 | 0 | 0 | 110727.761 | 110727.761 | 106418.9474 | 106418.9474 | 112313.4919 | 112313.4919 | 109995.044 | 109995.044 | 110957.4186 | 110957.4186
12 | Concreto Estrutural - Coluna isolador de pedestal (Alta) | m³ | 0 | 4063.9447 | 4114.744 | 3954.6246 | 4173.6712 | 4087.5156 | 4123.2783 | 0 | 0 | 0 | 0 | 0 | 0 | 1 | 0.0313 | 0 | 0 | 0 | 0 | 0 | 0 | 0 | 0 | 0 | 0 | 0 | 0 | 0 | 0 | 0
13 | Concreto Estrutural - Coluna isolador de pedestal (Baixa) | m³ | 0 | 4063.9447 | 4114.744 | 3954.6246 | 4173.6712 | 4087.5156 | 4123.2783 | 0 | 0 | 0 | 0 | 0 | 0 | 1 | 0.0313 | 0 | 0 | 0 | 0 | 0 | 0 | 0 | 0 | 0 | 0 | 0 | 0 | 0 | 0 | 0
14 | Concreto Estrutural - Caixa separadora de óleo | m³ | 60 | 4063.9447 | 4114.744 | 3954.6246 | 4173.6712 | 4087.5156 | 4123.2783 | 243836.6814 | 246884.6399 | 237277.4746 | 250420.2718 | 245250.9341 | 247396.6969 | 1 | 0.0313 | 0 | 0 | 0 | 0 | 0 | 246884.6399 | 246884.6399 | 237277.4746 | 237277.4746 | 250420.2718 | 250420.2718 | 245250.9341 | 245250.9341 | 247396.6969 | 247396.6969
| SUBTOTAL | [8 empty] | 10648498.9195 | 10781605.156 | 10362054.2986 | 10936008.3903 | 10710260.2132 | 10803967.0037 |  |  | 10781605.156 | 10362054.2986 | 10936008.3903 | 10710260.2132 | 10803967.0037
|  |  |  | BRASIL | Norte | Nordeste | Centro-Oeste | Sudeste | Sul
| CANTEIRO DE OBRAS (R$) - 3,39% (Inst. Novas) e 3,98% (Inst. Existentes) da soma de obras civis e montagem eletromecânica |  |  | #REF! | #REF! | #REF! | #REF! | #REF! | #REF!
| CUSTO DIRETO BÁSICO (R$) |  |  | #REF! | #REF! | #REF! | #REF! | #REF! | #REF!
| COMISSIONAMENTO (R$) - 2,7% do valor do custo direto básico |  |  | #REF! | #REF! | #REF! | #REF! | #REF! | #REF!
| ENGENHARIA (R$) - 1,4% do valor do custo direto básico |  |  | #REF! | #REF! | #REF! | #REF! | #REF! | #REF!
| SOCIOAMBIENTAL (R$) - 1,25% (Inst. Novas) e 3,99% (Inst. Existentes) do valor do custo direto básico |  |  | #REF! | #REF! | #REF! | #REF! | #REF! | #REF!
| ADMINISTRAÇÃO LOCAL (R$) - 2,7% do valor do custo direto básico |  |  | #REF! | #REF! | #REF! | #REF! | #REF! | #REF!
| CUSTO DIRETO (R$) - Soma do custo direto básico, comissionamento, engenharia e administração local |  |  | #REF! | #REF! | #REF! | #REF! | #REF! | #REF!
| EVENTUAIS (R$) - 3% do valor dos custos diretos |  |  | #REF! | #REF! | #REF! | #REF! | #REF! | #REF!
| CUSTO INDIRETO (R$) - Administração central e/ou regional do empreendimento - 2,7% do valor dos custos diretos |  |  | #REF! | #REF! | #REF! | #REF! | #REF! | #REF!
| VALOR TOTAL (R$) |  |  | 15691628.0078 | 15887773.3579 | 15269523.2144 | 16115301.964 | 15782639.4502 | 15920725.7767 | [8 empty] | 10781605.156 | 10362054.2986 | 10936008.3903 | 10710260.2132 | 10803967.0037
|  |  |  | 100% | 100% | 100% | 100% | 100% | 100% | [8 empty] | 1 | 1 | 1 | 1 | 1
| Transformador trifásico - 345/138 kV | [16 empty] | Norte | Nordeste | Centro-Oeste | Sudeste | Sul
[16 empty] | Soma dos itens Rateio |  | 15913733.5085 | 15294473.1626 | 16141633.8896 | 15808427.8151 | 15946739.7706
Item | EQUIPAMENTO | Unidade | Quant. | 2021-02-01 | Preço Unitário |  |  |  |  | 2021-02-01 | Preço Total |  |  |  |  | Soma das UARs |  | 0 | 0 | 0 | 0 | 0
|  |  |  | BRASIL | Norte | Nordeste | Centro-Oeste | Sudeste | Sul | BRASIL | Norte | Nordeste | Centro-Oeste | Sudeste | Sul | Taxa de Rateio |  | 0 | 0 | 0 | 0 | 0
1 | Transformador trifásico | unid. | 1 | 10171426.5441 | 10298569.3759 | 9897815.1701 | 10446055.0608 | 10230420.8181 | 10319929.3717 | 10171426.5441 | 10298569.3759 | 9897815.1701 | 10446055.0608 | 10230420.8181 | 10319929.3717 | 1 | 0.0286 | 0 | 0 | 0 | 0 | 0 | 10298569.3759 | 10298569.3759 | 9897815.1701 | 9897815.1701 | 10446055.0608 | 10446055.0608 | 10230420.8181 | 10230420.8181 | 10319929.3717 | 10319929.3717
2 | Coluna Isolador Pedestal (Alta) | unid. | 0 | 2362.9287 | 2392.4653 | 2299.3659 | 2426.7278 | 2376.6337 | 2397.4274 | 0 | 0 | 0 | 0 | 0 | 0 | 1 | 0.027 | 0 | 0 | 0 | 0 | 0 | 0 | 0 | 0 | 0 | 0 | 0 | 0 | 0 | 0 | 0
3 | Coluna Isolador Pedestal (Baixa) | unid. | 0 | 2362.9287 | 2392.4653 | 2299.3659 | 2426.7278 | 2376.6337 | 2397.4274 | 0 | 0 | 0 | 0 | 0 | 0 | 1 | 0.027 | 0 | 0 | 0 | 0 | 0 | 0 | 0 | 0 | 0 | 0 | 0 | 0 | 0 | 0 | 0
4 | Sistema de proteção contra incêndio | unid. | 1 | 38862.8677 | 39348.6536 | 37817.4566 | 39912.1652 | 39088.2724 | 39430.2656 | 38862.8677 | 39348.6536 | 37817.4566 | 39912.1652 | 39088.2724 | 39430.2656 | 1 | 0.04 | 0 | 0 | 0 | 0 | 0 | 39348.6536 | 39348.6536 | 37817.4566 | 37817.4566 | 39912.1652 | 39912.1652 | 39088.2724 | 39088.2724 | 39430.2656 | 39430.2656
5 | Cabo Nu / Tubo - Barramento | kg | 0 | 97.3139 | 98.5303 | 94.6962 | 99.9414 | 97.8783 | 98.7347 | 0 | 0 | 0 | 0 | 0 | 0 | 1 | 0.025 | 0 | 0 | 0 | 0 | 0 | 0 | 0 | 0 | 0 | 0 | 0 | 0 | 0 | 0 | 0
6 | Tubo diâmetro 8" | kg | 0 | 78.4147 | 79.3949 | 76.3053 | 80.5319 | 78.8695 | 79.5595 | 0 | 0 | 0 | 0 | 0 | 0 | 1 | Rateio | 0 | 0 | 0 | 0 | 0 | 0 | 0 | 0 | 0 | 0 | 0 | 0 | 0 | 0 | 0
7 | Conectores / Espaçadores | unid. | 0 | 233.6408 | 236.5613 | 227.3559 | 239.9491 | 234.9959 | 237.052 | 0 | 0 | 0 | 0 | 0 | 0 | 1 | 0.025 | 0 | 0 | 0 | 0 | 0 | 0 | 0 | 0 | 0 | 0 | 0 | 0 | 0 | 0 | 0
8 | Suporte - Coluna isolador pedestal (Alta) | kg | 0 | 81.2605 | 82.2762 | 79.0746 | 83.4545 | 81.7318 | 82.4469 | 0 | 0 | 0 | 0 | 0 | 0 | 1 | 0.0313 | 0 | 0 | 0 | 0 | 0 | 0 | 0 | 0 | 0 | 0 | 0 | 0 | 0 | 0 | 0
9 | Suporte - Coluna isolador pedestal (Baixa) | kg | 0 | 81.2605 | 82.2762 | 79.0746 | 83.4545 | 81.7318 | 82.4469 | 0 | 0 | 0 | 0 | 0 | 0 | 1 | 0.0313 | 0 | 0 | 0 | 0 | 0 | 0 | 0 | 0 | 0 | 0 | 0 | 0 | 0 | 0 | 0
10 | Concreto Estrutural - Transformador trifásico | m³ | 25.2 | 4063.9447 | 4114.744 | 3954.6246 | 4173.6712 | 4087.5156 | 4123.2783 | 102411.4062 | 103691.5488 | 99656.5394 | 105176.5141 | 103005.3923 | 103906.6127 | 1 | 0.0313 | 0 | 0 | 0 | 0 | 0 | 103691.5488 | 103691.5488 | 99656.5394 | 99656.5394 | 105176.5141 | 105176.5141 | 103005.3923 | 103005.3923 | 103906.6127 | 103906.6127
11 | Concreto Estrutural - Parede corta-fogo | m³ | 26.91 | 4063.9447 | 4114.744 | 3954.6246 | 4173.6712 | 4087.5156 | 4123.2783 | 109360.7516 | 110727.761 | 106418.9474 | 112313.4919 | 109995.044 | 110957.4186 | 1 | 0.0313 | 0 | 0 | 0 | 0 | 0 | 110727.761 | 110727.761 | 106418.9474 | 106418.9474 | 112313.4919 | 112313.4919 | 109995.044 | 109995.044 | 110957.4186 | 110957.4186
12 | Concreto Estrutural - Coluna isolador de pedestal (Alta) | m³ | 0 | 4063.9447 | 4114.744 | 3954.6246 | 4173.6712 | 4087.5156 | 4123.2783 | 0 | 0 | 0 | 0 | 0 | 0 | 1 | 0.0313 | 0 | 0 | 0 | 0 | 0 | 0 | 0 | 0 | 0 | 0 | 0 | 0 | 0 | 0 | 0
13 | Concreto Estrutural - Coluna isolador de pedestal (Baixa) | m³ | 0 | 4063.9447 | 4114.744 | 3954.6246 | 4173.6712 | 4087.5156 | 4123.2783 | 0 | 0 | 0 | 0 | 0 | 0 | 1 | 0.0313 | 0 | 0 | 0 | 0 | 0 | 0 | 0 | 0 | 0 | 0 | 0 | 0 | 0 | 0 | 0
14 | Concreto Estrutural - Caixa separadora de óleo | m³ | 60 | 4063.9447 | 4114.744 | 3954.6246 | 4173.6712 | 4087.5156 | 4123.2783 | 243836.6814 | 246884.6399 | 237277.4746 | 250420.2718 | 245250.9341 | 247396.6969 | 1 | 0.0313 | 0 | 0 | 0 | 0 | 0 | 246884.6399 | 246884.6399 | 237277.4746 | 237277.4746 | 250420.2718 | 250420.2718 | 245250.9341 | 245250.9341 | 247396.6969 | 247396.6969
| SUBTOTAL | [8 empty] | 10665898.251 | 10799221.9791 | 10378985.5881 | 10953877.5038 | 10727760.4609 | 10821620.3655 |  |  | 10799221.9791 | 10378985.5881 | 10953877.5038 | 10727760.4609 | 10821620.3655
|  |  |  | BRASIL | Norte | Nordeste | Centro-Oeste | Sudeste | Sul
| CANTEIRO DE OBRAS (R$) - 3,39% (Inst. Novas) e 3,98% (Inst. Existentes) da soma de obras civis e montagem eletromecânica |  |  | #REF! | #REF! | #REF! | #REF! | #REF! | #REF!
| CUSTO DIRETO BÁSICO (R$) |  |  | #REF! | #REF! | #REF! | #REF! | #REF! | #REF!
| COMISSIONAMENTO (R$) - 2,7% do valor do custo direto básico |  |  | #REF! | #REF! | #REF! | #REF! | #REF! | #REF!
| ENGENHARIA (R$) - 1,4% do valor do custo direto básico |  |  | #REF! | #REF! | #REF! | #REF! | #REF! | #REF!
| SOCIOAMBIENTAL (R$) - 1,25% (Inst. Novas) e 3,99% (Inst. Existentes) do valor do custo direto básico |  |  | #REF! | #REF! | #REF! | #REF! | #REF! | #REF!
| ADMINISTRAÇÃO LOCAL (R$) - 2,7% do valor do custo direto básico |  |  | #REF! | #REF! | #REF! | #REF! | #REF! | #REF!
| CUSTO DIRETO (R$) - Soma do custo direto básico, comissionamento, engenharia e administração local |  |  | #REF! | #REF! | #REF! | #REF! | #REF! | #REF!
| EVENTUAIS (R$) - 3% do valor dos custos diretos |  |  | #REF! | #REF! | #REF! | #REF! | #REF! | #REF!
| CUSTO INDIRETO (R$) - Administração central e/ou regional do empreendimento - 2,7% do valor dos custos diretos |  |  | #REF! | #REF! | #REF! | #REF! | #REF! | #REF!
| VALOR TOTAL (R$) |  |  | 15717267.6627 | 15913733.5085 | 15294473.1626 | 16141633.8896 | 15808427.8151 | 15946739.7706 | [8 empty] | 10799221.9791 | 10378985.5881 | 10953877.5038 | 10727760.4609 | 10821620.3655
|  |  |  | 100% | 100% | 100% | 100% | 100% | 100% | [8 empty] | 1 | 1 | 1 | 1 | 1
| Transformador trifásico - 345/230 kV | [16 empty] | Norte | Nordeste | Centro-Oeste | Sudeste | Sul
[16 empty] | Soma dos itens Rateio |  | 15932893.7135 | 15312887.7754 | 16161068.4876 | 15827461.2316 | 15965939.7152
Item | EQUIPAMENTO | Unidade | Quant. | 2021-02-01 | Preço Unitário |  |  |  |  | 2021-02-01 | Preço Total |  |  |  |  | Soma das UARs |  | 0 | 0 | 0 | 0 | 0
|  |  |  | BRASIL | Norte | Nordeste | Centro-Oeste | Sudeste | Sul | BRASIL | Norte | Nordeste | Centro-Oeste | Sudeste | Sul | Taxa de Rateio |  | 0 | 0 | 0 | 0 | 0
1 | Transformador trifásico | unid. | 1 | 10184268.3324 | 10311571.6866 | 9910311.5143 | 10459243.5774 | 10243337.0887 | 10332958.6501 | 10184268.3324 | 10311571.6866 | 9910311.5143 | 10459243.5774 | 10243337.0887 | 10332958.6501 | 1 | 0.0286 | 0 | 0 | 0 | 0 | 0 | 10311571.6866 | 10311571.6866 | 9910311.5143 | 9910311.5143 | 10459243.5774 | 10459243.5774 | 10243337.0887 | 10243337.0887 | 10332958.6501 | 10332958.6501
2 | Coluna Isolador Pedestal (Alta) | unid. | 0 | 2362.9287 | 2392.4653 | 2299.3659 | 2426.7278 | 2376.6337 | 2397.4274 | 0 | 0 | 0 | 0 | 0 | 0 | 1 | 0.027 | 0 | 0 | 0 | 0 | 0 | 0 | 0 | 0 | 0 | 0 | 0 | 0 | 0 | 0 | 0
3 | Coluna Isolador Pedestal (Baixa) | unid. | 0 | 2362.9287 | 2392.4653 | 2299.3659 | 2426.7278 | 2376.6337 | 2397.4274 | 0 | 0 | 0 | 0 | 0 | 0 | 1 | 0.027 | 0 | 0 | 0 | 0 | 0 | 0 | 0 | 0 | 0 | 0 | 0 | 0 | 0 | 0 | 0
4 | Sistema de proteção contra incêndio | unid. | 1 | 38862.8677 | 39348.6536 | 37817.4566 | 39912.1652 | 39088.2724 | 39430.2656 | 38862.8677 | 39348.6536 | 37817.4566 | 39912.1652 | 39088.2724 | 39430.2656 | 1 | 0.04 | 0 | 0 | 0 | 0 | 0 | 39348.6536 | 39348.6536 | 37817.4566 | 37817.4566 | 39912.1652 | 39912.1652 | 39088.2724 | 39088.2724 | 39430.2656 | 39430.2656
5 | Cabo Nu / Tubo - Barramento | kg | 0 | 97.3139 | 98.5303 | 94.6962 | 99.9414 | 97.8783 | 98.7347 | 0 | 0 | 0 | 0 | 0 | 0 | 1 | 0.025 | 0 | 0 | 0 | 0 | 0 | 0 | 0 | 0 | 0 | 0 | 0 | 0 | 0 | 0 | 0
6 | Tubo diâmetro 8" | kg | 0 | 78.4147 | 79.3949 | 76.3053 | 80.5319 | 78.8695 | 79.5595 | 0 | 0 | 0 | 0 | 0 | 0 | 1 | Rateio | 0 | 0 | 0 | 0 | 0 | 0 | 0 | 0 | 0 | 0 | 0 | 0 | 0 | 0 | 0
7 | Conectores / Espaçadores | unid. | 0 | 233.6408 | 236.5613 | 227.3559 | 239.9491 | 234.9959 | 237.052 | 0 | 0 | 0 | 0 | 0 | 0 | 1 | 0.025 | 0 | 0 | 0 | 0 | 0 | 0 | 0 | 0 | 0 | 0 | 0 | 0 | 0 | 0 | 0
8 | Suporte - Coluna isolador pedestal (Alta) | kg | 0 | 81.2605 | 82.2762 | 79.0746 | 83.4545 | 81.7318 | 82.4469 | 0 | 0 | 0 | 0 | 0 | 0 | 1 | 0.0313 | 0 | 0 | 0 | 0 | 0 | 0 | 0 | 0 | 0 | 0 | 0 | 0 | 0 | 0 | 0
9 | Suporte - Coluna isolador pedestal (Baixa) | kg | 0 | 81.2605 | 82.2762 | 79.0746 | 83.4545 | 81.7318 | 82.4469 | 0 | 0 | 0 | 0 | 0 | 0 | 1 | 0.0313 | 0 | 0 | 0 | 0 | 0 | 0 | 0 | 0 | 0 | 0 | 0 | 0 | 0 | 0 | 0
10 | Concreto Estrutural - Transformador trifásico | m³ | 25.2 | 4063.9447 | 4114.744 | 3954.6246 | 4173.6712 | 4087.5156 | 4123.2783 | 102411.4062 | 103691.5488 | 99656.5394 | 105176.5141 | 103005.3923 | 103906.6127 | 1 | 0.0313 | 0 | 0 | 0 | 0 | 0 | 103691.5488 | 103691.5488 | 99656.5394 | 99656.5394 | 105176.5141 | 105176.5141 | 103005.3923 | 103005.3923 | 103906.6127 | 103906.6127
11 | Concreto Estrutural - Parede corta-fogo | m³ | 26.91 | 4063.9447 | 4114.744 | 3954.6246 | 4173.6712 | 4087.5156 | 4123.2783 | 109360.7516 | 110727.761 | 106418.9474 | 112313.4919 | 109995.044 | 110957.4186 | 1 | 0.0313 | 0 | 0 | 0 | 0 | 0 | 110727.761 | 110727.761 | 106418.9474 | 106418.9474 | 112313.4919 | 112313.4919 | 109995.044 | 109995.044 | 110957.4186 | 110957.4186
12 | Concreto Estrutural - Coluna isolador de pedestal (Alta) | m³ | 0 | 4063.9447 | 4114.744 | 3954.6246 | 4173.6712 | 4087.5156 | 4123.2783 | 0 | 0 | 0 | 0 | 0 | 0 | 1 | 0.0313 | 0 | 0 | 0 | 0 | 0 | 0 | 0 | 0 | 0 | 0 | 0 | 0 | 0 | 0 | 0
13 | Concreto Estrutural - Coluna isolador de pedestal (Baixa) | m³ | 0 | 4063.9447 | 4114.744 | 3954.6246 | 4173.6712 | 4087.5156 | 4123.2783 | 0 | 0 | 0 | 0 | 0 | 0 | 1 | 0.0313 | 0 | 0 | 0 | 0 | 0 | 0 | 0 | 0 | 0 | 0 | 0 | 0 | 0 | 0 | 0
14 | Concreto Estrutural - Caixa separadora de óleo | m³ | 60 | 4063.9447 | 4114.744 | 3954.6246 | 4173.6712 | 4087.5156 | 4123.2783 | 243836.6814 | 246884.6399 | 237277.4746 | 250420.2718 | 245250.9341 | 247396.6969 | 1 | 0.0313 | 0 | 0 | 0 | 0 | 0 | 246884.6399 | 246884.6399 | 237277.4746 | 237277.4746 | 250420.2718 | 250420.2718 | 245250.9341 | 245250.9341 | 247396.6969 | 247396.6969
| SUBTOTAL | [8 empty] | 10678740.0393 | 10812224.2898 | 10391481.9323 | 10967066.0204 | 10740676.7315 | 10834649.6439 |  |  | 10812224.2898 | 10391481.9323 | 10967066.0204 | 10740676.7315 | 10834649.6439
|  |  |  | BRASIL | Norte | Nordeste | Centro-Oeste | Sudeste | Sul
| CANTEIRO DE OBRAS (R$) - 3,39% (Inst. Novas) e 3,98% (Inst. Existentes) da soma de obras civis e montagem eletromecânica |  |  | #REF! | #REF! | #REF! | #REF! | #REF! | #REF!
| CUSTO DIRETO BÁSICO (R$) |  |  | #REF! | #REF! | #REF! | #REF! | #REF! | #REF!
| COMISSIONAMENTO (R$) - 2,7% do valor do custo direto básico |  |  | #REF! | #REF! | #REF! | #REF! | #REF! | #REF!
| ENGENHARIA (R$) - 1,4% do valor do custo direto básico |  |  | #REF! | #REF! | #REF! | #REF! | #REF! | #REF!
| SOCIOAMBIENTAL (R$) - 1,25% (Inst. Novas) e 3,99% (Inst. Existentes) do valor do custo direto básico |  |  | #REF! | #REF! | #REF! | #REF! | #REF! | #REF!
| ADMINISTRAÇÃO LOCAL (R$) - 2,7% do valor do custo direto básico |  |  | #REF! | #REF! | #REF! | #REF! | #REF! | #REF!
| CUSTO DIRETO (R$) - Soma do custo direto básico, comissionamento, engenharia e administração local |  |  | #REF! | #REF! | #REF! | #REF! | #REF! | #REF!
| EVENTUAIS (R$) - 3% do valor dos custos diretos |  |  | #REF! | #REF! | #REF! | #REF! | #REF! | #REF!
| CUSTO INDIRETO (R$) - Administração central e/ou regional do empreendimento - 2,7% do valor dos custos diretos |  |  | #REF! | #REF! | #REF! | #REF! | #REF! | #REF!
| VALOR TOTAL (R$) |  |  | 15736191.3219 | 15932893.7135 | 15312887.7754 | 16161068.4876 | 15827461.2316 | 15965939.7152 | [8 empty] | 10812224.2898 | 10391481.9323 | 10967066.0204 | 10740676.7315 | 10834649.6439
|  |  |  | 100% | 100% | 100% | 100% | 100% | 100% | [8 empty] | 1 | 1 | 1 | 1 | 1
| Transformador trifásico - 500/69 kV | [16 empty] | Norte | Nordeste | Centro-Oeste | Sudeste | Sul
[16 empty] | Soma dos itens Rateio |  | 18181210.1699 | 17473714.1889 | 18441583.0563 | 18060899.9396 | 18218919.3465
Item | EQUIPAMENTO | Unidade | Quant. | 2021-02-01 | Preço Unitário |  |  |  |  | 2021-02-01 | Preço Total |  |  |  |  | Soma das UARs |  | 0 | 0 | 0 | 0 | 0
|  |  |  | BRASIL | Norte | Nordeste | Centro-Oeste | Sudeste | Sul | BRASIL | Norte | Nordeste | Centro-Oeste | Sudeste | Sul | Taxa de Rateio |  | 0 | 0 | 0 | 0 | 0
1 | Transformador trifásico | unid. | 1 | 11703886.8381 | 11850185.4236 | 11389052.2822 | 12019891.7828 | 11771769.3818 | 11874763.586 | 11703886.8381 | 11850185.4236 | 11389052.2822 | 12019891.7828 | 11771769.3818 | 11874763.586 | 1 | 0.0286 | 0 | 0 | 0 | 0 | 0 | 11850185.4236 | 11850185.4236 | 11389052.2822 | 11389052.2822 | 12019891.7828 | 12019891.7828 | 11771769.3818 | 11771769.3818 | 11874763.586 | 11874763.586
2 | Coluna Isolador Pedestal (Alta) | unid. | 0 | 2362.9287 | 2392.4653 | 2299.3659 | 2426.7278 | 2376.6337 | 2397.4274 | 0 | 0 | 0 | 0 | 0 | 0 | 1 | 0.027 | 0 | 0 | 0 | 0 | 0 | 0 | 0 | 0 | 0 | 0 | 0 | 0 | 0 | 0 | 0
3 | Coluna Isolador Pedestal (Baixa) | unid. | 0 | 2362.9287 | 2392.4653 | 2299.3659 | 2426.7278 | 2376.6337 | 2397.4274 | 0 | 0 | 0 | 0 | 0 | 0 | 1 | 0.027 | 0 | 0 | 0 | 0 | 0 | 0 | 0 | 0 | 0 | 0 | 0 | 0 | 0 | 0 | 0
4 | Sistema de proteção contra incêndio | unid. | 1 | 38862.8677 | 39348.6536 | 37817.4566 | 39912.1652 | 39088.2724 | 39430.2656 | 38862.8677 | 39348.6536 | 37817.4566 | 39912.1652 | 39088.2724 | 39430.2656 | 1 | 0.04 | 0 | 0 | 0 | 0 | 0 | 39348.6536 | 39348.6536 | 37817.4566 | 37817.4566 | 39912.1652 | 39912.1652 | 39088.2724 | 39088.2724 | 39430.2656 | 39430.2656
5 | Cabo Nu / Tubo - Barramento | kg | 0 | 97.3139 | 98.5303 | 94.6962 | 99.9414 | 97.8783 | 98.7347 | 0 | 0 | 0 | 0 | 0 | 0 | 1 | 0.025 | 0 | 0 | 0 | 0 | 0 | 0 | 0 | 0 | 0 | 0 | 0 | 0 | 0 | 0 | 0
6 | Tubo diâmetro 8" | kg | 0 | 78.4147 | 79.3949 | 76.3053 | 80.5319 | 78.8695 | 79.5595 | 0 | 0 | 0 | 0 | 0 | 0 | 1 | Rateio | 0 | 0 | 0 | 0 | 0 | 0 | 0 | 0 | 0 | 0 | 0 | 0 | 0 | 0 | 0
7 | Conectores / Espaçadores | unid. | 0 | 233.6408 | 236.5613 | 227.3559 | 239.9491 | 234.9959 | 237.052 | 0 | 0 | 0 | 0 | 0 | 0 | 1 | 0.025 | 0 | 0 | 0 | 0 | 0 | 0 | 0 | 0 | 0 | 0 | 0 | 0 | 0 | 0 | 0
8 | Suporte - Coluna isolador pedestal (Alta) | kg | 0 | 81.2605 | 82.2762 | 79.0746 | 83.4545 | 81.7318 | 82.4469 | 0 | 0 | 0 | 0 | 0 | 0 | 1 | 0.0313 | 0 | 0 | 0 | 0 | 0 | 0 | 0 | 0 | 0 | 0 | 0 | 0 | 0 | 0 | 0
9 | Suporte - Coluna isolador pedestal (Baixa) | kg | 0 | 81.2605 | 82.2762 | 79.0746 | 83.4545 | 81.7318 | 82.4469 | 0 | 0 | 0 | 0 | 0 | 0 | 1 | 0.0313 | 0 | 0 | 0 | 0 | 0 | 0 | 0 | 0 | 0 | 0 | 0 | 0 | 0 | 0 | 0
10 | Concreto Estrutural - Transformador trifásico | m³ | 38.4 | 4063.9447 | 4114.744 | 3954.6246 | 4173.6712 | 4087.5156 | 4123.2783 | 156055.4761 | 158006.1695 | 151857.5838 | 160268.9739 | 156960.5978 | 158333.886 | 1 | 0.0313 | 0 | 0 | 0 | 0 | 0 | 158006.1695 | 158006.1695 | 151857.5838 | 151857.5838 | 160268.9739 | 160268.9739 | 156960.5978 | 156960.5978 | 158333.886 | 158333.886
11 | Concreto Estrutural - Parede corta-fogo | m³ | 38.51 | 4063.9447 | 4114.744 | 3954.6246 | 4173.6712 | 4087.5156 | 4123.2783 | 156502.51 | 158458.7914 | 152292.5925 | 160728.0778 | 157410.2246 | 158787.4466 | 1 | 0.0313 | 0 | 0 | 0 | 0 | 0 | 158458.7914 | 158458.7914 | 152292.5925 | 152292.5925 | 160728.0778 | 160728.0778 | 157410.2246 | 157410.2246 | 158787.4466 | 158787.4466
12 | Concreto Estrutural - Coluna isolador de pedestal (Alta) | m³ | 0 | 4063.9447 | 4114.744 | 3954.6246 | 4173.6712 | 4087.5156 | 4123.2783 | 0 | 0 | 0 | 0 | 0 | 0 | 1 | 0.0313 | 0 | 0 | 0 | 0 | 0 | 0 | 0 | 0 | 0 | 0 | 0 | 0 | 0 | 0 | 0
13 | Concreto Estrutural - Coluna isolador de pedestal (Baixa) | m³ | 0 | 4063.9447 | 4114.744 | 3954.6246 | 4173.6712 | 4087.5156 | 4123.2783 | 0 | 0 | 0 | 0 | 0 | 0 | 1 | 0.0313 | 0 | 0 | 0 | 0 | 0 | 0 | 0 | 0 | 0 | 0 | 0 | 0 | 0 | 0 | 0
14 | Concreto Estrutural - Caixa separadora de óleo | m³ | 60 | 4063.9447 | 4114.744 | 3954.6246 | 4173.6712 | 4087.5156 | 4123.2783 | 243836.6814 | 246884.6399 | 237277.4746 | 250420.2718 | 245250.9341 | 247396.6969 | 1 | 0.0313 | 0 | 0 | 0 | 0 | 0 | 246884.6399 | 246884.6399 | 237277.4746 | 237277.4746 | 250420.2718 | 250420.2718 | 245250.9341 | 245250.9341 | 247396.6969 | 247396.6969
| SUBTOTAL | [8 empty] | 12299144.3733 | 12452883.678 | 11968297.3897 | 12631221.2714 | 12370479.4107 | 12478711.8812 |  |  | 12452883.678 | 11968297.3897 | 12631221.2714 | 12370479.4107 | 12478711.8812
|  |  |  | BRASIL | Norte | Nordeste | Centro-Oeste | Sudeste | Sul
| CANTEIRO DE OBRAS (R$) - 3,39% (Inst. Novas) e 3,98% (Inst. Existentes) da soma de obras civis e montagem eletromecânica |  |  | #REF! | #REF! | #REF! | #REF! | #REF! | #REF!
| CUSTO DIRETO BÁSICO (R$) |  |  | #REF! | #REF! | #REF! | #REF! | #REF! | #REF!
| COMISSIONAMENTO (R$) - 2,7% do valor do custo direto básico |  |  | #REF! | #REF! | #REF! | #REF! | #REF! | #REF!
| ENGENHARIA (R$) - 1,4% do valor do custo direto básico |  |  | #REF! | #REF! | #REF! | #REF! | #REF! | #REF!
| SOCIOAMBIENTAL (R$) - 1,25% (Inst. Novas) e 3,99% (Inst. Existentes) do valor do custo direto básico |  |  | #REF! | #REF! | #REF! | #REF! | #REF! | #REF!
| ADMINISTRAÇÃO LOCAL (R$) - 2,7% do valor do custo direto básico |  |  | #REF! | #REF! | #REF! | #REF! | #REF! | #REF!
| CUSTO DIRETO (R$) - Soma do custo direto básico, comissionamento, engenharia e administração local |  |  | #REF! | #REF! | #REF! | #REF! | #REF! | #REF!
| EVENTUAIS (R$) - 3% do valor dos custos diretos |  |  | #REF! | #REF! | #REF! | #REF! | #REF! | #REF!
| CUSTO INDIRETO (R$) - Administração central e/ou regional do empreendimento - 2,7% do valor dos custos diretos |  |  | #REF! | #REF! | #REF! | #REF! | #REF! | #REF!
| VALOR TOTAL (R$) |  |  | 17956750.7851 | 18181210.1699 | 17473714.1889 | 18441583.0563 | 18060899.9396 | 18218919.3465 | [8 empty] | 12452883.678 | 11968297.3897 | 12631221.2714 | 12370479.4107 | 12478711.8812
|  |  |  | 100% | 100% | 100% | 100% | 100% | 100% | [8 empty] | 1 | 1 | 1 | 1 | 1
| Transformador trifásico - 500/138 kV | [16 empty] | Norte | Nordeste | Centro-Oeste | Sudeste | Sul
[16 empty] | Soma dos itens Rateio |  | 18210856.5888 | 17502206.9596 | 18471654.0412 | 18090350.1798 | 18248627.2543
Item | EQUIPAMENTO | Unidade | Quant. | 2021-02-01 | Preço Unitário |  |  |  |  | 2021-02-01 | Preço Total |  |  |  |  | Soma das UARs |  | 0 | 0 | 0 | 0 | 0
|  |  |  | BRASIL | Norte | Nordeste | Centro-Oeste | Sudeste | Sul | BRASIL | Norte | Nordeste | Centro-Oeste | Sudeste | Sul | Taxa de Rateio |  | 0 | 0 | 0 | 0 | 0
1 | Transformador trifásico | unid. | 1 | 11723941.916 | 11870491.19 | 11408567.8785 | 12040488.3478 | 11791940.7792 | 11895111.468 | 11723941.916 | 11870491.19 | 11408567.8785 | 12040488.3478 | 11791940.7792 | 11895111.468 | 1 | 0.0286 | 0 | 0 | 0 | 0 | 0 | 11870491.19 | 11870491.19 | 11408567.8785 | 11408567.8785 | 12040488.3478 | 12040488.3478 | 11791940.7792 | 11791940.7792 | 11895111.468 | 11895111.468
2 | Coluna Isolador Pedestal (Alta) | unid. | 0 | 2362.9287 | 2392.4653 | 2299.3659 | 2426.7278 | 2376.6337 | 2397.4274 | 0 | 0 | 0 | 0 | 0 | 0 | 1 | 0.027 | 0 | 0 | 0 | 0 | 0 | 0 | 0 | 0 | 0 | 0 | 0 | 0 | 0 | 0 | 0
3 | Coluna Isolador Pedestal (Baixa) | unid. | 0 | 2362.9287 | 2392.4653 | 2299.3659 | 2426.7278 | 2376.6337 | 2397.4274 | 0 | 0 | 0 | 0 | 0 | 0 | 1 | 0.027 | 0 | 0 | 0 | 0 | 0 | 0 | 0 | 0 | 0 | 0 | 0 | 0 | 0 | 0 | 0
4 | Sistema de proteção contra incêndio | unid. | 1 | 38862.8677 | 39348.6536 | 37817.4566 | 39912.1652 | 39088.2724 | 39430.2656 | 38862.8677 | 39348.6536 | 37817.4566 | 39912.1652 | 39088.2724 | 39430.2656 | 1 | 0.04 | 0 | 0 | 0 | 0 | 0 | 39348.6536 | 39348.6536 | 37817.4566 | 37817.4566 | 39912.1652 | 39912.1652 | 39088.2724 | 39088.2724 | 39430.2656 | 39430.2656
5 | Cabo Nu / Tubo - Barramento | kg | 0 | 97.3139 | 98.5303 | 94.6962 | 99.9414 | 97.8783 | 98.7347 | 0 | 0 | 0 | 0 | 0 | 0 | 1 | 0.025 | 0 | 0 | 0 | 0 | 0 | 0 | 0 | 0 | 0 | 0 | 0 | 0 | 0 | 0 | 0
6 | Tubo diâmetro 8" | kg | 0 | 78.4147 | 79.3949 | 76.3053 | 80.5319 | 78.8695 | 79.5595 | 0 | 0 | 0 | 0 | 0 | 0 | 1 | Rateio | 0 | 0 | 0 | 0 | 0 | 0 | 0 | 0 | 0 | 0 | 0 | 0 | 0 | 0 | 0
7 | Conectores / Espaçadores | unid. | 0 | 233.6408 | 236.5613 | 227.3559 | 239.9491 | 234.9959 | 237.052 | 0 | 0 | 0 | 0 | 0 | 0 | 1 | 0.025 | 0 | 0 | 0 | 0 | 0 | 0 | 0 | 0 | 0 | 0 | 0 | 0 | 0 | 0 | 0
8 | Suporte - Coluna isolador pedestal (Alta) | kg | 0 | 81.2605 | 82.2762 | 79.0746 | 83.4545 | 81.7318 | 82.4469 | 0 | 0 | 0 | 0 | 0 | 0 | 1 | 0.0313 | 0 | 0 | 0 | 0 | 0 | 0 | 0 | 0 | 0 | 0 | 0 | 0 | 0 | 0 | 0
9 | Suporte - Coluna isolador pedestal (Baixa) | kg | 0 | 81.2605 | 82.2762 | 79.0746 | 83.4545 | 81.7318 | 82.4469 | 0 | 0 | 0 | 0 | 0 | 0 | 1 | 0.0313 | 0 | 0 | 0 | 0 | 0 | 0 | 0 | 0 | 0 | 0 | 0 | 0 | 0 | 0 | 0
10 | Concreto Estrutural - Transformador trifásico | m³ | 38.4 | 4063.9447 | 4114.744 | 3954.6246 | 4173.6712 | 4087.5156 | 4123.2783 | 156055.4761 | 158006.1695 | 151857.5838 | 160268.9739 | 156960.5978 | 158333.886 | 1 | 0.0313 | 0 | 0 | 0 | 0 | 0 | 158006.1695 | 158006.1695 | 151857.5838 | 151857.5838 | 160268.9739 | 160268.9739 | 156960.5978 | 156960.5978 | 158333.886 | 158333.886
11 | Concreto Estrutural - Parede corta-fogo | m³ | 38.51 | 4063.9447 | 4114.744 | 3954.6246 | 4173.6712 | 4087.5156 | 4123.2783 | 156502.51 | 158458.7914 | 152292.5925 | 160728.0778 | 157410.2246 | 158787.4466 | 1 | 0.0313 | 0 | 0 | 0 | 0 | 0 | 158458.7914 | 158458.7914 | 152292.5925 | 152292.5925 | 160728.0778 | 160728.0778 | 157410.2246 | 157410.2246 | 158787.4466 | 158787.4466
12 | Concreto Estrutural - Coluna isolador de pedestal (Alta) | m³ | 0 | 4063.9447 | 4114.744 | 3954.6246 | 4173.6712 | 4087.5156 | 4123.2783 | 0 | 0 | 0 | 0 | 0 | 0 | 1 | 0.0313 | 0 | 0 | 0 | 0 | 0 | 0 | 0 | 0 | 0 | 0 | 0 | 0 | 0 | 0 | 0
13 | Concreto Estrutural - Coluna isolador de pedestal (Baixa) | m³ | 0 | 4063.9447 | 4114.744 | 3954.6246 | 4173.6712 | 4087.5156 | 4123.2783 | 0 | 0 | 0 | 0 | 0 | 0 | 1 | 0.0313 | 0 | 0 | 0 | 0 | 0 | 0 | 0 | 0 | 0 | 0 | 0 | 0 | 0 | 0 | 0
14 | Concreto Estrutural - Caixa separadora de óleo | m³ | 60 | 4063.9447 | 4114.744 | 3954.6246 | 4173.6712 | 4087.5156 | 4123.2783 | 243836.6814 | 246884.6399 | 237277.4746 | 250420.2718 | 245250.9341 | 247396.6969 | 1 | 0.0313 | 0 | 0 | 0 | 0 | 0 | 246884.6399 | 246884.6399 | 237277.4746 | 237277.4746 | 250420.2718 | 250420.2718 | 245250.9341 | 245250.9341 | 247396.6969 | 247396.6969
| SUBTOTAL | [8 empty] | 12319199.4512 | 12473189.4444 | 11987812.986 | 12651817.8364 | 12390650.8081 | 12499059.7632 |  |  | 12473189.4444 | 11987812.986 | 12651817.8364 | 12390650.8081 | 12499059.7632
|  |  |  | BRASIL | Norte | Nordeste | Centro-Oeste | Sudeste | Sul
| CANTEIRO DE OBRAS (R$) - 3,39% (Inst. Novas) e 3,98% (Inst. Existentes) da soma de obras civis e montagem eletromecânica |  |  | #REF! | #REF! | #REF! | #REF! | #REF! | #REF!
| CUSTO DIRETO BÁSICO (R$) |  |  | #REF! | #REF! | #REF! | #REF! | #REF! | #REF!
| COMISSIONAMENTO (R$) - 2,7% do valor do custo direto básico |  |  | #REF! | #REF! | #REF! | #REF! | #REF! | #REF!
| ENGENHARIA (R$) - 1,4% do valor do custo direto básico |  |  | #REF! | #REF! | #REF! | #REF! | #REF! | #REF!
| SOCIOAMBIENTAL (R$) - 1,25% (Inst. Novas) e 3,99% (Inst. Existentes) do valor do custo direto básico |  |  | #REF! | #REF! | #REF! | #REF! | #REF! | #REF!
| ADMINISTRAÇÃO LOCAL (R$) - 2,7% do valor do custo direto básico |  |  | #REF! | #REF! | #REF! | #REF! | #REF! | #REF!
| CUSTO DIRETO (R$) - Soma do custo direto básico, comissionamento, engenharia e administração local |  |  | #REF! | #REF! | #REF! | #REF! | #REF! | #REF!
| EVENTUAIS (R$) - 3% do valor dos custos diretos |  |  | #REF! | #REF! | #REF! | #REF! | #REF! | #REF!
| CUSTO INDIRETO (R$) - Administração central e/ou regional do empreendimento - 2,7% do valor dos custos diretos |  |  | #REF! | #REF! | #REF! | #REF! | #REF! | #REF!
| VALOR TOTAL (R$) |  |  | 17986031.1988 | 18210856.5888 | 17502206.9596 | 18471654.0412 | 18090350.1798 | 18248627.2543 | [8 empty] | 12473189.4444 | 11987812.986 | 12651817.8364 | 12390650.8081 | 12499059.7632
|  |  |  | 100% | 100% | 100% | 100% | 100% | 100% | [8 empty] | 1 | 1 | 1 | 1 | 1
| Transformador trifásico - 500/230 kV | [16 empty] | Norte | Nordeste | Centro-Oeste | Sudeste | Sul
[16 empty] | Soma dos itens Rateio |  | 18232737.489 | 17523236.3956 | 18493848.2975 | 18112086.2878 | 18270553.5371
Item | EQUIPAMENTO | Unidade | Quant. | 2021-02-01 | Preço Unitário |  |  |  |  | 2021-02-01 | Preço Total |  |  |  |  | Soma das UARs |  | 0 | 0 | 0 | 0 | 0
|  |  |  | BRASIL | Norte | Nordeste | Centro-Oeste | Sudeste | Sul | BRASIL | Norte | Nordeste | Centro-Oeste | Sudeste | Sul | Taxa de Rateio |  | 0 | 0 | 0 | 0 | 0
1 | Transformador trifásico | unid. | 1 | 11738743.8103 | 11885478.1079 | 11422971.6018 | 12055689.8932 | 11806828.5244 | 11910129.4699 | 11738743.8103 | 11885478.1079 | 11422971.6018 | 12055689.8932 | 11806828.5244 | 11910129.4699 | 1 | 0.0286 | 0 | 0 | 0 | 0 | 0 | 11885478.1079 | 11885478.1079 | 11422971.6018 | 11422971.6018 | 12055689.8932 | 12055689.8932 | 11806828.5244 | 11806828.5244 | 11910129.4699 | 11910129.4699
2 | Coluna Isolador Pedestal (Alta) | unid. | 0 | 2362.9287 | 2392.4653 | 2299.3659 | 2426.7278 | 2376.6337 | 2397.4274 | 0 | 0 | 0 | 0 | 0 | 0 | 1 | 0.027 | 0 | 0 | 0 | 0 | 0 | 0 | 0 | 0 | 0 | 0 | 0 | 0 | 0 | 0 | 0
3 | Coluna Isolador Pedestal (Baixa) | unid. | 0 | 2362.9287 | 2392.4653 | 2299.3659 | 2426.7278 | 2376.6337 | 2397.4274 | 0 | 0 | 0 | 0 | 0 | 0 | 1 | 0.027 | 0 | 0 | 0 | 0 | 0 | 0 | 0 | 0 | 0 | 0 | 0 | 0 | 0 | 0 | 0
4 | Sistema de proteção contra incêndio | unid. | 1 | 38862.8677 | 39348.6536 | 37817.4566 | 39912.1652 | 39088.2724 | 39430.2656 | 38862.8677 | 39348.6536 | 37817.4566 | 39912.1652 | 39088.2724 | 39430.2656 | 1 | 0.04 | 0 | 0 | 0 | 0 | 0 | 39348.6536 | 39348.6536 | 37817.4566 | 37817.4566 | 39912.1652 | 39912.1652 | 39088.2724 | 39088.2724 | 39430.2656 | 39430.2656
5 | Cabo Nu / Tubo - Barramento | kg | 0 | 97.3139 | 98.5303 | 94.6962 | 99.9414 | 97.8783 | 98.7347 | 0 | 0 | 0 | 0 | 0 | 0 | 1 | 0.025 | 0 | 0 | 0 | 0 | 0 | 0 | 0 | 0 | 0 | 0 | 0 | 0 | 0 | 0 | 0
6 | Tubo diâmetro 8" | kg | 0 | 78.4147 | 79.3949 | 76.3053 | 80.5319 | 78.8695 | 79.5595 | 0 | 0 | 0 | 0 | 0 | 0 | 1 | Rateio | 0 | 0 | 0 | 0 | 0 | 0 | 0 | 0 | 0 | 0 | 0 | 0 | 0 | 0 | 0
7 | Conectores / Espaçadores | unid. | 0 | 233.6408 | 236.5613 | 227.3559 | 239.9491 | 234.9959 | 237.052 | 0 | 0 | 0 | 0 | 0 | 0 | 1 | 0.025 | 0 | 0 | 0 | 0 | 0 | 0 | 0 | 0 | 0 | 0 | 0 | 0 | 0 | 0 | 0
8 | Suporte - Coluna isolador pedestal (Alta) | kg | 0 | 81.2605 | 82.2762 | 79.0746 | 83.4545 | 81.7318 | 82.4469 | 0 | 0 | 0 | 0 | 0 | 0 | 1 | 0.0313 | 0 | 0 | 0 | 0 | 0 | 0 | 0 | 0 | 0 | 0 | 0 | 0 | 0 | 0 | 0
9 | Suporte - Coluna isolador pedestal (Baixa) | kg | 0 | 81.2605 | 82.2762 | 79.0746 | 83.4545 | 81.7318 | 82.4469 | 0 | 0 | 0 | 0 | 0 | 0 | 1 | 0.0313 | 0 | 0 | 0 | 0 | 0 | 0 | 0 | 0 | 0 | 0 | 0 | 0 | 0 | 0 | 0
10 | Concreto Estrutural - Transformador trifásico | m³ | 38.4 | 4063.9447 | 4114.744 | 3954.6246 | 4173.6712 | 4087.5156 | 4123.2783 | 156055.4761 | 158006.1695 | 151857.5838 | 160268.9739 | 156960.5978 | 158333.886 | 1 | 0.0313 | 0 | 0 | 0 | 0 | 0 | 158006.1695 | 158006.1695 | 151857.5838 | 151857.5838 | 160268.9739 | 160268.9739 | 156960.5978 | 156960.5978 | 158333.886 | 158333.886
11 | Concreto Estrutural - Parede corta-fogo | m³ | 38.51 | 4063.9447 | 4114.744 | 3954.6246 | 4173.6712 | 4087.5156 | 4123.2783 | 156502.51 | 158458.7914 | 152292.5925 | 160728.0778 | 157410.2246 | 158787.4466 | 1 | 0.0313 | 0 | 0 | 0 | 0 | 0 | 158458.7914 | 158458.7914 | 152292.5925 | 152292.5925 | 160728.0778 | 160728.0778 | 157410.2246 | 157410.2246 | 158787.4466 | 158787.4466
12 | Concreto Estrutural - Coluna isolador de pedestal (Alta) | m³ | 0 | 4063.9447 | 4114.744 | 3954.6246 | 4173.6712 | 4087.5156 | 4123.2783 | 0 | 0 | 0 | 0 | 0 | 0 | 1 | 0.0313 | 0 | 0 | 0 | 0 | 0 | 0 | 0 | 0 | 0 | 0 | 0 | 0 | 0 | 0 | 0
13 | Concreto Estrutural - Coluna isolador de pedestal (Baixa) | m³ | 0 | 4063.9447 | 4114.744 | 3954.6246 | 4173.6712 | 4087.5156 | 4123.2783 | 0 | 0 | 0 | 0 | 0 | 0 | 1 | 0.0313 | 0 | 0 | 0 | 0 | 0 | 0 | 0 | 0 | 0 | 0 | 0 | 0 | 0 | 0 | 0
14 | Concreto Estrutural - Caixa separadora de óleo | m³ | 60 | 4063.9447 | 4114.744 | 3954.6246 | 4173.6712 | 4087.5156 | 4123.2783 | 243836.6814 | 246884.6399 | 237277.4746 | 250420.2718 | 245250.9341 | 247396.6969 | 1 | 0.0313 | 0 | 0 | 0 | 0 | 0 | 246884.6399 | 246884.6399 | 237277.4746 | 237277.4746 | 250420.2718 | 250420.2718 | 245250.9341 | 245250.9341 | 247396.6969 | 247396.6969
| SUBTOTAL | [8 empty] | 12334001.3455 | 12488176.3623 | 12002216.7093 | 12667019.3818 | 12405538.5533 | 12514077.7651 |  |  | 12488176.3623 | 12002216.7093 | 12667019.3818 | 12405538.5533 | 12514077.7651
|  |  |  | BRASIL | Norte | Nordeste | Centro-Oeste | Sudeste | Sul
| CANTEIRO DE OBRAS (R$) - 3,39% (Inst. Novas) e 3,98% (Inst. Existentes) da soma de obras civis e montagem eletromecânica |  |  | #REF! | #REF! | #REF! | #REF! | #REF! | #REF!
| CUSTO DIRETO BÁSICO (R$) |  |  | #REF! | #REF! | #REF! | #REF! | #REF! | #REF!
| COMISSIONAMENTO (R$) - 2,7% do valor do custo direto básico |  |  | #REF! | #REF! | #REF! | #REF! | #REF! | #REF!
| ENGENHARIA (R$) - 1,4% do valor do custo direto básico |  |  | #REF! | #REF! | #REF! | #REF! | #REF! | #REF!
| SOCIOAMBIENTAL (R$) - 1,25% (Inst. Novas) e 3,99% (Inst. Existentes) do valor do custo direto básico |  |  | #REF! | #REF! | #REF! | #REF! | #REF! | #REF!
| ADMINISTRAÇÃO LOCAL (R$) - 2,7% do valor do custo direto básico |  |  | #REF! | #REF! | #REF! | #REF! | #REF! | #REF!
| CUSTO DIRETO (R$) - Soma do custo direto básico, comissionamento, engenharia e administração local |  |  | #REF! | #REF! | #REF! | #REF! | #REF! | #REF!
| EVENTUAIS (R$) - 3% do valor dos custos diretos |  |  | #REF! | #REF! | #REF! | #REF! | #REF! | #REF!
| CUSTO INDIRETO (R$) - Administração central e/ou regional do empreendimento - 2,7% do valor dos custos diretos |  |  | #REF! | #REF! | #REF! | #REF! | #REF! | #REF!
| VALOR TOTAL (R$) |  |  | 18007641.9644 | 18232737.489 | 17523236.3956 | 18493848.2975 | 18112086.2878 | 18270553.5371 | [8 empty] | 12488176.3623 | 12002216.7093 | 12667019.3818 | 12405538.5533 | 12514077.7651
|  |  |  | 100% | 100% | 100% | 100% | 100% | 100% | [8 empty] | 1 | 1 | 1 | 1 | 1
| Transformador trifásico - 500/345 kV | [16 empty] | Norte | Nordeste | Centro-Oeste | Sudeste | Sul
[16 empty] | Soma dos itens Rateio |  | 18250125.001 | 17539947.2973 | 18511484.8158 | 18129358.7418 | 18287977.1121
Item | EQUIPAMENTO | Unidade | Quant. | 2021-02-01 | Preço Unitário |  |  |  |  | 2021-02-01 | Preço Total |  |  |  |  | Soma das UARs |  | 0 | 0 | 0 | 0 | 0
|  |  |  | BRASIL | Norte | Nordeste | Centro-Oeste | Sudeste | Sul | BRASIL | Norte | Nordeste | Centro-Oeste | Sudeste | Sul | Taxa de Rateio |  | 0 | 0 | 0 | 0 | 0
1 | Transformador trifásico | unid. | 1 | 11750506.0373 | 11897387.3628 | 11434417.4249 | 12067769.7003 | 11818658.9723 | 11922063.4254 | 11750506.0373 | 11897387.3628 | 11434417.4249 | 12067769.7003 | 11818658.9723 | 11922063.4254 | 1 | 0.0286 | 0 | 0 | 0 | 0 | 0 | 11897387.3628 | 11897387.3628 | 11434417.4249 | 11434417.4249 | 12067769.7003 | 12067769.7003 | 11818658.9723 | 11818658.9723 | 11922063.4254 | 11922063.4254
2 | Coluna Isolador Pedestal (Alta) | unid. | 0 | 2362.9287 | 2392.4653 | 2299.3659 | 2426.7278 | 2376.6337 | 2397.4274 | 0 | 0 | 0 | 0 | 0 | 0 | 1 | 0.027 | 0 | 0 | 0 | 0 | 0 | 0 | 0 | 0 | 0 | 0 | 0 | 0 | 0 | 0 | 0
3 | Coluna Isolador Pedestal (Baixa) | unid. | 0 | 2362.9287 | 2392.4653 | 2299.3659 | 2426.7278 | 2376.6337 | 2397.4274 | 0 | 0 | 0 | 0 | 0 | 0 | 1 | 0.027 | 0 | 0 | 0 | 0 | 0 | 0 | 0 | 0 | 0 | 0 | 0 | 0 | 0 | 0 | 0
4 | Sistema de proteção contra incêndio | unid. | 1 | 38862.8677 | 39348.6536 | 37817.4566 | 39912.1652 | 39088.2724 | 39430.2656 | 38862.8677 | 39348.6536 | 37817.4566 | 39912.1652 | 39088.2724 | 39430.2656 | 1 | 0.04 | 0 | 0 | 0 | 0 | 0 | 39348.6536 | 39348.6536 | 37817.4566 | 37817.4566 | 39912.1652 | 39912.1652 | 39088.2724 | 39088.2724 | 39430.2656 | 39430.2656
5 | Cabo Nu / Tubo - Barramento | kg | 0 | 97.3139 | 98.5303 | 94.6962 | 99.9414 | 97.8783 | 98.7347 | 0 | 0 | 0 | 0 | 0 | 0 | 1 | 0.025 | 0 | 0 | 0 | 0 | 0 | 0 | 0 | 0 | 0 | 0 | 0 | 0 | 0 | 0 | 0
6 | Tubo diâmetro 8" | kg | 0 | 78.4147 | 79.3949 | 76.3053 | 80.5319 | 78.8695 | 79.5595 | 0 | 0 | 0 | 0 | 0 | 0 | 1 | Rateio | 0 | 0 | 0 | 0 | 0 | 0 | 0 | 0 | 0 | 0 | 0 | 0 | 0 | 0 | 0
7 | Conectores / Espaçadores | unid. | 0 | 233.6408 | 236.5613 | 227.3559 | 239.9491 | 234.9959 | 237.052 | 0 | 0 | 0 | 0 | 0 | 0 | 1 | 0.025 | 0 | 0 | 0 | 0 | 0 | 0 | 0 | 0 | 0 | 0 | 0 | 0 | 0 | 0 | 0
8 | Suporte - Coluna isolador pedestal (Alta) | kg | 0 | 81.2605 | 82.2762 | 79.0746 | 83.4545 | 81.7318 | 82.4469 | 0 | 0 | 0 | 0 | 0 | 0 | 1 | 0.0313 | 0 | 0 | 0 | 0 | 0 | 0 | 0 | 0 | 0 | 0 | 0 | 0 | 0 | 0 | 0
9 | Suporte - Coluna isolador pedestal (Baixa) | kg | 0 | 81.2605 | 82.2762 | 79.0746 | 83.4545 | 81.7318 | 82.4469 | 0 | 0 | 0 | 0 | 0 | 0 | 1 | 0.0313 | 0 | 0 | 0 | 0 | 0 | 0 | 0 | 0 | 0 | 0 | 0 | 0 | 0 | 0 | 0
10 | Concreto Estrutural - Transformador trifásico | m³ | 38.4 | 4063.9447 | 4114.744 | 3954.6246 | 4173.6712 | 4087.5156 | 4123.2783 | 156055.4761 | 158006.1695 | 151857.5838 | 160268.9739 | 156960.5978 | 158333.886 | 1 | 0.0313 | 0 | 0 | 0 | 0 | 0 | 158006.1695 | 158006.1695 | 151857.5838 | 151857.5838 | 160268.9739 | 160268.9739 | 156960.5978 | 156960.5978 | 158333.886 | 158333.886
11 | Concreto Estrutural - Parede corta-fogo | m³ | 38.51 | 4063.9447 | 4114.744 | 3954.6246 | 4173.6712 | 4087.5156 | 4123.2783 | 156502.51 | 158458.7914 | 152292.5925 | 160728.0778 | 157410.2246 | 158787.4466 | 1 | 0.0313 | 0 | 0 | 0 | 0 | 0 | 158458.7914 | 158458.7914 | 152292.5925 | 152292.5925 | 160728.0778 | 160728.0778 | 157410.2246 | 157410.2246 | 158787.4466 | 158787.4466
12 | Concreto Estrutural - Coluna isolador de pedestal (Alta) | m³ | 0 | 4063.9447 | 4114.744 | 3954.6246 | 4173.6712 | 4087.5156 | 4123.2783 | 0 | 0 | 0 | 0 | 0 | 0 | 1 | 0.0313 | 0 | 0 | 0 | 0 | 0 | 0 | 0 | 0 | 0 | 0 | 0 | 0 | 0 | 0 | 0
13 | Concreto Estrutural - Coluna isolador de pedestal (Baixa) | m³ | 0 | 4063.9447 | 4114.744 | 3954.6246 | 4173.6712 | 4087.5156 | 4123.2783 | 0 | 0 | 0 | 0 | 0 | 0 | 1 | 0.0313 | 0 | 0 | 0 | 0 | 0 | 0 | 0 | 0 | 0 | 0 | 0 | 0 | 0 | 0 | 0
14 | Concreto Estrutural - Caixa separadora de óleo | m³ | 60 | 4063.9447 | 4114.744 | 3954.6246 | 4173.6712 | 4087.5156 | 4123.2783 | 243836.6814 | 246884.6399 | 237277.4746 | 250420.2718 | 245250.9341 | 247396.6969 | 1 | 0.0313 | 0 | 0 | 0 | 0 | 0 | 246884.6399 | 246884.6399 | 237277.4746 | 237277.4746 | 250420.2718 | 250420.2718 | 245250.9341 | 245250.9341 | 247396.6969 | 247396.6969
| SUBTOTAL | [8 empty] | 12345763.5725 | 12500085.6171 | 12013662.5324 | 12679099.1889 | 12417369.0012 | 12526011.7206 |  |  | 12500085.6171 | 12013662.5324 | 12679099.1889 | 12417369.0012 | 12526011.7206
|  |  |  | BRASIL | Norte | Nordeste | Centro-Oeste | Sudeste | Sul
| CANTEIRO DE OBRAS (R$) - 3,39% (Inst. Novas) e 3,98% (Inst. Existentes) da soma de obras civis e montagem eletromecânica |  |  | #REF! | #REF! | #REF! | #REF! | #REF! | #REF!
| CUSTO DIRETO BÁSICO (R$) |  |  | #REF! | #REF! | #REF! | #REF! | #REF! | #REF!
| COMISSIONAMENTO (R$) - 2,7% do valor do custo direto básico |  |  | #REF! | #REF! | #REF! | #REF! | #REF! | #REF!
| ENGENHARIA (R$) - 1,4% do valor do custo direto básico |  |  | #REF! | #REF! | #REF! | #REF! | #REF! | #REF!
| SOCIOAMBIENTAL (R$) - 1,25% (Inst. Novas) e 3,99% (Inst. Existentes) do valor do custo direto básico |  |  | #REF! | #REF! | #REF! | #REF! | #REF! | #REF!
| ADMINISTRAÇÃO LOCAL (R$) - 2,7% do valor do custo direto básico |  |  | #REF! | #REF! | #REF! | #REF! | #REF! | #REF!
| CUSTO DIRETO (R$) - Soma do custo direto básico, comissionamento, engenharia e administração local |  |  | #REF! | #REF! | #REF! | #REF! | #REF! | #REF!
| EVENTUAIS (R$) - 3% do valor dos custos diretos |  |  | #REF! | #REF! | #REF! | #REF! | #REF! | #REF!
| CUSTO INDIRETO (R$) - Administração central e/ou regional do empreendimento - 2,7% do valor dos custos diretos |  |  | #REF! | #REF! | #REF! | #REF! | #REF! | #REF!
| VALOR TOTAL (R$) |  |  | 18024814.8158 | 18250125.001 | 17539947.2973 | 18511484.8158 | 18129358.7418 | 18287977.1121 | [8 empty] | 12500085.6171 | 12013662.5324 | 12679099.1889 | 12417369.0012 | 12526011.7206
|  |  |  | 100% | 100% | 100% | 100% | 100% | 100% | [8 empty] | 1 | 1 | 1 | 1 | 1

## TD
Planilhas de Apoio ANEEL - Ref. 06/2020
Equipamentos - Transformador Defasador
| Transformador trifásico - 138/138 kV | [16 empty] | Norte | Nordeste | Centro-Oeste | Sudeste | Sul | Norte | Nordeste | Centro-Oeste | Sudeste | Sul | Norte | Nordeste | Centro-Oeste | Sudeste | Sul
[16 empty] | Soma dos itens Rateio |  | 16190507.0043 | 15560476.4107 | 16422371.0552 | 16083369.8221 | 16224087.3151
Item | EQUIPAMENTO | Unidade | Quant. | 2021-02-01 | Preço Unitário |  |  |  |  | 2021-02-01 | Preço Total |  |  |  |  | Soma das UARs |  | 0 | 0 | 0 | 0 | 0
|  |  |  | BRASIL | Norte | Nordeste | Centro-Oeste | Sudeste | Sul | BRASIL | Norte | Nordeste | Centro-Oeste | Sudeste | Sul | Taxa de Rateio |  | 0 | 0 | 0 | 0 | 0
1 | Transformador Defasador | unid. | 1 | 10234849.1531 | 10362784.7675 | 9959531.7109 | 10511190.0802 | 10294211.2782 | 10384277.9507 | 10234849.1531 | 10362784.7675 | 9959531.7109 | 10511190.0802 | 10294211.2782 | 10384277.9507 | 1 | 0.0333 | 0 | 0 | 0 | 0 | 0 | 10362784.7675 | 9959531.7109 | 10511190.0802 | 10294211.2782 | 10384277.9507 | 10362784.7675 | 9959531.7109 | 10511190.0802 | 10294211.2782 | 10384277.9507
2 | Para-raios primário | unid. | 0 | 0 | 0 | 0 | 0 | 0 | 0 | 0 | 0 | 0 | 0 | 0 | 0 | 1 | 0.0313 | 0 | 0 | 0 | 0 | 0 | 0 | 0 | 0 | 0 | 0 | 0 | 0 | 0 | 0 | 0
3 | Para-raios secundário | unid. | 0 | 0 | 0 | 0 | 0 | 0 | 0 | 0 | 0 | 0 | 0 | 0 | 0 | 1 | 0.0313 | 0 | 0 | 0 | 0 | 0 | 0 | 0 | 0 | 0 | 0 | 0 | 0 | 0 | 0 | 0
4 | Para-raios terciário | unid. | 0 | 0 | 0 | 0 | 0 | 0 | 0 | 0 | 0 | 0 | 0 | 0 | 0 | 1 | 0.0313 | 0 | 0 | 0 | 0 | 0 | 0 | 0 | 0 | 0 | 0 | 0 | 0 | 0 | 0 | 0
5 | Sistema de proteção contra incêndio | unid. | 1 | 38862.8677 | 39348.6536 | 37817.4566 | 39912.1652 | 39088.2724 | 39430.2656 | 38862.8677 | 39348.6536 | 37817.4566 | 39912.1652 | 39088.2724 | 39430.2656 | 1 | 0.04 | 0 | 0 | 0 | 0 | 0 | 39348.6536 | 37817.4566 | 39912.1652 | 39088.2724 | 39430.2656 | 39348.6536 | 37817.4566 | 39912.1652 | 39088.2724 | 39430.2656
6 | Suporte - Estrutura e suporte Para-raios primário | kg | 0 | 81.2605 | 82.2762 | 79.0746 | 83.4545 | 81.7318 | 82.4469 | 0 | 0 | 0 | 0 | 0 | 0 | 1 | 0.0313 | 0 | 0 | 0 | 0 | 0 | 0 | 0 | 0 | 0 | 0 | 0 | 0 | 0 | 0 | 0
7 | Suporte - Estrutura e suporte Para-raios secundário | kg | 0 | 81.2605 | 82.2762 | 79.0746 | 83.4545 | 81.7318 | 82.4469 | 0 | 0 | 0 | 0 | 0 | 0 | 1 | 0.0313 | 0 | 0 | 0 | 0 | 0 | 0 | 0 | 0 | 0 | 0 | 0 | 0 | 0 | 0 | 0
8 | Suporte - Estrutura e suporte Para-raios terciário | kg | 0 | 81.2605 | 82.2762 | 79.0746 | 83.4545 | 81.7318 | 82.4469 | 0 | 0 | 0 | 0 | 0 | 0 | 1 | 0.0313 | 0 | 0 | 0 | 0 | 0 | 0 | 0 | 0 | 0 | 0 | 0 | 0 | 0 | 0 | 0
9 | Concreto estrutural - Parede corta-fogo | m³ | 18.98 | 4063.9447 | 4114.744 | 3954.6246 | 4173.6712 | 4087.5156 | 4123.2783 | 77133.6702 | 78097.8411 | 75058.7745 | 79216.2793 | 77581.0455 | 78259.8218 | 1 | 0.0313 | 0 | 0 | 0 | 0 | 0 | 78097.8411 | 75058.7745 | 79216.2793 | 77581.0455 | 78259.8218 | 78097.8411 | 75058.7745 | 79216.2793 | 77581.0455 | 78259.8218
10 | Concreto estrutural - Para-raios | m³ | 0 | 4063.9447 | 4114.744 | 3954.6246 | 4173.6712 | 4087.5156 | 4123.2783 | 0 | 0 | 0 | 0 | 0 | 0 | 1 | 0.0313 | 0 | 0 | 0 | 0 | 0 | 0 | 0 | 0 | 0 | 0 | 0 | 0 | 0 | 0 | 0
11 | Concreto estrutural - Transformador Defasador | m³ | 16 | 4063.9447 | 4114.744 | 3954.6246 | 4173.6712 | 4087.5156 | 4123.2783 | 65023.115 | 65835.904 | 63273.9932 | 66778.7391 | 65400.2491 | 65972.4525 | 1 | 0.0313 | 0 | 0 | 0 | 0 | 0 | 65835.904 | 63273.9932 | 66778.7391 | 65400.2491 | 65972.4525 | 65835.904 | 63273.9932 | 66778.7391 | 65400.2491 | 65972.4525
12 | Concreto estrutural - Caixa separadora de óleo | m³ | 60 | 4063.9447 | 4114.744 | 3954.6246 | 4173.6712 | 4087.5156 | 4123.2783 | 243836.6814 | 246884.6399 | 237277.4746 | 250420.2718 | 245250.9341 | 247396.6969 | 1 | 0.0313 | 0 | 0 | 0 | 0 | 0 | 246884.6399 | 237277.4746 | 250420.2718 | 245250.9341 | 247396.6969 | 246884.6399 | 237277.4746 | 250420.2718 | 245250.9341 | 247396.6969
| SUBTOTAL | [8 empty] | 10659705.4875 | 10792951.806 | 10372959.4098 | 10947517.5356 | 10721531.7793 | 10815337.1876 |  |  | 10402133.4211 | 9997349.1675 | 10551102.2454 | 10333299.5506 | 10423708.2163
|  |  |  | BRASIL | Norte | Nordeste | Centro-Oeste | Sudeste | Sul
| CANTEIRO DE OBRAS (R$) - 3,39% (Inst. Novas) e 3,98% (Inst. Existentes) da soma de obras civis e montagem eletromecânica |  |  | #REF! | #REF! | #REF! | #REF! | #REF! | #REF!
| CUSTO DIRETO BÁSICO (R$) |  |  | #REF! | #REF! | #REF! | #REF! | #REF! | #REF!
| COMISSIONAMENTO (R$) - 2,7% do valor do custo direto básico |  |  | #REF! | #REF! | #REF! | #REF! | #REF! | #REF!
| ENGENHARIA (R$) - 1,4% do valor do custo direto básico |  |  | #REF! | #REF! | #REF! | #REF! | #REF! | #REF!
| SOCIOAMBIENTAL (R$) - 1,25% (Inst. Novas) e 3,99% (Inst. Existentes) do valor do custo direto básico |  |  | #REF! | #REF! | #REF! | #REF! | #REF! | #REF!
| ADMINISTRAÇÃO LOCAL (R$) - 2,7% do valor do custo direto básico |  |  | #REF! | #REF! | #REF! | #REF! | #REF! | #REF!
| CUSTO DIRETO (R$) - Soma do custo direto básico, comissionamento, engenharia e administração local |  |  | #REF! | #REF! | #REF! | #REF! | #REF! | #REF!
| EVENTUAIS (R$) - 3% do valor dos custos diretos |  |  | #REF! | #REF! | #REF! | #REF! | #REF! | #REF!
| CUSTO INDIRETO (R$) - Administração central e/ou regional do empreendimento - 2,7% do valor dos custos diretos |  |  | #REF! | #REF! | #REF! | #REF! | #REF! | #REF!
| VALOR TOTAL (R$) |  |  | 15990624.2017 | 16190507.0043 | 15560476.4107 | 16422371.0552 | 16083369.8221 | 16224087.3151 | [8 empty] | 10402133.4211 | 9997349.1675 | 10551102.2454 | 10333299.5506 | 10423708.2163
|  |  |  | 100% | 100% | 100% | 100% | 100% | 100% | [8 empty] | 1 | 1 | 1 | 1 | 1
| Transformador trifásico - 345/345 kV | [16 empty] | Norte | Nordeste | Centro-Oeste | Sudeste | Sul | Norte | Nordeste | Centro-Oeste | Sudeste | Sul | Norte | Nordeste | Centro-Oeste | Sudeste | Sul
[16 empty] | Soma dos itens Rateio |  | 22638947.4685 | 21757984.9694 | 22963159.5557 | 22489139.1247 | 22685902.3225
Item | EQUIPAMENTO | Unidade | Quant. | 2021-02-01 | Preço Unitário |  |  |  |  | 2021-02-01 | Preço Total |  |  |  |  | Soma das UARs |  | 0 | 0 | 0 | 0 | 0
|  |  |  | BRASIL | Norte | Nordeste | Centro-Oeste | Sudeste | Sul | BRASIL | Norte | Nordeste | Centro-Oeste | Sudeste | Sul | Taxa de Rateio |  | 0 | 0 | 0 | 0 | 0
1 | Transformador Defasador | unid. | 1 | 14578096.3531 | 14760322.5575 | 14185945.5612 | 14971704.9547 | 14662649.312 | 14790936.5599 | 14578096.3531 | 14760322.5575 | 14185945.5612 | 14971704.9547 | 14662649.312 | 14790936.5599 | 1 | 0.0333 | 0 | 0 | 0 | 0 | 0 | 14760322.5575 | 14185945.5612 | 14971704.9547 | 14662649.312 | 14790936.5599 | 14760322.5575 | 14185945.5612 | 14971704.9547 | 14662649.312 | 14790936.5599
2 | Para-raios primário | unid. | 0 | 0 | 0 | 0 | 0 | 0 | 0 | 0 | 0 | 0 | 0 | 0 | 0 | 1 | 0.0313 | 0 | 0 | 0 | 0 | 0 | 0 | 0 | 0 | 0 | 0 | 0 | 0 | 0 | 0 | 0
3 | Para-raios secundário | unid. | 0 | 0 | 0 | 0 | 0 | 0 | 0 | 0 | 0 | 0 | 0 | 0 | 0 | 1 | 0.0313 | 0 | 0 | 0 | 0 | 0 | 0 | 0 | 0 | 0 | 0 | 0 | 0 | 0 | 0 | 0
4 | Para-raios terciário | unid. | 0 | 0 | 0 | 0 | 0 | 0 | 0 | 0 | 0 | 0 | 0 | 0 | 0 | 1 | 0.0313 | 0 | 0 | 0 | 0 | 0 | 0 | 0 | 0 | 0 | 0 | 0 | 0 | 0 | 0 | 0
5 | Sistema de proteção contra incêndio | unid. | 1 | 38862.8677 | 39348.6536 | 37817.4566 | 39912.1652 | 39088.2724 | 39430.2656 | 38862.8677 | 39348.6536 | 37817.4566 | 39912.1652 | 39088.2724 | 39430.2656 | 1 | 0.04 | 0 | 0 | 0 | 0 | 0 | 39348.6536 | 37817.4566 | 39912.1652 | 39088.2724 | 39430.2656 | 39348.6536 | 37817.4566 | 39912.1652 | 39088.2724 | 39430.2656
6 | Suporte - Estrutura e suporte Para-raios primário | kg | 0 | 81.2605 | 82.2762 | 79.0746 | 83.4545 | 81.7318 | 82.4469 | 0 | 0 | 0 | 0 | 0 | 0 | 1 | 0.0313 | 0 | 0 | 0 | 0 | 0 | 0 | 0 | 0 | 0 | 0 | 0 | 0 | 0 | 0 | 0
7 | Suporte - Estrutura e suporte Para-raios secundário | kg | 0 | 81.2605 | 82.2762 | 79.0746 | 83.4545 | 81.7318 | 82.4469 | 0 | 0 | 0 | 0 | 0 | 0 | 1 | 0.0313 | 0 | 0 | 0 | 0 | 0 | 0 | 0 | 0 | 0 | 0 | 0 | 0 | 0 | 0 | 0
8 | Suporte - Estrutura e suporte Para-raios terciário | kg | 0 | 81.2605 | 82.2762 | 79.0746 | 83.4545 | 81.7318 | 82.4469 | 0 | 0 | 0 | 0 | 0 | 0 | 1 | 0.0313 | 0 | 0 | 0 | 0 | 0 | 0 | 0 | 0 | 0 | 0 | 0 | 0 | 0 | 0 | 0
9 | Concreto estrutural - Parede corta-fogo | m³ | 38.51 | 4063.9447 | 4114.744 | 3954.6246 | 4173.6712 | 4087.5156 | 4123.2783 | 156502.51 | 158458.7914 | 152292.5925 | 160728.0778 | 157410.2246 | 158787.4466 | 1 | 0.0313 | 0 | 0 | 0 | 0 | 0 | 158458.7914 | 152292.5925 | 160728.0778 | 157410.2246 | 158787.4466 | 158458.7914 | 152292.5925 | 160728.0778 | 157410.2246 | 158787.4466
10 | Concreto estrutural - Para-raios | m³ | 0 | 4063.9447 | 4114.744 | 3954.6246 | 4173.6712 | 4087.5156 | 4123.2783 | 0 | 0 | 0 | 0 | 0 | 0 | 1 | 0.0313 | 0 | 0 | 0 | 0 | 0 | 0 | 0 | 0 | 0 | 0 | 0 | 0 | 0 | 0 | 0
11 | Concreto estrutural - Transformador Defasador | m³ | 38.4 | 4063.9447 | 4114.744 | 3954.6246 | 4173.6712 | 4087.5156 | 4123.2783 | 156055.4761 | 158006.1695 | 151857.5838 | 160268.9739 | 156960.5978 | 158333.886 | 1 | 0.0313 | 0 | 0 | 0 | 0 | 0 | 158006.1695 | 151857.5838 | 160268.9739 | 156960.5978 | 158333.886 | 158006.1695 | 151857.5838 | 160268.9739 | 156960.5978 | 158333.886
12 | Concreto estrutural - Caixa separadora de óleo | m³ | 60 | 4063.9447 | 4114.744 | 3954.6246 | 4173.6712 | 4087.5156 | 4123.2783 | 243836.6814 | 246884.6399 | 237277.4746 | 250420.2718 | 245250.9341 | 247396.6969 | 1 | 0.0313 | 0 | 0 | 0 | 0 | 0 | 246884.6399 | 237277.4746 | 250420.2718 | 245250.9341 | 247396.6969 | 246884.6399 | 237277.4746 | 250420.2718 | 245250.9341 | 247396.6969
| SUBTOTAL | [8 empty] | 15173353.8883 | 15363020.8119 | 14765190.6687 | 15583034.4433 | 15261359.3409 | 15394884.8551 |  |  | 14799671.2111 | 14223763.0178 | 15011617.1198 | 14701737.5844 | 14830366.8255
|  |  |  | BRASIL | Norte | Nordeste | Centro-Oeste | Sudeste | Sul
| CANTEIRO DE OBRAS (R$) - 3,39% (Inst. Novas) e 3,98% (Inst. Existentes) da soma de obras civis e montagem eletromecânica |  |  | #REF! | #REF! | #REF! | #REF! | #REF! | #REF!
| CUSTO DIRETO BÁSICO (R$) |  |  | #REF! | #REF! | #REF! | #REF! | #REF! | #REF!
| COMISSIONAMENTO (R$) - 2,7% do valor do custo direto básico |  |  | #REF! | #REF! | #REF! | #REF! | #REF! | #REF!
| ENGENHARIA (R$) - 1,4% do valor do custo direto básico |  |  | #REF! | #REF! | #REF! | #REF! | #REF! | #REF!
| SOCIOAMBIENTAL (R$) - 1,25% (Inst. Novas) e 3,99% (Inst. Existentes) do valor do custo direto básico |  |  | #REF! | #REF! | #REF! | #REF! | #REF! | #REF!
| ADMINISTRAÇÃO LOCAL (R$) - 2,7% do valor do custo direto básico |  |  | #REF! | #REF! | #REF! | #REF! | #REF! | #REF!
| CUSTO DIRETO (R$) - Soma do custo direto básico, comissionamento, engenharia e administração local |  |  | #REF! | #REF! | #REF! | #REF! | #REF! | #REF!
| EVENTUAIS (R$) - 3% do valor dos custos diretos |  |  | #REF! | #REF! | #REF! | #REF! | #REF! | #REF!
| CUSTO INDIRETO (R$) - Administração central e/ou regional do empreendimento - 2,7% do valor dos custos diretos |  |  | #REF! | #REF! | #REF! | #REF! | #REF! | #REF!
| VALOR TOTAL (R$) |  |  | 22359454.2898 | 22638947.4685 | 21757984.9694 | 22963159.5557 | 22489139.1247 | 22685902.3225 | [8 empty] | 14799671.2111 | 14223763.0178 | 15011617.1198 | 14701737.5844 | 14830366.8255
|  |  |  | 100% | 100% | 100% | 100% | 100% | 100% | [8 empty] | 1 | 1 | 1 | 1 | 1

## ATM
Planilhas de Apoio ANEEL - Ref. 06/2020
|  | Equipamentos - Autotransformador Monofásico | [13 empty] | Pot. Trafo Aterram. 13,8 kV
[16 empty] | 5 | MVA
| Autotransformador monofásico - 230/13,8 kV | [16 empty] | Norte | Nordeste | Centro-Oeste | Sudeste | Sul
[16 empty] | Soma dos itens Rateio |  | 10479020.1645 | 10071243.9724 | 10629090.0829 | 10409677.5125 | 10500754.4285
Item | EQUIPAMENTO | Unidade | Quant. | 2021-02-01 | Preço Unitário |  |  |  |  | 2021-02-01 | Preço Total |  |  |  |  | Soma das UARs |  | 0 | 0 | 0 | 0 | 0
|  |  |  | BRASIL | Norte | Nordeste | Centro-Oeste | Sudeste | Sul | BRASIL | Norte | Nordeste | Centro-Oeste | Sudeste | Sul | Taxa de Rateio |  | 0 | 0 | 0 | 0 | 0
1 | Autotransformador monofásico | unid. | 1 | 6312099.436 | 6391000.679 | 6142303.9612 | 6482526.1208 | 6348709.6128 | 6404256.0878 | 6312099.436 | 6391000.679 | 6142303.9612 | 6482526.1208 | 6348709.6128 | 6404256.0878 | 1 | 0.0286 | 0 | 0 | 0 | 0 | 0 | 6391000.679 | 6391000.679 | 6142303.9612 | 6142303.9612 | 6482526.1208 | 6482526.1208 | 6348709.6128 | 6348709.6128 | 6404256.0878 | 6404256.0878
2 | Cubículos de Fechamento Delta 13,8 kV | unid. | 0.333 | 135320.4176 | 137011.9229 | 131680.2984 | 138974.0689 | 136105.2761 | 137296.0957 | 45061.6991 | 45624.9703 | 43849.5394 | 46278.3649 | 45323.0569 | 45719.5999 | 1 | 0.0357 | 0 | 0 | 0 | 0 | 0 | 45624.9703 | 45624.9703 | 43849.5394 | 43849.5394 | 46278.3649 | 46278.3649 | 45323.0569 | 45323.0569 | 45719.5999 | 45719.5999
3 | Coluna Isolador Pedestal (Alta) | unid. | 1 | 2362.9287 | 2392.4653 | 2299.3659 | 2426.7278 | 2376.6337 | 2397.4274 | 2362.9287 | 2392.4653 | 2299.3659 | 2426.7278 | 2376.6337 | 2397.4274 | 1 | 0.027 | 0 | 0 | 0 | 0 | 0 | 2392.4653 | 2392.4653 | 2299.3659 | 2299.3659 | 2426.7278 | 2426.7278 | 2376.6337 | 2376.6337 | 2397.4274 | 2397.4274
4 | Coluna Isolador Pedestal (Baixa) | unid. | 1 | 2362.9287 | 2392.4653 | 2299.3659 | 2426.7278 | 2376.6337 | 2397.4274 | 2362.9287 | 2392.4653 | 2299.3659 | 2426.7278 | 2376.6337 | 2397.4274 | 1 | 0.027 | 0 | 0 | 0 | 0 | 0 | 2392.4653 | 2392.4653 | 2299.3659 | 2299.3659 | 2426.7278 | 2426.7278 | 2376.6337 | 2376.6337 | 2397.4274 | 2397.4274
6 | Sistema de proteção contra incêndio | unid. | 1 | 38862.8677 | 39348.6536 | 37817.4566 | 39912.1652 | 39088.2724 | 39430.2656 | 38862.8677 | 39348.6536 | 37817.4566 | 39912.1652 | 39088.2724 | 39430.2656 | 1 | 0.04 | 0 | 0 | 0 | 0 | 0 | 39348.6536 | 39348.6536 | 37817.4566 | 37817.4566 | 39912.1652 | 39912.1652 | 39088.2724 | 39088.2724 | 39430.2656 | 39430.2656
7 | Transformador de aterramento 13,8 kV | unid. | 0.33 | 355817.1594 | 360264.8739 | 346245.6778 | 365424.2227 | 357880.899 | 361012.09 | 117419.6626 | 118887.4084 | 114261.0737 | 120589.9935 | 118100.6967 | 119133.9897 | 1 | 0.0333 | 0 | 0 | 0 | 0 | 0 | 118887.4084 | 118887.4084 | 114261.0737 | 114261.0737 | 120589.9935 | 120589.9935 | 118100.6967 | 118100.6967 | 119133.9897 | 119133.9897
8 | Resistor de Aterramento | unid. | 0.33 | 52260.5757 | 52913.8329 | 50854.7662 | 53671.6113 | 52563.6871 | 53023.5801 | 17245.99 | 17461.5649 | 16782.0729 | 17711.6317 | 17346.0167 | 17497.7814 | 1 | 0.0278 | 0 | 0 | 0 | 0 | 0 | 17461.5649 | 17461.5649 | 16782.0729 | 16782.0729 | 17711.6317 | 17711.6317 | 17346.0167 | 17346.0167 | 17497.7814 | 17497.7814
9 | Cabo Nu / Tubo - Barramento | kg | 0 | 97.3139 | 98.5303 | 94.6962 | 99.9414 | 97.8783 | 98.7347 | 0 | 0 | 0 | 0 | 0 | 0 | 1 | 0.025 | 0 | 0 | 0 | 0 | 0 | 0 | 0 | 0 | 0 | 0 | 0 | 0 | 0 | 0 | 0
10 | Tubo diâmetro 8" | kg | 146 | 78.4147 | 79.3949 | 76.3053 | 80.5319 | 78.8695 | 79.5595 | 11448.5453 | 11591.6522 | 11140.5795 | 11757.6561 | 11514.9469 | 11615.6941 | 1 | Rateio | 0 | 0 | 0 | 0 | 0 | 11591.6522 | 11591.6522 | 11140.5795 | 11140.5795 | 11757.6561 | 11757.6561 | 11514.9469 | 11514.9469 | 11615.6941 | 11615.6941
11 | Conectores / Espaçadores | unid. | 0 | 233.6408 | 236.5613 | 227.3559 | 239.9491 | 234.9959 | 237.052 | 0 | 0 | 0 | 0 | 0 | 0 | 1 | 0.025 | 0 | 0 | 0 | 0 | 0 | 0 | 0 | 0 | 0 | 0 | 0 | 0 | 0 | 0 | 0
15 | Suporte - Coluna isolador pedestal (Alta) | kg | 500 | 81.2605 | 82.2762 | 79.0746 | 83.4545 | 81.7318 | 82.4469 | 40630.2393 | 41138.1173 | 39537.2858 | 41727.2557 | 40865.8947 | 41223.4408 | 1 | 0.0313 | 0 | 0 | 0 | 0 | 0 | 41138.1173 | 41138.1173 | 39537.2858 | 39537.2858 | 41727.2557 | 41727.2557 | 40865.8947 | 40865.8947 | 41223.4408 | 41223.4408
16 | Suporte - Coluna isolador pedestal (Baixa) | kg | 500 | 81.2605 | 82.2762 | 79.0746 | 83.4545 | 81.7318 | 82.4469 | 40630.2393 | 41138.1173 | 39537.2858 | 41727.2557 | 40865.8947 | 41223.4408 | 1 | 0.0313 | 0 | 0 | 0 | 0 | 0 | 41138.1173 | 41138.1173 | 39537.2858 | 39537.2858 | 41727.2557 | 41727.2557 | 40865.8947 | 40865.8947 | 41223.4408 | 41223.4408
17 | Concreto Estrutural - Autotransformador monofásico | m³ | 10.1 | 4063.9447 | 4114.744 | 3954.6246 | 4173.6712 | 4087.5156 | 4123.2783 | 41045.8414 | 41558.9144 | 39941.7082 | 42154.0791 | 41283.9072 | 41645.1106 | 1 | 0.0313 | 0 | 0 | 0 | 0 | 0 | 41558.9144 | 41558.9144 | 39941.7082 | 39941.7082 | 42154.0791 | 42154.0791 | 41283.9072 | 41283.9072 | 41645.1106 | 41645.1106
18 | Concreto Estrutural - Parede corta-fogo | m³ | 48 | 4063.9447 | 4114.744 | 3954.6246 | 4173.6712 | 4087.5156 | 4123.2783 | 195069.3451 | 197507.7119 | 189821.9797 | 200336.2174 | 196200.7473 | 197917.3575 | 1 | 0.0313 | 0 | 0 | 0 | 0 | 0 | 197507.7119 | 197507.7119 | 189821.9797 | 189821.9797 | 200336.2174 | 200336.2174 | 196200.7473 | 196200.7473 | 197917.3575 | 197917.3575
19 | Concreto Estrutural - Cubículos de Fech. Delta 13,8 kV | m³ | 0.2 | 4063.9447 | 4114.744 | 3954.6246 | 4173.6712 | 4087.5156 | 4123.2783 | 812.7889 | 822.9488 | 790.9249 | 834.7342 | 817.5031 | 824.6557 | 1 | 0.0313 | 0 | 0 | 0 | 0 | 0 | 822.9488 | 822.9488 | 790.9249 | 790.9249 | 834.7342 | 834.7342 | 817.5031 | 817.5031 | 824.6557 | 824.6557
20 | Concreto Estrutural - Para-raios | m³ | 0 | 4063.9447 | 4114.744 | 3954.6246 | 4173.6712 | 4087.5156 | 4123.2783 | 0 | 0 | 0 | 0 | 0 | 0 | 1 | 0.0313 | 0 | 0 | 0 | 0 | 0 | 0 | 0 | 0 | 0 | 0 | 0 | 0 | 0 | 0 | 0
21 | Concreto Estrutural - Coluna isolador de pedestal (Alta) | m³ | 1.75 | 4063.9447 | 4114.744 | 3954.6246 | 4173.6712 | 4087.5156 | 4123.2783 | 7111.9032 | 7200.802 | 6920.593 | 7303.9246 | 7153.1522 | 7215.737 | 1 | 0.0313 | 0 | 0 | 0 | 0 | 0 | 7200.802 | 7200.802 | 6920.593 | 6920.593 | 7303.9246 | 7303.9246 | 7153.1522 | 7153.1522 | 7215.737 | 7215.737
22 | Concreto Estrutural - Coluna isolador de pedestal (Baixa) | m³ | 1.75 | 4063.9447 | 4114.744 | 3954.6246 | 4173.6712 | 4087.5156 | 4123.2783 | 7111.9032 | 7200.802 | 6920.593 | 7303.9246 | 7153.1522 | 7215.737 | 1 | 0.0313 | 0 | 0 | 0 | 0 | 0 | 7200.802 | 7200.802 | 6920.593 | 6920.593 | 7303.9246 | 7303.9246 | 7153.1522 | 7153.1522 | 7215.737 | 7215.737
23 | Concreto Estrutural - Caixa separadora de óleo | m³ | 20 | 4063.9447 | 4114.744 | 3954.6246 | 4173.6712 | 4087.5156 | 4123.2783 | 81278.8938 | 82294.88 | 79092.4915 | 83473.4239 | 81750.3114 | 82465.5656 | 1 | 0.0313 | 0 | 0 | 0 | 0 | 0 | 82294.88 | 82294.88 | 79092.4915 | 79092.4915 | 83473.4239 | 83473.4239 | 81750.3114 | 81750.3114 | 82465.5656 | 82465.5656
| SUBTOTAL | [8 empty] | 6960555.2123 | 7047562.1525 | 6773316.2771 | 7148490.203 | 7000926.4325 | 7062179.3184 |  |  | 7047562.1525 | 6773316.2771 | 7148490.203 | 7000926.4325 | 7062179.3184
|  |  |  | BRASIL | Norte | Nordeste | Centro-Oeste | Sudeste | Sul
| CANTEIRO DE OBRAS (R$) - 3,39% (Inst. Novas) e 3,98% (Inst. Existentes) da soma de obras civis e montagem eletromecânica |  |  | #REF! | #REF! | #REF! | #REF! | #REF! | #REF!
| CUSTO DIRETO BÁSICO (R$) |  |  | #REF! | #REF! | #REF! | #REF! | #REF! | #REF!
| COMISSIONAMENTO (R$) - 2,7% do valor do custo direto básico |  |  | #REF! | #REF! | #REF! | #REF! | #REF! | #REF!
| ENGENHARIA (R$) - 1,4% do valor do custo direto básico |  |  | #REF! | #REF! | #REF! | #REF! | #REF! | #REF!
| SOCIOAMBIENTAL (R$) - 1,25% (Inst. Novas) e 3,99% (Inst. Existentes) do valor do custo direto básico |  |  | #REF! | #REF! | #REF! | #REF! | #REF! | #REF!
| ADMINISTRAÇÃO LOCAL (R$) - 2,7% do valor do custo direto básico |  |  | #REF! | #REF! | #REF! | #REF! | #REF! | #REF!
| CUSTO DIRETO (R$) - Soma do custo direto básico, comissionamento, engenharia e administração local |  |  | #REF! | #REF! | #REF! | #REF! | #REF! | #REF!
| EVENTUAIS (R$) - 3% do valor dos custos diretos |  |  | #REF! | #REF! | #REF! | #REF! | #REF! | #REF!
| CUSTO INDIRETO (R$) - Administração central e/ou regional do empreendimento - 2,7% do valor dos custos diretos |  |  | #REF! | #REF! | #REF! | #REF! | #REF! | #REF!
| VALOR TOTAL (R$) |  |  | 10349649.5452 | 10479020.1645 | 10071243.9724 | 10629090.0829 | 10409677.5125 | 10500754.4285 | [8 empty] | 7047562.1525 | 6773316.2771 | 7148490.203 | 7000926.4325 | 7062179.3184
|  |  |  | 100% | 100% | 100% | 100% | 100% | 100% | [8 empty] | 1 | 1 | 1 | 1 | 1
| Autotransformador monofásico - 230/69 kV | [16 empty] | Norte | Nordeste | Centro-Oeste | Sudeste | Sul
[16 empty] | Soma dos itens Rateio |  | 10582045.3272 | 10170260.0572 | 10733590.6677 | 10512020.9285 | 10603993.273
Item | EQUIPAMENTO | Unidade | Quant. | 2021-02-01 | Preço Unitário |  |  |  |  | 2021-02-01 | Preço Total |  |  |  |  | Soma das UARs |  | 0 | 0 | 0 | 0 | 0
|  |  |  | BRASIL | Norte | Nordeste | Centro-Oeste | Sudeste | Sul | BRASIL | Norte | Nordeste | Centro-Oeste | Sudeste | Sul | Taxa de Rateio |  | 0 | 0 | 0 | 0 | 0
1 | Autotransformador monofásico | unid. | 1 | 6380532.5836 | 6460289.2409 | 6208896.2571 | 6552806.9633 | 6417539.6726 | 6473688.3593 | 6380532.5836 | 6460289.2409 | 6208896.2571 | 6552806.9633 | 6417539.6726 | 6473688.3593 | 1 | 0.0286 | 0 | 0 | 0 | 0 | 0 | 6460289.2409 | 6460289.2409 | 6208896.2571 | 6208896.2571 | 6552806.9633 | 6552806.9633 | 6417539.6726 | 6417539.6726 | 6473688.3593 | 6473688.3593
2 | Cubículos de Fechamento Delta 13,8 kV | unid. | 0.333 | 135320.4176 | 137011.9229 | 131680.2984 | 138974.0689 | 136105.2761 | 137296.0957 | 45061.6991 | 45624.9703 | 43849.5394 | 46278.3649 | 45323.0569 | 45719.5999 | 1 | 0.0357 | 0 | 0 | 0 | 0 | 0 | 45624.9703 | 45624.9703 | 43849.5394 | 43849.5394 | 46278.3649 | 46278.3649 | 45323.0569 | 45323.0569 | 45719.5999 | 45719.5999
3 | Coluna Isolador Pedestal (Alta) | unid. | 1 | 2362.9287 | 2392.4653 | 2299.3659 | 2426.7278 | 2376.6337 | 2397.4274 | 2362.9287 | 2392.4653 | 2299.3659 | 2426.7278 | 2376.6337 | 2397.4274 | 1 | 0.027 | 0 | 0 | 0 | 0 | 0 | 2392.4653 | 2392.4653 | 2299.3659 | 2299.3659 | 2426.7278 | 2426.7278 | 2376.6337 | 2376.6337 | 2397.4274 | 2397.4274
4 | Coluna Isolador Pedestal (Baixa) | unid. | 1 | 2362.9287 | 2392.4653 | 2299.3659 | 2426.7278 | 2376.6337 | 2397.4274 | 2362.9287 | 2392.4653 | 2299.3659 | 2426.7278 | 2376.6337 | 2397.4274 | 1 | 0.027 | 0 | 0 | 0 | 0 | 0 | 2392.4653 | 2392.4653 | 2299.3659 | 2299.3659 | 2426.7278 | 2426.7278 | 2376.6337 | 2376.6337 | 2397.4274 | 2397.4274
5 | Sistema de proteção contra incêndio | unid. | 1 | 38862.8677 | 39348.6536 | 37817.4566 | 39912.1652 | 39088.2724 | 39430.2656 | 38862.8677 | 39348.6536 | 37817.4566 | 39912.1652 | 39088.2724 | 39430.2656 | 1 | 0.04 | 0 | 0 | 0 | 0 | 0 | 39348.6536 | 39348.6536 | 37817.4566 | 37817.4566 | 39912.1652 | 39912.1652 | 39088.2724 | 39088.2724 | 39430.2656 | 39430.2656
6 | Transformador de aterramento 13,8 kV | unid. | 0.33 | 355817.1594 | 360264.8739 | 346245.6778 | 365424.2227 | 357880.899 | 361012.09 | 117419.6626 | 118887.4084 | 114261.0737 | 120589.9935 | 118100.6967 | 119133.9897 | 1 | 0.0333 | 0 | 0 | 0 | 0 | 0 | 118887.4084 | 118887.4084 | 114261.0737 | 114261.0737 | 120589.9935 | 120589.9935 | 118100.6967 | 118100.6967 | 119133.9897 | 119133.9897
7 | Resistor de Aterramento | unid. | 0.33 | 52260.5757 | 52913.8329 | 50854.7662 | 53671.6113 | 52563.6871 | 53023.5801 | 17245.99 | 17461.5649 | 16782.0729 | 17711.6317 | 17346.0167 | 17497.7814 | 1 | 0.0278 | 0 | 0 | 0 | 0 | 0 | 17461.5649 | 17461.5649 | 16782.0729 | 16782.0729 | 17711.6317 | 17711.6317 | 17346.0167 | 17346.0167 | 17497.7814 | 17497.7814
8 | Cabo Nu / Tubo - Barramento | kg | 0 | 97.3139 | 98.5303 | 94.6962 | 99.9414 | 97.8783 | 98.7347 | 0 | 0 | 0 | 0 | 0 | 0 | 1 | 0.025 | 0 | 0 | 0 | 0 | 0 | 0 | 0 | 0 | 0 | 0 | 0 | 0 | 0 | 0 | 0
9 | Tubo diâmetro 8" | kg | 146 | 78.4147 | 79.3949 | 76.3053 | 80.5319 | 78.8695 | 79.5595 | 11448.5453 | 11591.6522 | 11140.5795 | 11757.6561 | 11514.9469 | 11615.6941 | 1 | Rateio | 0 | 0 | 0 | 0 | 0 | 11591.6522 | 11591.6522 | 11140.5795 | 11140.5795 | 11757.6561 | 11757.6561 | 11514.9469 | 11514.9469 | 11615.6941 | 11615.6941
10 | Conectores / Espaçadores | unid. | 0 | 233.6408 | 236.5613 | 227.3559 | 239.9491 | 234.9959 | 237.052 | 0 | 0 | 0 | 0 | 0 | 0 | 1 | 0.025 | 0 | 0 | 0 | 0 | 0 | 0 | 0 | 0 | 0 | 0 | 0 | 0 | 0 | 0 | 0
11 | Suporte - Coluna isolador pedestal (Alta) | kg | 500 | 81.2605 | 82.2762 | 79.0746 | 83.4545 | 81.7318 | 82.4469 | 40630.2393 | 41138.1173 | 39537.2858 | 41727.2557 | 40865.8947 | 41223.4408 | 1 | 0.0313 | 0 | 0 | 0 | 0 | 0 | 41138.1173 | 41138.1173 | 39537.2858 | 39537.2858 | 41727.2557 | 41727.2557 | 40865.8947 | 40865.8947 | 41223.4408 | 41223.4408
12 | Suporte - Coluna isolador pedestal (Baixa) | kg | 500 | 81.2605 | 82.2762 | 79.0746 | 83.4545 | 81.7318 | 82.4469 | 40630.2393 | 41138.1173 | 39537.2858 | 41727.2557 | 40865.8947 | 41223.4408 | 1 | 0.0313 | 0 | 0 | 0 | 0 | 0 | 41138.1173 | 41138.1173 | 39537.2858 | 39537.2858 | 41727.2557 | 41727.2557 | 40865.8947 | 40865.8947 | 41223.4408 | 41223.4408
13 | Concreto Estrutural - Autotransformador monofásico | m³ | 10.1 | 4063.9447 | 4114.744 | 3954.6246 | 4173.6712 | 4087.5156 | 4123.2783 | 41045.8414 | 41558.9144 | 39941.7082 | 42154.0791 | 41283.9072 | 41645.1106 | 1 | 0.0313 | 0 | 0 | 0 | 0 | 0 | 41558.9144 | 41558.9144 | 39941.7082 | 39941.7082 | 42154.0791 | 42154.0791 | 41283.9072 | 41283.9072 | 41645.1106 | 41645.1106
14 | Concreto Estrutural - Parede corta-fogo | m³ | 48 | 4063.9447 | 4114.744 | 3954.6246 | 4173.6712 | 4087.5156 | 4123.2783 | 195069.3451 | 197507.7119 | 189821.9797 | 200336.2174 | 196200.7473 | 197917.3575 | 1 | 0.0313 | 0 | 0 | 0 | 0 | 0 | 197507.7119 | 197507.7119 | 189821.9797 | 189821.9797 | 200336.2174 | 200336.2174 | 196200.7473 | 196200.7473 | 197917.3575 | 197917.3575
15 | Concreto Estrutural - Cubículos de Fech. Delta 13,8 kV | m³ | 0.2 | 4063.9447 | 4114.744 | 3954.6246 | 4173.6712 | 4087.5156 | 4123.2783 | 812.7889 | 822.9488 | 790.9249 | 834.7342 | 817.5031 | 824.6557 | 1 | 0.0313 | 0 | 0 | 0 | 0 | 0 | 822.9488 | 822.9488 | 790.9249 | 790.9249 | 834.7342 | 834.7342 | 817.5031 | 817.5031 | 824.6557 | 824.6557
16 | Concreto Estrutural - Para-raios | m³ | 0 | 4063.9447 | 4114.744 | 3954.6246 | 4173.6712 | 4087.5156 | 4123.2783 | 0 | 0 | 0 | 0 | 0 | 0 | 1 | 0.0313 | 0 | 0 | 0 | 0 | 0 | 0 | 0 | 0 | 0 | 0 | 0 | 0 | 0 | 0 | 0
17 | Concreto Estrutural - Coluna isolador de pedestal (Alta) | m³ | 1.75 | 4063.9447 | 4114.744 | 3954.6246 | 4173.6712 | 4087.5156 | 4123.2783 | 7111.9032 | 7200.802 | 6920.593 | 7303.9246 | 7153.1522 | 7215.737 | 1 | 0.0313 | 0 | 0 | 0 | 0 | 0 | 7200.802 | 7200.802 | 6920.593 | 6920.593 | 7303.9246 | 7303.9246 | 7153.1522 | 7153.1522 | 7215.737 | 7215.737
18 | Concreto Estrutural - Coluna isolador de pedestal (Baixa) | m³ | 1.75 | 4063.9447 | 4114.744 | 3954.6246 | 4173.6712 | 4087.5156 | 4123.2783 | 7111.9032 | 7200.802 | 6920.593 | 7303.9246 | 7153.1522 | 7215.737 | 1 | 0.0313 | 0 | 0 | 0 | 0 | 0 | 7200.802 | 7200.802 | 6920.593 | 6920.593 | 7303.9246 | 7303.9246 | 7153.1522 | 7153.1522 | 7215.737 | 7215.737
19 | Concreto Estrutural - Caixa separadora de óleo | m³ | 20 | 4063.9447 | 4114.744 | 3954.6246 | 4173.6712 | 4087.5156 | 4123.2783 | 81278.8938 | 82294.88 | 79092.4915 | 83473.4239 | 81750.3114 | 82465.5656 | 1 | 0.0313 | 0 | 0 | 0 | 0 | 0 | 82294.88 | 82294.88 | 79092.4915 | 79092.4915 | 83473.4239 | 83473.4239 | 81750.3114 | 81750.3114 | 82465.5656 | 82465.5656
| SUBTOTAL | [8 empty] | 7028988.3599 | 7116850.7143 | 6839908.573 | 7218771.0456 | 7069756.4923 | 7131611.5899 |  |  | 7116850.7143 | 6839908.573 | 7218771.0456 | 7069756.4923 | 7131611.5899
|  |  |  | BRASIL | Norte | Nordeste | Centro-Oeste | Sudeste | Sul
| CANTEIRO DE OBRAS (R$) - 3,39% (Inst. Novas) e 3,98% (Inst. Existentes) da soma de obras civis e montagem eletromecânica |  |  | #REF! | #REF! | #REF! | #REF! | #REF! | #REF!
| CUSTO DIRETO BÁSICO (R$) |  |  | #REF! | #REF! | #REF! | #REF! | #REF! | #REF!
| COMISSIONAMENTO (R$) - 2,7% do valor do custo direto básico |  |  | #REF! | #REF! | #REF! | #REF! | #REF! | #REF!
| ENGENHARIA (R$) - 1,4% do valor do custo direto básico |  |  | #REF! | #REF! | #REF! | #REF! | #REF! | #REF!
| SOCIOAMBIENTAL (R$) - 1,25% (Inst. Novas) e 3,99% (Inst. Existentes) do valor do custo direto básico |  |  | #REF! | #REF! | #REF! | #REF! | #REF! | #REF!
| ADMINISTRAÇÃO LOCAL (R$) - 2,7% do valor do custo direto básico |  |  | #REF! | #REF! | #REF! | #REF! | #REF! | #REF!
| CUSTO DIRETO (R$) - Soma do custo direto básico, comissionamento, engenharia e administração local |  |  | #REF! | #REF! | #REF! | #REF! | #REF! | #REF!
| EVENTUAIS (R$) - 3% do valor dos custos diretos |  |  | #REF! | #REF! | #REF! | #REF! | #REF! | #REF!
| CUSTO INDIRETO (R$) - Administração central e/ou regional do empreendimento - 2,7% do valor dos custos diretos |  |  | #REF! | #REF! | #REF! | #REF! | #REF! | #REF!
| VALOR TOTAL (R$) |  |  | 10451402.7923 | 10582045.3272 | 10170260.0572 | 10733590.6677 | 10512020.9285 | 10603993.273 | [8 empty] | 7116850.7143 | 6839908.573 | 7218771.0456 | 7069756.4923 | 7131611.5899
|  |  |  | 100% | 100% | 100% | 100% | 100% | 100% | [8 empty] | 1 | 1 | 1 | 1 | 1
| Autotransformador monofásico - 230/138 kV | [16 empty] | Norte | Nordeste | Centro-Oeste | Sudeste | Sul
[16 empty] | Soma dos itens Rateio |  | 10626759.2557 | 10213234.0067 | 10778944.9438 | 10556438.9723 | 10648799.9416
Item | EQUIPAMENTO | Unidade | Quant. | 2021-02-01 | Preço Unitário |  |  |  |  | 2021-02-01 | Preço Total |  |  |  |  | Soma das UARs |  | 0 | 0 | 0 | 0 | 0
|  |  |  | BRASIL | Norte | Nordeste | Centro-Oeste | Sudeste | Sul | BRASIL | Norte | Nordeste | Centro-Oeste | Sudeste | Sul | Taxa de Rateio |  | 0 | 0 | 0 | 0 | 0
1 | Autotransformador monofásico | unid. | 1 | 6410233.2392 | 6490361.1546 | 6237797.965 | 6583309.5366 | 6447412.5919 | 6503822.6444 | 6410233.2392 | 6490361.1546 | 6237797.965 | 6583309.5366 | 6447412.5919 | 6503822.6444 | 1 | 0.0286 | 0 | 0 | 0 | 0 | 0 | 6490361.1546 | 6490361.1546 | 6237797.965 | 6237797.965 | 6583309.5366 | 6583309.5366 | 6447412.5919 | 6447412.5919 | 6503822.6444 | 6503822.6444
2 | Cubículos de Fechamento Delta 13,8 kV | unid. | 0.333 | 135320.4176 | 137011.9229 | 131680.2984 | 138974.0689 | 136105.2761 | 137296.0957 | 45061.6991 | 45624.9703 | 43849.5394 | 46278.3649 | 45323.0569 | 45719.5999 | 1 | 0.0357 | 0 | 0 | 0 | 0 | 0 | 45624.9703 | 45624.9703 | 43849.5394 | 43849.5394 | 46278.3649 | 46278.3649 | 45323.0569 | 45323.0569 | 45719.5999 | 45719.5999
3 | Coluna Isolador Pedestal (Alta) | unid. | 1 | 2362.9287 | 2392.4653 | 2299.3659 | 2426.7278 | 2376.6337 | 2397.4274 | 2362.9287 | 2392.4653 | 2299.3659 | 2426.7278 | 2376.6337 | 2397.4274 | 1 | 0.027 | 0 | 0 | 0 | 0 | 0 | 2392.4653 | 2392.4653 | 2299.3659 | 2299.3659 | 2426.7278 | 2426.7278 | 2376.6337 | 2376.6337 | 2397.4274 | 2397.4274
4 | Coluna Isolador Pedestal (Baixa) | unid. | 1 | 2362.9287 | 2392.4653 | 2299.3659 | 2426.7278 | 2376.6337 | 2397.4274 | 2362.9287 | 2392.4653 | 2299.3659 | 2426.7278 | 2376.6337 | 2397.4274 | 1 | 0.027 | 0 | 0 | 0 | 0 | 0 | 2392.4653 | 2392.4653 | 2299.3659 | 2299.3659 | 2426.7278 | 2426.7278 | 2376.6337 | 2376.6337 | 2397.4274 | 2397.4274
5 | Sistema de proteção contra incêndio | unid. | 1 | 38862.8677 | 39348.6536 | 37817.4566 | 39912.1652 | 39088.2724 | 39430.2656 | 38862.8677 | 39348.6536 | 37817.4566 | 39912.1652 | 39088.2724 | 39430.2656 | 1 | 0.04 | 0 | 0 | 0 | 0 | 0 | 39348.6536 | 39348.6536 | 37817.4566 | 37817.4566 | 39912.1652 | 39912.1652 | 39088.2724 | 39088.2724 | 39430.2656 | 39430.2656
6 | Transformador de aterramento 13,8 kV | unid. | 0.33 | 355817.1594 | 360264.8739 | 346245.6778 | 365424.2227 | 357880.899 | 361012.09 | 117419.6626 | 118887.4084 | 114261.0737 | 120589.9935 | 118100.6967 | 119133.9897 | 1 | 0.0333 | 0 | 0 | 0 | 0 | 0 | 118887.4084 | 118887.4084 | 114261.0737 | 114261.0737 | 120589.9935 | 120589.9935 | 118100.6967 | 118100.6967 | 119133.9897 | 119133.9897
7 | Resistor de Aterramento | unid. | 0.33 | 52260.5757 | 52913.8329 | 50854.7662 | 53671.6113 | 52563.6871 | 53023.5801 | 17245.99 | 17461.5649 | 16782.0729 | 17711.6317 | 17346.0167 | 17497.7814 | 1 | 0.0278 | 0 | 0 | 0 | 0 | 0 | 17461.5649 | 17461.5649 | 16782.0729 | 16782.0729 | 17711.6317 | 17711.6317 | 17346.0167 | 17346.0167 | 17497.7814 | 17497.7814
8 | Cabo Nu / Tubo - Barramento | kg | 0 | 97.3139 | 98.5303 | 94.6962 | 99.9414 | 97.8783 | 98.7347 | 0 | 0 | 0 | 0 | 0 | 0 | 1 | 0.025 | 0 | 0 | 0 | 0 | 0 | 0 | 0 | 0 | 0 | 0 | 0 | 0 | 0 | 0 | 0
9 | Tubo diâmetro 8" | kg | 146 | 78.4147 | 79.3949 | 76.3053 | 80.5319 | 78.8695 | 79.5595 | 11448.5453 | 11591.6522 | 11140.5795 | 11757.6561 | 11514.9469 | 11615.6941 | 1 | Rateio | 0 | 0 | 0 | 0 | 0 | 11591.6522 | 11591.6522 | 11140.5795 | 11140.5795 | 11757.6561 | 11757.6561 | 11514.9469 | 11514.9469 | 11615.6941 | 11615.6941
10 | Conectores / Espaçadores | unid. | 0 | 233.6408 | 236.5613 | 227.3559 | 239.9491 | 234.9959 | 237.052 | 0 | 0 | 0 | 0 | 0 | 0 | 1 | 0.025 | 0 | 0 | 0 | 0 | 0 | 0 | 0 | 0 | 0 | 0 | 0 | 0 | 0 | 0 | 0
11 | Suporte - Coluna isolador pedestal (Alta) | kg | 500 | 81.2605 | 82.2762 | 79.0746 | 83.4545 | 81.7318 | 82.4469 | 40630.2393 | 41138.1173 | 39537.2858 | 41727.2557 | 40865.8947 | 41223.4408 | 1 | 0.0313 | 0 | 0 | 0 | 0 | 0 | 41138.1173 | 41138.1173 | 39537.2858 | 39537.2858 | 41727.2557 | 41727.2557 | 40865.8947 | 40865.8947 | 41223.4408 | 41223.4408
12 | Suporte - Coluna isolador pedestal (Baixa) | kg | 500 | 81.2605 | 82.2762 | 79.0746 | 83.4545 | 81.7318 | 82.4469 | 40630.2393 | 41138.1173 | 39537.2858 | 41727.2557 | 40865.8947 | 41223.4408 | 1 | 0.0313 | 0 | 0 | 0 | 0 | 0 | 41138.1173 | 41138.1173 | 39537.2858 | 39537.2858 | 41727.2557 | 41727.2557 | 40865.8947 | 40865.8947 | 41223.4408 | 41223.4408
13 | Concreto Estrutural - Autotransformador monofásico | m³ | 10.1 | 4063.9447 | 4114.744 | 3954.6246 | 4173.6712 | 4087.5156 | 4123.2783 | 41045.8414 | 41558.9144 | 39941.7082 | 42154.0791 | 41283.9072 | 41645.1106 | 1 | 0.0313 | 0 | 0 | 0 | 0 | 0 | 41558.9144 | 41558.9144 | 39941.7082 | 39941.7082 | 42154.0791 | 42154.0791 | 41283.9072 | 41283.9072 | 41645.1106 | 41645.1106
14 | Concreto Estrutural - Parede corta-fogo | m³ | 48 | 4063.9447 | 4114.744 | 3954.6246 | 4173.6712 | 4087.5156 | 4123.2783 | 195069.3451 | 197507.7119 | 189821.9797 | 200336.2174 | 196200.7473 | 197917.3575 | 1 | 0.0313 | 0 | 0 | 0 | 0 | 0 | 197507.7119 | 197507.7119 | 189821.9797 | 189821.9797 | 200336.2174 | 200336.2174 | 196200.7473 | 196200.7473 | 197917.3575 | 197917.3575
15 | Concreto Estrutural - Cubículos de Fech. Delta 13,8 kV | m³ | 0.2 | 4063.9447 | 4114.744 | 3954.6246 | 4173.6712 | 4087.5156 | 4123.2783 | 812.7889 | 822.9488 | 790.9249 | 834.7342 | 817.5031 | 824.6557 | 1 | 0.0313 | 0 | 0 | 0 | 0 | 0 | 822.9488 | 822.9488 | 790.9249 | 790.9249 | 834.7342 | 834.7342 | 817.5031 | 817.5031 | 824.6557 | 824.6557
16 | Concreto Estrutural - Para-raios | m³ | 0 | 4063.9447 | 4114.744 | 3954.6246 | 4173.6712 | 4087.5156 | 4123.2783 | 0 | 0 | 0 | 0 | 0 | 0 | 1 | 0.0313 | 0 | 0 | 0 | 0 | 0 | 0 | 0 | 0 | 0 | 0 | 0 | 0 | 0 | 0 | 0
17 | Concreto Estrutural - Coluna isolador de pedestal (Alta) | m³ | 1.75 | 4063.9447 | 4114.744 | 3954.6246 | 4173.6712 | 4087.5156 | 4123.2783 | 7111.9032 | 7200.802 | 6920.593 | 7303.9246 | 7153.1522 | 7215.737 | 1 | 0.0313 | 0 | 0 | 0 | 0 | 0 | 7200.802 | 7200.802 | 6920.593 | 6920.593 | 7303.9246 | 7303.9246 | 7153.1522 | 7153.1522 | 7215.737 | 7215.737
18 | Concreto Estrutural - Coluna isolador de pedestal (Baixa) | m³ | 1.75 | 4063.9447 | 4114.744 | 3954.6246 | 4173.6712 | 4087.5156 | 4123.2783 | 7111.9032 | 7200.802 | 6920.593 | 7303.9246 | 7153.1522 | 7215.737 | 1 | 0.0313 | 0 | 0 | 0 | 0 | 0 | 7200.802 | 7200.802 | 6920.593 | 6920.593 | 7303.9246 | 7303.9246 | 7153.1522 | 7153.1522 | 7215.737 | 7215.737
19 | Concreto Estrutural - Caixa separadora de óleo | m³ | 20 | 4063.9447 | 4114.744 | 3954.6246 | 4173.6712 | 4087.5156 | 4123.2783 | 81278.8938 | 82294.88 | 79092.4915 | 83473.4239 | 81750.3114 | 82465.5656 | 1 | 0.0313 | 0 | 0 | 0 | 0 | 0 | 82294.88 | 82294.88 | 79092.4915 | 79092.4915 | 83473.4239 | 83473.4239 | 81750.3114 | 81750.3114 | 82465.5656 | 82465.5656
| SUBTOTAL | [8 empty] | 7058689.0154 | 7146922.6281 | 6868810.2809 | 7249273.6188 | 7099629.4117 | 7161745.875 |  |  | 7146922.6281 | 6868810.2809 | 7249273.6188 | 7099629.4117 | 7161745.875
|  |  |  | BRASIL | Norte | Nordeste | Centro-Oeste | Sudeste | Sul
| CANTEIRO DE OBRAS (R$) - 3,39% (Inst. Novas) e 3,98% (Inst. Existentes) da soma de obras civis e montagem eletromecânica |  |  | #REF! | #REF! | #REF! | #REF! | #REF! | #REF!
| CUSTO DIRETO BÁSICO (R$) |  |  | #REF! | #REF! | #REF! | #REF! | #REF! | #REF!
| COMISSIONAMENTO (R$) - 2,7% do valor do custo direto básico |  |  | #REF! | #REF! | #REF! | #REF! | #REF! | #REF!
| ENGENHARIA (R$) - 1,4% do valor do custo direto básico |  |  | #REF! | #REF! | #REF! | #REF! | #REF! | #REF!
| SOCIOAMBIENTAL (R$) - 1,25% (Inst. Novas) e 3,99% (Inst. Existentes) do valor do custo direto básico |  |  | #REF! | #REF! | #REF! | #REF! | #REF! | #REF!
| ADMINISTRAÇÃO LOCAL (R$) - 2,7% do valor do custo direto básico |  |  | #REF! | #REF! | #REF! | #REF! | #REF! | #REF!
| CUSTO DIRETO (R$) - Soma do custo direto básico, comissionamento, engenharia e administração local |  |  | #REF! | #REF! | #REF! | #REF! | #REF! | #REF!
| EVENTUAIS (R$) - 3% do valor dos custos diretos |  |  | #REF! | #REF! | #REF! | #REF! | #REF! | #REF!
| CUSTO INDIRETO (R$) - Administração central e/ou regional do empreendimento - 2,7% do valor dos custos diretos |  |  | #REF! | #REF! | #REF! | #REF! | #REF! | #REF!
| VALOR TOTAL (R$) |  |  | 10495564.697 | 10626759.2557 | 10213234.0067 | 10778944.9438 | 10556438.9723 | 10648799.9416 | [8 empty] | 7146922.6281 | 6868810.2809 | 7249273.6188 | 7099629.4117 | 7161745.875
|  |  |  | 100% | 100% | 100% | 100% | 100% | 100% | [8 empty] | 1 | 1 | 1 | 1 | 1
| Autotransformador monofásico - 345/13,8 kV | [16 empty] | Norte | Nordeste | Centro-Oeste | Sudeste | Sul
[16 empty] | Soma dos itens Rateio |  | 10449235.83 | 10042618.653 | 10595300.09 | 10380090.2695 | 10470908.3191
Item | EQUIPAMENTO | Unidade | Quant. | 2021-02-01 | Preço Unitário |  |  |  |  | 2021-02-01 | Preço Total |  |  |  |  | Soma das UARs |  | 0 | 0 | 0 | 0 | 0
|  |  |  | BRASIL | Norte | Nordeste | Centro-Oeste | Sudeste | Sul | BRASIL | Norte | Nordeste | Centro-Oeste | Sudeste | Sul | Taxa de Rateio |  | 0 | 0 | 0 | 0 | 0
1 | Autotransformador monofásico | unid. | 1 | 6354959.6136 | 6434396.6088 | 6184011.2 | 6526543.5232 | 6391818.3794 | 6447742.024 | 6354959.6136 | 6434396.6088 | 6184011.2 | 6526543.5232 | 6391818.3794 | 6447742.024 | 1 | 0.0286 | 0 | 0 | 0 | 0 | 0 | 6434396.6088 | 6434396.6088 | 6184011.2 | 6184011.2 | 6526543.5232 | 6526543.5232 | 6391818.3794 | 6391818.3794 | 6447742.024 | 6447742.024
2 | Cubículos de Fechamento Delta 13,8 kV | unid. | 0.333 | 135320.4176 | 137011.9229 | 131680.2984 | 138974.0689 | 136105.2761 | 137296.0957 | 45061.6991 | 45624.9703 | 43849.5394 | 43849.5394 | 45323.0569 | 45719.5999 | 1 | 0.0357 | 0 | 0 | 0 | 0 | 0 | 45624.9703 | 45624.9703 | 43849.5394 | 43849.5394 | 43849.5394 | 43849.5394 | 45323.0569 | 45323.0569 | 45719.5999 | 45719.5999
3 | Coluna Isolador Pedestal (Alta) | unid. | 1 | 2362.9287 | 2392.4653 | 2299.3659 | 2426.7278 | 2376.6337 | 2397.4274 | 2362.9287 | 2392.4653 | 2299.3659 | 2426.7278 | 2376.6337 | 2397.4274 | 1 | 0.027 | 0 | 0 | 0 | 0 | 0 | 2392.4653 | 2392.4653 | 2299.3659 | 2299.3659 | 2426.7278 | 2426.7278 | 2376.6337 | 2376.6337 | 2397.4274 | 2397.4274
4 | Coluna Isolador Pedestal (Baixa) | unid. | 1 | 2362.9287 | 2392.4653 | 2299.3659 | 2426.7278 | 2376.6337 | 2397.4274 | 2362.9287 | 2392.4653 | 2299.3659 | 2426.7278 | 2376.6337 | 2397.4274 | 1 | 0.027 | 0 | 0 | 0 | 0 | 0 | 2392.4653 | 2392.4653 | 2299.3659 | 2299.3659 | 2426.7278 | 2426.7278 | 2376.6337 | 2376.6337 | 2397.4274 | 2397.4274
5 | Sistema de proteção contra incêndio | unid. | 1 | 38862.8677 | 39348.6536 | 37817.4566 | 39912.1652 | 39088.2724 | 39430.2656 | 38862.8677 | 39348.6536 | 37817.4566 | 39912.1652 | 39088.2724 | 39430.2656 | 1 | 0.04 | 0 | 0 | 0 | 0 | 0 | 39348.6536 | 39348.6536 | 37817.4566 | 37817.4566 | 39912.1652 | 39912.1652 | 39088.2724 | 39088.2724 | 39430.2656 | 39430.2656
6 | Transformador de aterramento 13,8 kV | unid. | 0.33 | 355817.1594 | 360264.8739 | 346245.6778 | 365424.2227 | 357880.899 | 361012.09 | 117419.6626 | 118887.4084 | 114261.0737 | 120589.9935 | 118100.6967 | 119133.9897 | 1 | 0.0333 | 0 | 0 | 0 | 0 | 0 | 118887.4084 | 118887.4084 | 114261.0737 | 114261.0737 | 120589.9935 | 120589.9935 | 118100.6967 | 118100.6967 | 119133.9897 | 119133.9897
7 | Resistor de Aterramento | unid. | 0.33 | 52260.5757 | 52913.8329 | 50854.7662 | 53671.6113 | 52563.6871 | 53023.5801 | 17245.99 | 17461.5649 | 16782.0729 | 17711.6317 | 17346.0167 | 17497.7814 | 1 | 0.0278 | 0 | 0 | 0 | 0 | 0 | 17461.5649 | 17461.5649 | 16782.0729 | 16782.0729 | 17711.6317 | 17711.6317 | 17346.0167 | 17346.0167 | 17497.7814 | 17497.7814
8 | Cabo Nu / Tubo - Barramento | kg | 0 | 97.3139 | 98.5303 | 94.6962 | 99.9414 | 97.8783 | 98.7347 | 0 | 0 | 0 | 0 | 0 | 0 | 1 | 0.025 | 0 | 0 | 0 | 0 | 0 | 0 | 0 | 0 | 0 | 0 | 0 | 0 | 0 | 0 | 0
9 | Tubo diâmetro 8" | kg | 146 | 78.4147 | 79.3949 | 76.3053 | 80.5319 | 78.8695 | 79.5595 | 11448.5453 | 11591.6522 | 11140.5795 | 11757.6561 | 11514.9469 | 11615.6941 | 1 | Rateio | 0 | 0 | 0 | 0 | 0 | 11591.6522 | 11591.6522 | 11140.5795 | 11140.5795 | 11757.6561 | 11757.6561 | 11514.9469 | 11514.9469 | 11615.6941 | 11615.6941
10 | Conectores / Espaçadores | unid. | 0 | 233.6408 | 236.5613 | 227.3559 | 239.9491 | 234.9959 | 237.052 | 0 | 0 | 0 | 0 | 0 | 0 | 1 | 0.025 | 0 | 0 | 0 | 0 | 0 | 0 | 0 | 0 | 0 | 0 | 0 | 0 | 0 | 0 | 0
11 | Suporte - Coluna isolador pedestal (Alta) | kg | 500 | 81.2605 | 82.2762 | 79.0746 | 83.4545 | 81.7318 | 82.4469 | 40630.2393 | 41138.1173 | 39537.2858 | 41727.2557 | 40865.8947 | 41223.4408 | 1 | 0.0313 | 0 | 0 | 0 | 0 | 0 | 41138.1173 | 41138.1173 | 39537.2858 | 39537.2858 | 41727.2557 | 41727.2557 | 40865.8947 | 40865.8947 | 41223.4408 | 41223.4408
12 | Suporte - Coluna isolador pedestal (Baixa) | kg | 500 | 81.2605 | 82.2762 | 79.0746 | 83.4545 | 81.7318 | 82.4469 | 40630.2393 | 41138.1173 | 39537.2858 | 41727.2557 | 40865.8947 | 41223.4408 | 1 | 0.0313 | 0 | 0 | 0 | 0 | 0 | 41138.1173 | 41138.1173 | 39537.2858 | 39537.2858 | 41727.2557 | 41727.2557 | 40865.8947 | 40865.8947 | 41223.4408 | 41223.4408
13 | Concreto Estrutural - Autotransformador monofásico | m³ | 10.1 | 4063.9447 | 4114.744 | 3954.6246 | 4173.6712 | 4087.5156 | 4123.2783 | 41045.8414 | 41558.9144 | 39941.7082 | 42154.0791 | 41283.9072 | 41645.1106 | 1 | 0.0313 | 0 | 0 | 0 | 0 | 0 | 41558.9144 | 41558.9144 | 39941.7082 | 39941.7082 | 42154.0791 | 42154.0791 | 41283.9072 | 41283.9072 | 41645.1106 | 41645.1106
14 | Concreto Estrutural - Parede corta-fogo | m³ | 48 | 4063.9447 | 4114.744 | 3954.6246 | 4173.6712 | 4087.5156 | 4123.2783 | 195069.3451 | 197507.7119 | 189821.9797 | 200336.2174 | 196200.7473 | 197917.3575 | 1 | 0.0313 | 0 | 0 | 0 | 0 | 0 | 197507.7119 | 197507.7119 | 189821.9797 | 189821.9797 | 200336.2174 | 200336.2174 | 196200.7473 | 196200.7473 | 197917.3575 | 197917.3575
15 | Concreto Estrutural - Cubículos de Fech. Delta 13,8 kV | m³ | 0.2 | 4063.9447 | 4114.744 | 3954.6246 | 4173.6712 | 4087.5156 | 4123.2783 | 812.7889 | 822.9488 | 790.9249 | 834.7342 | 817.5031 | 824.6557 | 1 | 0.0313 | 0 | 0 | 0 | 0 | 0 | 822.9488 | 822.9488 | 790.9249 | 790.9249 | 834.7342 | 834.7342 | 817.5031 | 817.5031 | 824.6557 | 824.6557
16 | Concreto Estrutural - Para-raios | m³ | 0 | 4063.9447 | 4114.744 | 3954.6246 | 4173.6712 | 4087.5156 | 4123.2783 | 0 | 0 | 0 | 0 | 0 | 0 | 1 | 0.0313 | 0 | 0 | 0 | 0 | 0 | 0 | 0 | 0 | 0 | 0 | 0 | 0 | 0 | 0 | 0
17 | Concreto Estrutural - Coluna isolador de pedestal (Alta) | m³ | 1.75 | 4063.9447 | 4114.744 | 3954.6246 | 4173.6712 | 4087.5156 | 4123.2783 | 7111.9032 | 7200.802 | 6920.593 | 7303.9246 | 7153.1522 | 7215.737 | 1 | 0.0313 | 0 | 0 | 0 | 0 | 0 | 7200.802 | 7200.802 | 6920.593 | 6920.593 | 7303.9246 | 7303.9246 | 7153.1522 | 7153.1522 | 7215.737 | 7215.737
18 | Concreto Estrutural - Coluna isolador de pedestal (Baixa) | m³ | 1.75 | 4063.9447 | 4114.744 | 3954.6246 | 4173.6712 | 4087.5156 | 4123.2783 | 7111.9032 | 7200.802 | 6920.593 | 7303.9246 | 7153.1522 | 7215.737 | 1 | 0.0313 | 0 | 0 | 0 | 0 | 0 | 7200.802 | 7200.802 | 6920.593 | 6920.593 | 7303.9246 | 7303.9246 | 7153.1522 | 7153.1522 | 7215.737 | 7215.737
19 | Concreto Estrutural - Caixa separadora de óleo | m³ | 20 | 4063.9447 | 4114.744 | 3954.6246 | 4173.6712 | 4087.5156 | 4123.2783 | 81278.8938 | 82294.88 | 79092.4915 | 83473.4239 | 81750.3114 | 82465.5656 | 1 | 0.0313 | 0 | 0 | 0 | 0 | 0 | 82294.88 | 82294.88 | 79092.4915 | 79092.4915 | 83473.4239 | 83473.4239 | 81750.3114 | 81750.3114 | 82465.5656 | 82465.5656
| SUBTOTAL | [8 empty] | 7003415.3899 | 7090958.0823 | 6815023.5159 | 7190078.7798 | 7044035.1991 | 7105665.2546 |  |  | 7090958.0823 | 6815023.5159 | 7190078.7798 | 7044035.1991 | 7105665.2546
|  |  |  | BRASIL | Norte | Nordeste | Centro-Oeste | Sudeste | Sul
| CANTEIRO DE OBRAS (R$) - 3,39% (Inst. Novas) e 3,98% (Inst. Existentes) da soma de obras civis e montagem eletromecânica |  |  | #REF! | #REF! | #REF! | #REF! | #REF! | #REF!
| CUSTO DIRETO BÁSICO (R$) |  |  | #REF! | #REF! | #REF! | #REF! | #REF! | #REF!
| COMISSIONAMENTO (R$) - 2,7% do valor do custo direto básico |  |  | #REF! | #REF! | #REF! | #REF! | #REF! | #REF!
| ENGENHARIA (R$) - 1,4% do valor do custo direto básico |  |  | #REF! | #REF! | #REF! | #REF! | #REF! | #REF!
| SOCIOAMBIENTAL (R$) - 1,25% (Inst. Novas) e 3,99% (Inst. Existentes) do valor do custo direto básico |  |  | #REF! | #REF! | #REF! | #REF! | #REF! | #REF!
| ADMINISTRAÇÃO LOCAL (R$) - 2,7% do valor do custo direto básico |  |  | #REF! | #REF! | #REF! | #REF! | #REF! | #REF!
| CUSTO DIRETO (R$) - Soma do custo direto básico, comissionamento, engenharia e administração local |  |  | #REF! | #REF! | #REF! | #REF! | #REF! | #REF!
| EVENTUAIS (R$) - 3% do valor dos custos diretos |  |  | #REF! | #REF! | #REF! | #REF! | #REF! | #REF!
| CUSTO INDIRETO (R$) - Administração central e/ou regional do empreendimento - 2,7% do valor dos custos diretos |  |  | #REF! | #REF! | #REF! | #REF! | #REF! | #REF!
| VALOR TOTAL (R$) |  |  | 10320232.9185 | 10449235.83 | 10042618.653 | 10595300.09 | 10380090.2695 | 10470908.3191 | [8 empty] | 7090958.0823 | 6815023.5159 | 7190078.7798 | 7044035.1991 | 7105665.2546
|  |  |  | 100% | 100% | 100% | 100% | 100% | 100% | [8 empty] | 1 | 1 | 1 | 1 | 1
| Autotransformador monofásico - 345/69 kV | [16 empty] | Norte | Nordeste | Centro-Oeste | Sudeste | Sul
[16 empty] | Soma dos itens Rateio |  | 10552032.755 | 10141415.3816 | 10699569.1684 | 10482206.958 | 10573918.4525
Item | EQUIPAMENTO | Unidade | Quant. | 2021-02-01 | Preço Unitário |  |  |  |  | 2021-02-01 | Preço Total |  |  |  |  | Soma das UARs |  | 0 | 0 | 0 | 0 | 0
|  |  |  | BRASIL | Norte | Nordeste | Centro-Oeste | Sudeste | Sul | BRASIL | Norte | Nordeste | Centro-Oeste | Sudeste | Sul | Taxa de Rateio |  | 0 | 0 | 0 | 0 | 0
1 | Autotransformador monofásico | unid. | 1 | 6423857.4333 | 6504155.6512 | 6251055.6684 | 6597301.584 | 6461115.8064 | 6517645.7519 | 6423857.4333 | 6504155.6512 | 6251055.6684 | 6597301.584 | 6461115.8064 | 6517645.7519 | 1 | 0.0286 | 0 | 0 | 0 | 0 | 0 | 6504155.6512 | 6504155.6512 | 6251055.6684 | 6251055.6684 | 6597301.584 | 6597301.584 | 6461115.8064 | 6461115.8064 | 6517645.7519 | 6517645.7519
2 | Cubículos de Fechamento Delta 13,8 kV | unid. | 0.333 | 135320.4176 | 137011.9229 | 131680.2984 | 138974.0689 | 136105.2761 | 137296.0957 | 45061.6991 | 45624.9703 | 43849.5394 | 43849.5394 | 45323.0569 | 45719.5999 | 1 | 0.0357 | 0 | 0 | 0 | 0 | 0 | 45624.9703 | 45624.9703 | 43849.5394 | 43849.5394 | 43849.5394 | 43849.5394 | 45323.0569 | 45323.0569 | 45719.5999 | 45719.5999
3 | Coluna Isolador Pedestal (Alta) | unid. | 1 | 2362.9287 | 2392.4653 | 2299.3659 | 2426.7278 | 2376.6337 | 2397.4274 | 2362.9287 | 2392.4653 | 2299.3659 | 2426.7278 | 2376.6337 | 2397.4274 | 1 | 0.027 | 0 | 0 | 0 | 0 | 0 | 2392.4653 | 2392.4653 | 2299.3659 | 2299.3659 | 2426.7278 | 2426.7278 | 2376.6337 | 2376.6337 | 2397.4274 | 2397.4274
4 | Coluna Isolador Pedestal (Baixa) | unid. | 1 | 2362.9287 | 2392.4653 | 2299.3659 | 2426.7278 | 2376.6337 | 2397.4274 | 2362.9287 | 2392.4653 | 2299.3659 | 2426.7278 | 2376.6337 | 2397.4274 | 1 | 0.027 | 0 | 0 | 0 | 0 | 0 | 2392.4653 | 2392.4653 | 2299.3659 | 2299.3659 | 2426.7278 | 2426.7278 | 2376.6337 | 2376.6337 | 2397.4274 | 2397.4274
5 | Sistema de proteção contra incêndio | unid. | 1 | 38862.8677 | 39348.6536 | 37817.4566 | 39912.1652 | 39088.2724 | 39430.2656 | 38862.8677 | 39348.6536 | 37817.4566 | 39912.1652 | 39088.2724 | 39430.2656 | 1 | 0.04 | 0 | 0 | 0 | 0 | 0 | 39348.6536 | 39348.6536 | 37817.4566 | 37817.4566 | 39912.1652 | 39912.1652 | 39088.2724 | 39088.2724 | 39430.2656 | 39430.2656
6 | Transformador de aterramento 13,8 kV | unid. | 0.33 | 355817.1594 | 360264.8739 | 346245.6778 | 365424.2227 | 357880.899 | 361012.09 | 117419.6626 | 118887.4084 | 114261.0737 | 120589.9935 | 118100.6967 | 119133.9897 | 1 | 0.0333 | 0 | 0 | 0 | 0 | 0 | 118887.4084 | 118887.4084 | 114261.0737 | 114261.0737 | 120589.9935 | 120589.9935 | 118100.6967 | 118100.6967 | 119133.9897 | 119133.9897
7 | Resistor de Aterramento | unid. | 0.33 | 52260.5757 | 52913.8329 | 50854.7662 | 53671.6113 | 52563.6871 | 53023.5801 | 17245.99 | 17461.5649 | 16782.0729 | 17711.6317 | 17346.0167 | 17497.7814 | 1 | 0.0278 | 0 | 0 | 0 | 0 | 0 | 17461.5649 | 17461.5649 | 16782.0729 | 16782.0729 | 17711.6317 | 17711.6317 | 17346.0167 | 17346.0167 | 17497.7814 | 17497.7814
8 | Cabo Nu / Tubo - Barramento | kg | 0 | 97.3139 | 98.5303 | 94.6962 | 99.9414 | 97.8783 | 98.7347 | 0 | 0 | 0 | 0 | 0 | 0 | 1 | 0.025 | 0 | 0 | 0 | 0 | 0 | 0 | 0 | 0 | 0 | 0 | 0 | 0 | 0 | 0 | 0
9 | Tubo diâmetro 8" | kg | 146 | 78.4147 | 79.3949 | 76.3053 | 80.5319 | 78.8695 | 79.5595 | 11448.5453 | 11591.6522 | 11140.5795 | 11757.6561 | 11514.9469 | 11615.6941 | 1 | Rateio | 0 | 0 | 0 | 0 | 0 | 11591.6522 | 11591.6522 | 11140.5795 | 11140.5795 | 11757.6561 | 11757.6561 | 11514.9469 | 11514.9469 | 11615.6941 | 11615.6941
10 | Conectores / Espaçadores | unid. | 0 | 233.6408 | 236.5613 | 227.3559 | 239.9491 | 234.9959 | 237.052 | 0 | 0 | 0 | 0 | 0 | 0 | 1 | 0.025 | 0 | 0 | 0 | 0 | 0 | 0 | 0 | 0 | 0 | 0 | 0 | 0 | 0 | 0 | 0
11 | Suporte - Coluna isolador pedestal (Alta) | kg | 500 | 81.2605 | 82.2762 | 79.0746 | 83.4545 | 81.7318 | 82.4469 | 40630.2393 | 41138.1173 | 39537.2858 | 41727.2557 | 40865.8947 | 41223.4408 | 1 | 0.0313 | 0 | 0 | 0 | 0 | 0 | 41138.1173 | 41138.1173 | 39537.2858 | 39537.2858 | 41727.2557 | 41727.2557 | 40865.8947 | 40865.8947 | 41223.4408 | 41223.4408
12 | Suporte - Coluna isolador pedestal (Baixa) | kg | 500 | 81.2605 | 82.2762 | 79.0746 | 83.4545 | 81.7318 | 82.4469 | 40630.2393 | 41138.1173 | 39537.2858 | 41727.2557 | 40865.8947 | 41223.4408 | 1 | 0.0313 | 0 | 0 | 0 | 0 | 0 | 41138.1173 | 41138.1173 | 39537.2858 | 39537.2858 | 41727.2557 | 41727.2557 | 40865.8947 | 40865.8947 | 41223.4408 | 41223.4408
13 | Concreto Estrutural - Autotransformador monofásico | m³ | 10.1 | 4063.9447 | 4114.744 | 3954.6246 | 4173.6712 | 4087.5156 | 4123.2783 | 41045.8414 | 41558.9144 | 39941.7082 | 42154.0791 | 41283.9072 | 41645.1106 | 1 | 0.0313 | 0 | 0 | 0 | 0 | 0 | 41558.9144 | 41558.9144 | 39941.7082 | 39941.7082 | 42154.0791 | 42154.0791 | 41283.9072 | 41283.9072 | 41645.1106 | 41645.1106
14 | Concreto Estrutural - Parede corta-fogo | m³ | 48 | 4063.9447 | 4114.744 | 3954.6246 | 4173.6712 | 4087.5156 | 4123.2783 | 195069.3451 | 197507.7119 | 189821.9797 | 200336.2174 | 196200.7473 | 197917.3575 | 1 | 0.0313 | 0 | 0 | 0 | 0 | 0 | 197507.7119 | 197507.7119 | 189821.9797 | 189821.9797 | 200336.2174 | 200336.2174 | 196200.7473 | 196200.7473 | 197917.3575 | 197917.3575
15 | Concreto Estrutural - Cubículos de Fech. Delta 13,8 kV | m³ | 0.2 | 4063.9447 | 4114.744 | 3954.6246 | 4173.6712 | 4087.5156 | 4123.2783 | 812.7889 | 822.9488 | 790.9249 | 834.7342 | 817.5031 | 824.6557 | 1 | 0.0313 | 0 | 0 | 0 | 0 | 0 | 822.9488 | 822.9488 | 790.9249 | 790.9249 | 834.7342 | 834.7342 | 817.5031 | 817.5031 | 824.6557 | 824.6557
16 | Concreto Estrutural - Para-raios | m³ | 0 | 4063.9447 | 4114.744 | 3954.6246 | 4173.6712 | 4087.5156 | 4123.2783 | 0 | 0 | 0 | 0 | 0 | 0 | 1 | 0.0313 | 0 | 0 | 0 | 0 | 0 | 0 | 0 | 0 | 0 | 0 | 0 | 0 | 0 | 0 | 0
17 | Concreto Estrutural - Coluna isolador de pedestal (Alta) | m³ | 1.75 | 4063.9447 | 4114.744 | 3954.6246 | 4173.6712 | 4087.5156 | 4123.2783 | 7111.9032 | 7200.802 | 6920.593 | 7303.9246 | 7153.1522 | 7215.737 | 1 | 0.0313 | 0 | 0 | 0 | 0 | 0 | 7200.802 | 7200.802 | 6920.593 | 6920.593 | 7303.9246 | 7303.9246 | 7153.1522 | 7153.1522 | 7215.737 | 7215.737
18 | Concreto Estrutural - Coluna isolador de pedestal (Baixa) | m³ | 1.75 | 4063.9447 | 4114.744 | 3954.6246 | 4173.6712 | 4087.5156 | 4123.2783 | 7111.9032 | 7200.802 | 6920.593 | 7303.9246 | 7153.1522 | 7215.737 | 1 | 0.0313 | 0 | 0 | 0 | 0 | 0 | 7200.802 | 7200.802 | 6920.593 | 6920.593 | 7303.9246 | 7303.9246 | 7153.1522 | 7153.1522 | 7215.737 | 7215.737
19 | Concreto Estrutural - Caixa separadora de óleo | m³ | 20 | 4063.9447 | 4114.744 | 3954.6246 | 4173.6712 | 4087.5156 | 4123.2783 | 81278.8938 | 82294.88 | 79092.4915 | 83473.4239 | 81750.3114 | 82465.5656 | 1 | 0.0313 | 0 | 0 | 0 | 0 | 0 | 82294.88 | 82294.88 | 79092.4915 | 79092.4915 | 83473.4239 | 83473.4239 | 81750.3114 | 81750.3114 | 82465.5656 | 82465.5656
| SUBTOTAL | [8 empty] | 7072313.2096 | 7160717.1247 | 6882067.9843 | 7260836.8407 | 7113332.6262 | 7175568.9824 |  |  | 7160717.1247 | 6882067.9843 | 7260836.8407 | 7113332.6262 | 7175568.9824
|  |  |  | BRASIL | Norte | Nordeste | Centro-Oeste | Sudeste | Sul
| CANTEIRO DE OBRAS (R$) - 3,39% (Inst. Novas) e 3,98% (Inst. Existentes) da soma de obras civis e montagem eletromecânica |  |  | #REF! | #REF! | #REF! | #REF! | #REF! | #REF!
| CUSTO DIRETO BÁSICO (R$) |  |  | #REF! | #REF! | #REF! | #REF! | #REF! | #REF!
| COMISSIONAMENTO (R$) - 2,7% do valor do custo direto básico |  |  | #REF! | #REF! | #REF! | #REF! | #REF! | #REF!
| ENGENHARIA (R$) - 1,4% do valor do custo direto básico |  |  | #REF! | #REF! | #REF! | #REF! | #REF! | #REF!
| SOCIOAMBIENTAL (R$) - 1,25% (Inst. Novas) e 3,99% (Inst. Existentes) do valor do custo direto básico |  |  | #REF! | #REF! | #REF! | #REF! | #REF! | #REF!
| ADMINISTRAÇÃO LOCAL (R$) - 2,7% do valor do custo direto básico |  |  | #REF! | #REF! | #REF! | #REF! | #REF! | #REF!
| CUSTO DIRETO (R$) - Soma do custo direto básico, comissionamento, engenharia e administração local |  |  | #REF! | #REF! | #REF! | #REF! | #REF! | #REF!
| EVENTUAIS (R$) - 3% do valor dos custos diretos |  |  | #REF! | #REF! | #REF! | #REF! | #REF! | #REF!
| CUSTO INDIRETO (R$) - Administração central e/ou regional do empreendimento - 2,7% do valor dos custos diretos |  |  | #REF! | #REF! | #REF! | #REF! | #REF! | #REF!
| VALOR TOTAL (R$) |  |  | 10421760.7456 | 10552032.755 | 10141415.3816 | 10699569.1684 | 10482206.958 | 10573918.4525 | [8 empty] | 7160717.1247 | 6882067.9843 | 7260836.8407 | 7113332.6262 | 7175568.9824
|  |  |  | 100% | 100% | 100% | 100% | 100% | 100% | [8 empty] | 1 | 1 | 1 | 1 | 1
| Autotransformador monofásico - 345/138 kV | [16 empty] | Norte | Nordeste | Centro-Oeste | Sudeste | Sul
[16 empty] | Soma dos itens Rateio |  | 10596647.6261 | 10184294.1284 | 10748402.086 | 10526526.5999 | 10618625.8582
Item | EQUIPAMENTO | Unidade | Quant. | 2021-02-01 | Preço Unitário |  |  |  |  | 2021-02-01 | Preço Total |  |  |  |  | Soma das UARs |  | 0 | 0 | 0 | 0 | 0
|  |  |  | BRASIL | Norte | Nordeste | Centro-Oeste | Sudeste | Sul | BRASIL | Norte | Nordeste | Centro-Oeste | Sudeste | Sul | Taxa de Rateio |  | 0 | 0 | 0 | 0 | 0
1 | Autotransformador monofásico | unid. | 1 | 6453759.7612 | 6534431.7582 | 6280153.6236 | 6628011.2747 | 6491191.5678 | 6547984.6537 | 6453759.7612 | 6534431.7582 | 6280153.6236 | 6628011.2747 | 6491191.5678 | 6547984.6537 | 1 | 0.0286 | 0 | 0 | 0 | 0 | 0 | 6534431.7582 | 6534431.7582 | 6280153.6236 | 6280153.6236 | 6628011.2747 | 6628011.2747 | 6491191.5678 | 6491191.5678 | 6547984.6537 | 6547984.6537
2 | Cubículos de Fechamento Delta 13,8 kV | unid. | 0.333 | 135320.4176 | 137011.9229 | 131680.2984 | 138974.0689 | 136105.2761 | 137296.0957 | 45061.6991 | 45624.9703 | 43849.5394 | 46278.3649 | 45323.0569 | 45719.5999 | 1 | 0.0357 | 0 | 0 | 0 | 0 | 0 | 45624.9703 | 45624.9703 | 43849.5394 | 43849.5394 | 46278.3649 | 46278.3649 | 45323.0569 | 45323.0569 | 45719.5999 | 45719.5999
3 | Coluna Isolador Pedestal (Alta) | unid. | 1 | 2362.9287 | 2392.4653 | 2299.3659 | 2426.7278 | 2376.6337 | 2397.4274 | 2362.9287 | 2392.4653 | 2299.3659 | 2426.7278 | 2376.6337 | 2397.4274 | 1 | 0.027 | 0 | 0 | 0 | 0 | 0 | 2392.4653 | 2392.4653 | 2299.3659 | 2299.3659 | 2426.7278 | 2426.7278 | 2376.6337 | 2376.6337 | 2397.4274 | 2397.4274
4 | Coluna Isolador Pedestal (Baixa) | unid. | 1 | 2362.9287 | 2392.4653 | 2299.3659 | 2426.7278 | 2376.6337 | 2397.4274 | 2362.9287 | 2392.4653 | 2299.3659 | 2426.7278 | 2376.6337 | 2397.4274 | 1 | 0.027 | 0 | 0 | 0 | 0 | 0 | 2392.4653 | 2392.4653 | 2299.3659 | 2299.3659 | 2426.7278 | 2426.7278 | 2376.6337 | 2376.6337 | 2397.4274 | 2397.4274
5 | Sistema de proteção contra incêndio | unid. | 1 | 38862.8677 | 39348.6536 | 37817.4566 | 39912.1652 | 39088.2724 | 39430.2656 | 38862.8677 | 39348.6536 | 37817.4566 | 39912.1652 | 39088.2724 | 39430.2656 | 1 | 0.04 | 0 | 0 | 0 | 0 | 0 | 39348.6536 | 39348.6536 | 37817.4566 | 37817.4566 | 39912.1652 | 39912.1652 | 39088.2724 | 39088.2724 | 39430.2656 | 39430.2656
6 | Transformador de aterramento 13,8 kV | unid. | 0.33 | 355817.1594 | 360264.8739 | 346245.6778 | 365424.2227 | 357880.899 | 361012.09 | 117419.6626 | 118887.4084 | 114261.0737 | 120589.9935 | 118100.6967 | 119133.9897 | 1 | 0.0333 | 0 | 0 | 0 | 0 | 0 | 118887.4084 | 118887.4084 | 114261.0737 | 114261.0737 | 120589.9935 | 120589.9935 | 118100.6967 | 118100.6967 | 119133.9897 | 119133.9897
7 | Resistor de Aterramento | unid. | 0.33 | 52260.5757 | 52913.8329 | 50854.7662 | 53671.6113 | 52563.6871 | 53023.5801 | 17245.99 | 17461.5649 | 16782.0729 | 17711.6317 | 17346.0167 | 17497.7814 | 1 | 0.0278 | 0 | 0 | 0 | 0 | 0 | 17461.5649 | 17461.5649 | 16782.0729 | 16782.0729 | 17711.6317 | 17711.6317 | 17346.0167 | 17346.0167 | 17497.7814 | 17497.7814
8 | Cabo Nu / Tubo - Barramento | kg | 0 | 97.3139 | 98.5303 | 94.6962 | 99.9414 | 97.8783 | 98.7347 | 0 | 0 | 0 | 0 | 0 | 0 | 1 | 0.025 | 0 | 0 | 0 | 0 | 0 | 0 | 0 | 0 | 0 | 0 | 0 | 0 | 0 | 0 | 0
9 | Tubo diâmetro 8" | kg | 146 | 78.4147 | 79.3949 | 76.3053 | 80.5319 | 78.8695 | 79.5595 | 11448.5453 | 11591.6522 | 11140.5795 | 11757.6561 | 11514.9469 | 11615.6941 | 1 | Rateio | 0 | 0 | 0 | 0 | 0 | 11591.6522 | 11591.6522 | 11140.5795 | 11140.5795 | 11757.6561 | 11757.6561 | 11514.9469 | 11514.9469 | 11615.6941 | 11615.6941
10 | Conectores / Espaçadores | unid. | 0 | 233.6408 | 236.5613 | 227.3559 | 239.9491 | 234.9959 | 237.052 | 0 | 0 | 0 | 0 | 0 | 0 | 1 | 0.025 | 0 | 0 | 0 | 0 | 0 | 0 | 0 | 0 | 0 | 0 | 0 | 0 | 0 | 0 | 0
11 | Suporte - Coluna isolador pedestal (Alta) | kg | 500 | 81.2605 | 82.2762 | 79.0746 | 83.4545 | 81.7318 | 82.4469 | 40630.2393 | 41138.1173 | 39537.2858 | 41727.2557 | 40865.8947 | 41223.4408 | 1 | 0.0313 | 0 | 0 | 0 | 0 | 0 | 41138.1173 | 41138.1173 | 39537.2858 | 39537.2858 | 41727.2557 | 41727.2557 | 40865.8947 | 40865.8947 | 41223.4408 | 41223.4408
12 | Suporte - Coluna isolador pedestal (Baixa) | kg | 500 | 81.2605 | 82.2762 | 79.0746 | 83.4545 | 81.7318 | 82.4469 | 40630.2393 | 41138.1173 | 39537.2858 | 41727.2557 | 40865.8947 | 41223.4408 | 1 | 0.0313 | 0 | 0 | 0 | 0 | 0 | 41138.1173 | 41138.1173 | 39537.2858 | 39537.2858 | 41727.2557 | 41727.2557 | 40865.8947 | 40865.8947 | 41223.4408 | 41223.4408
13 | Concreto Estrutural - Autotransformador monofásico | m³ | 10.1 | 4063.9447 | 4114.744 | 3954.6246 | 4173.6712 | 4087.5156 | 4123.2783 | 41045.8414 | 41558.9144 | 39941.7082 | 42154.0791 | 41283.9072 | 41645.1106 | 1 | 0.0313 | 0 | 0 | 0 | 0 | 0 | 41558.9144 | 41558.9144 | 39941.7082 | 39941.7082 | 42154.0791 | 42154.0791 | 41283.9072 | 41283.9072 | 41645.1106 | 41645.1106
14 | Concreto Estrutural - Parede corta-fogo | m³ | 48 | 4063.9447 | 4114.744 | 3954.6246 | 4173.6712 | 4087.5156 | 4123.2783 | 195069.3451 | 197507.7119 | 189821.9797 | 200336.2174 | 196200.7473 | 197917.3575 | 1 | 0.0313 | 0 | 0 | 0 | 0 | 0 | 197507.7119 | 197507.7119 | 189821.9797 | 189821.9797 | 200336.2174 | 200336.2174 | 196200.7473 | 196200.7473 | 197917.3575 | 197917.3575
15 | Concreto Estrutural - Cubículos de Fech. Delta 13,8 kV | m³ | 0.2 | 4063.9447 | 4114.744 | 3954.6246 | 4173.6712 | 4087.5156 | 4123.2783 | 812.7889 | 822.9488 | 790.9249 | 834.7342 | 817.5031 | 824.6557 | 1 | 0.0313 | 0 | 0 | 0 | 0 | 0 | 822.9488 | 822.9488 | 790.9249 | 790.9249 | 834.7342 | 834.7342 | 817.5031 | 817.5031 | 824.6557 | 824.6557
16 | Concreto Estrutural - Para-raios | m³ | 0 | 4063.9447 | 4114.744 | 3954.6246 | 4173.6712 | 4087.5156 | 4123.2783 | 0 | 0 | 0 | 0 | 0 | 0 | 1 | 0.0313 | 0 | 0 | 0 | 0 | 0 | 0 | 0 | 0 | 0 | 0 | 0 | 0 | 0 | 0 | 0
17 | Concreto Estrutural - Coluna isolador de pedestal (Alta) | m³ | 1.75 | 4063.9447 | 4114.744 | 3954.6246 | 4173.6712 | 4087.5156 | 4123.2783 | 7111.9032 | 7200.802 | 6920.593 | 7303.9246 | 7153.1522 | 7215.737 | 1 | 0.0313 | 0 | 0 | 0 | 0 | 0 | 7200.802 | 7200.802 | 6920.593 | 6920.593 | 7303.9246 | 7303.9246 | 7153.1522 | 7153.1522 | 7215.737 | 7215.737
18 | Concreto Estrutural - Coluna isolador de pedestal (Baixa) | m³ | 1.75 | 4063.9447 | 4114.744 | 3954.6246 | 4173.6712 | 4087.5156 | 4123.2783 | 7111.9032 | 7200.802 | 6920.593 | 7303.9246 | 7153.1522 | 7215.737 | 1 | 0.0313 | 0 | 0 | 0 | 0 | 0 | 7200.802 | 7200.802 | 6920.593 | 6920.593 | 7303.9246 | 7303.9246 | 7153.1522 | 7153.1522 | 7215.737 | 7215.737
19 | Concreto Estrutural - Caixa separadora de óleo | m³ | 20 | 4063.9447 | 4114.744 | 3954.6246 | 4173.6712 | 4087.5156 | 4123.2783 | 81278.8938 | 82294.88 | 79092.4915 | 83473.4239 | 81750.3114 | 82465.5656 | 1 | 0.0313 | 0 | 0 | 0 | 0 | 0 | 82294.88 | 82294.88 | 79092.4915 | 79092.4915 | 83473.4239 | 83473.4239 | 81750.3114 | 81750.3114 | 82465.5656 | 82465.5656
| SUBTOTAL | [8 empty] | 7102215.5374 | 7190993.2316 | 6911165.9395 | 7293975.3569 | 7143408.3875 | 7205907.8843 |  |  | 7190993.2316 | 6911165.9395 | 7293975.3569 | 7143408.3875 | 7205907.8843
|  |  |  | BRASIL | Norte | Nordeste | Centro-Oeste | Sudeste | Sul
| CANTEIRO DE OBRAS (R$) - 3,39% (Inst. Novas) e 3,98% (Inst. Existentes) da soma de obras civis e montagem eletromecânica |  |  | #REF! | #REF! | #REF! | #REF! | #REF! | #REF!
| CUSTO DIRETO BÁSICO (R$) |  |  | #REF! | #REF! | #REF! | #REF! | #REF! | #REF!
| COMISSIONAMENTO (R$) - 2,7% do valor do custo direto básico |  |  | #REF! | #REF! | #REF! | #REF! | #REF! | #REF!
| ENGENHARIA (R$) - 1,4% do valor do custo direto básico |  |  | #REF! | #REF! | #REF! | #REF! | #REF! | #REF!
| SOCIOAMBIENTAL (R$) - 1,25% (Inst. Novas) e 3,99% (Inst. Existentes) do valor do custo direto básico |  |  | #REF! | #REF! | #REF! | #REF! | #REF! | #REF!
| ADMINISTRAÇÃO LOCAL (R$) - 2,7% do valor do custo direto básico |  |  | #REF! | #REF! | #REF! | #REF! | #REF! | #REF!
| CUSTO DIRETO (R$) - Soma do custo direto básico, comissionamento, engenharia e administração local |  |  | #REF! | #REF! | #REF! | #REF! | #REF! | #REF!
| EVENTUAIS (R$) - 3% do valor dos custos diretos |  |  | #REF! | #REF! | #REF! | #REF! | #REF! | #REF!
| CUSTO INDIRETO (R$) - Administração central e/ou regional do empreendimento - 2,7% do valor dos custos diretos |  |  | #REF! | #REF! | #REF! | #REF! | #REF! | #REF!
| VALOR TOTAL (R$) |  |  | 10465824.8159 | 10596647.6261 | 10184294.1284 | 10748402.086 | 10526526.5999 | 10618625.8582 | [8 empty] | 7190993.2316 | 6911165.9395 | 7293975.3569 | 7143408.3875 | 7205907.8843
|  |  |  | 100% | 100% | 100% | 100% | 100% | 100% | [8 empty] | 1 | 1 | 1 | 1 | 1
| Autotransformador monofásico - 345/230 kV | [16 empty] | Norte | Nordeste | Centro-Oeste | Sudeste | Sul
[16 empty] | Soma dos itens Rateio |  | 10629660.1191 | 10216021.9871 | 10781887.3504 | 10559320.6398 | 10651706.8216
Item | EQUIPAMENTO | Unidade | Quant. | 2021-02-01 | Preço Unitário |  |  |  |  | 2021-02-01 | Preço Total |  |  |  |  | Soma das UARs |  | 0 | 0 | 0 | 0 | 0
|  |  |  | BRASIL | Norte | Nordeste | Centro-Oeste | Sudeste | Sul | BRASIL | Norte | Nordeste | Centro-Oeste | Sudeste | Sul | Taxa de Rateio |  | 0 | 0 | 0 | 0 | 0
1 | Autotransformador monofásico | unid. | 1 | 6475885.8003 | 6556834.3728 | 6301684.4723 | 6650734.7169 | 6513445.938 | 6570433.733 | 6475885.8003 | 6556834.3728 | 6301684.4723 | 6650734.7169 | 6513445.938 | 6570433.733 | 1 | 0.0286 | 0 | 0 | 0 | 0 | 0 | 6556834.3728 | 6556834.3728 | 6301684.4723 | 6301684.4723 | 6650734.7169 | 6650734.7169 | 6513445.938 | 6513445.938 | 6570433.733 | 6570433.733
2 | Cubículos de Fechamento Delta 13,8 kV | unid. | 0.333 | 135320.4176 | 137011.9229 | 131680.2984 | 138974.0689 | 136105.2761 | 137296.0957 | 45061.6991 | 45624.9703 | 43849.5394 | 46278.3649 | 45323.0569 | 45719.5999 | 1 | 0.0357 | 0 | 0 | 0 | 0 | 0 | 45624.9703 | 45624.9703 | 43849.5394 | 43849.5394 | 46278.3649 | 46278.3649 | 45323.0569 | 45323.0569 | 45719.5999 | 45719.5999
3 | Coluna Isolador Pedestal (Alta) | unid. | 1 | 2362.9287 | 2392.4653 | 2299.3659 | 2426.7278 | 2376.6337 | 2397.4274 | 2362.9287 | 2392.4653 | 2299.3659 | 2426.7278 | 2376.6337 | 2397.4274 | 1 | 0.027 | 0 | 0 | 0 | 0 | 0 | 2392.4653 | 2392.4653 | 2299.3659 | 2299.3659 | 2426.7278 | 2426.7278 | 2376.6337 | 2376.6337 | 2397.4274 | 2397.4274
4 | Coluna Isolador Pedestal (Baixa) | unid. | 1 | 2362.9287 | 2392.4653 | 2299.3659 | 2426.7278 | 2376.6337 | 2397.4274 | 2362.9287 | 2392.4653 | 2299.3659 | 2426.7278 | 2376.6337 | 2397.4274 | 1 | 0.027 | 0 | 0 | 0 | 0 | 0 | 2392.4653 | 2392.4653 | 2299.3659 | 2299.3659 | 2426.7278 | 2426.7278 | 2376.6337 | 2376.6337 | 2397.4274 | 2397.4274
5 | Sistema de proteção contra incêndio | unid. | 1 | 38862.8677 | 39348.6536 | 37817.4566 | 39912.1652 | 39088.2724 | 39430.2656 | 38862.8677 | 39348.6536 | 37817.4566 | 39912.1652 | 39088.2724 | 39430.2656 | 1 | 0.04 | 0 | 0 | 0 | 0 | 0 | 39348.6536 | 39348.6536 | 37817.4566 | 37817.4566 | 39912.1652 | 39912.1652 | 39088.2724 | 39088.2724 | 39430.2656 | 39430.2656
6 | Transformador de aterramento 13,8 kV | unid. | 0.33 | 355817.1594 | 360264.8739 | 346245.6778 | 365424.2227 | 357880.899 | 361012.09 | 117419.6626 | 118887.4084 | 114261.0737 | 120589.9935 | 118100.6967 | 119133.9897 | 1 | 0.0333 | 0 | 0 | 0 | 0 | 0 | 118887.4084 | 118887.4084 | 114261.0737 | 114261.0737 | 120589.9935 | 120589.9935 | 118100.6967 | 118100.6967 | 119133.9897 | 119133.9897
7 | Resistor de Aterramento | unid. | 0.33 | 52260.5757 | 52913.8329 | 50854.7662 | 53671.6113 | 52563.6871 | 53023.5801 | 17245.99 | 17461.5649 | 16782.0729 | 17711.6317 | 17346.0167 | 17497.7814 | 1 | 0.0278 | 0 | 0 | 0 | 0 | 0 | 17461.5649 | 17461.5649 | 16782.0729 | 16782.0729 | 17711.6317 | 17711.6317 | 17346.0167 | 17346.0167 | 17497.7814 | 17497.7814
8 | Cabo Nu / Tubo - Barramento | kg | 0 | 97.3139 | 98.5303 | 94.6962 | 99.9414 | 97.8783 | 98.7347 | 0 | 0 | 0 | 0 | 0 | 0 | 1 | 0.025 | 0 | 0 | 0 | 0 | 0 | 0 | 0 | 0 | 0 | 0 | 0 | 0 | 0 | 0 | 0
9 | Tubo diâmetro 8" | kg | 146 | 78.4147 | 79.3949 | 76.3053 | 80.5319 | 78.8695 | 79.5595 | 11448.5453 | 11591.6522 | 11140.5795 | 11757.6561 | 11514.9469 | 11615.6941 | 1 | Rateio | 0 | 0 | 0 | 0 | 0 | 11591.6522 | 11591.6522 | 11140.5795 | 11140.5795 | 11757.6561 | 11757.6561 | 11514.9469 | 11514.9469 | 11615.6941 | 11615.6941
10 | Conectores / Espaçadores | unid. | 0 | 233.6408 | 236.5613 | 227.3559 | 239.9491 | 234.9959 | 237.052 | 0 | 0 | 0 | 0 | 0 | 0 | 1 | 0.025 | 0 | 0 | 0 | 0 | 0 | 0 | 0 | 0 | 0 | 0 | 0 | 0 | 0 | 0 | 0
11 | Suporte - Coluna isolador pedestal (Alta) | kg | 500 | 81.2605 | 82.2762 | 79.0746 | 83.4545 | 81.7318 | 82.4469 | 40630.2393 | 41138.1173 | 39537.2858 | 41727.2557 | 40865.8947 | 41223.4408 | 1 | 0.0313 | 0 | 0 | 0 | 0 | 0 | 41138.1173 | 41138.1173 | 39537.2858 | 39537.2858 | 41727.2557 | 41727.2557 | 40865.8947 | 40865.8947 | 41223.4408 | 41223.4408
12 | Suporte - Coluna isolador pedestal (Baixa) | kg | 500 | 81.2605 | 82.2762 | 79.0746 | 83.4545 | 81.7318 | 82.4469 | 40630.2393 | 41138.1173 | 39537.2858 | 41727.2557 | 40865.8947 | 41223.4408 | 1 | 0.0313 | 0 | 0 | 0 | 0 | 0 | 41138.1173 | 41138.1173 | 39537.2858 | 39537.2858 | 41727.2557 | 41727.2557 | 40865.8947 | 40865.8947 | 41223.4408 | 41223.4408
13 | Concreto Estrutural - Autotransformador monofásico | m³ | 10.1 | 4063.9447 | 4114.744 | 3954.6246 | 4173.6712 | 4087.5156 | 4123.2783 | 41045.8414 | 41558.9144 | 39941.7082 | 42154.0791 | 41283.9072 | 41645.1106 | 1 | 0.0313 | 0 | 0 | 0 | 0 | 0 | 41558.9144 | 41558.9144 | 39941.7082 | 39941.7082 | 42154.0791 | 42154.0791 | 41283.9072 | 41283.9072 | 41645.1106 | 41645.1106
14 | Concreto Estrutural - Parede corta-fogo | m³ | 48 | 4063.9447 | 4114.744 | 3954.6246 | 4173.6712 | 4087.5156 | 4123.2783 | 195069.3451 | 197507.7119 | 189821.9797 | 200336.2174 | 196200.7473 | 197917.3575 | 1 | 0.0313 | 0 | 0 | 0 | 0 | 0 | 197507.7119 | 197507.7119 | 189821.9797 | 189821.9797 | 200336.2174 | 200336.2174 | 196200.7473 | 196200.7473 | 197917.3575 | 197917.3575
15 | Concreto Estrutural - Cubículos de Fech. Delta 13,8 kV | m³ | 0.2 | 4063.9447 | 4114.744 | 3954.6246 | 4173.6712 | 4087.5156 | 4123.2783 | 812.7889 | 822.9488 | 790.9249 | 834.7342 | 817.5031 | 824.6557 | 1 | 0.0313 | 0 | 0 | 0 | 0 | 0 | 822.9488 | 822.9488 | 790.9249 | 790.9249 | 834.7342 | 834.7342 | 817.5031 | 817.5031 | 824.6557 | 824.6557
16 | Concreto Estrutural - Para-raios | m³ | 0 | 4063.9447 | 4114.744 | 3954.6246 | 4173.6712 | 4087.5156 | 4123.2783 | 0 | 0 | 0 | 0 | 0 | 0 | 1 | 0.0313 | 0 | 0 | 0 | 0 | 0 | 0 | 0 | 0 | 0 | 0 | 0 | 0 | 0 | 0 | 0
17 | Concreto Estrutural - Coluna isolador de pedestal (Alta) | m³ | 1.75 | 4063.9447 | 4114.744 | 3954.6246 | 4173.6712 | 4087.5156 | 4123.2783 | 7111.9032 | 7200.802 | 6920.593 | 7303.9246 | 7153.1522 | 7215.737 | 1 | 0.0313 | 0 | 0 | 0 | 0 | 0 | 7200.802 | 7200.802 | 6920.593 | 6920.593 | 7303.9246 | 7303.9246 | 7153.1522 | 7153.1522 | 7215.737 | 7215.737
18 | Concreto Estrutural - Coluna isolador de pedestal (Baixa) | m³ | 1.75 | 4063.9447 | 4114.744 | 3954.6246 | 4173.6712 | 4087.5156 | 4123.2783 | 7111.9032 | 7200.802 | 6920.593 | 7303.9246 | 7153.1522 | 7215.737 | 1 | 0.0313 | 0 | 0 | 0 | 0 | 0 | 7200.802 | 7200.802 | 6920.593 | 6920.593 | 7303.9246 | 7303.9246 | 7153.1522 | 7153.1522 | 7215.737 | 7215.737
19 | Concreto Estrutural - Caixa separadora de óleo | m³ | 20 | 4063.9447 | 4114.744 | 3954.6246 | 4173.6712 | 4087.5156 | 4123.2783 | 81278.8938 | 82294.88 | 79092.4915 | 83473.4239 | 81750.3114 | 82465.5656 | 1 | 0.0313 | 0 | 0 | 0 | 0 | 0 | 82294.88 | 82294.88 | 79092.4915 | 79092.4915 | 83473.4239 | 83473.4239 | 81750.3114 | 81750.3114 | 82465.5656 | 82465.5656
| SUBTOTAL | [8 empty] | 7124341.5766 | 7213395.8463 | 6932696.7882 | 7316698.7992 | 7165662.7577 | 7228356.9636 |  |  | 7213395.8463 | 6932696.7882 | 7316698.7992 | 7165662.7577 | 7228356.9636
|  |  |  | BRASIL | Norte | Nordeste | Centro-Oeste | Sudeste | Sul
| CANTEIRO DE OBRAS (R$) - 3,39% (Inst. Novas) e 3,98% (Inst. Existentes) da soma de obras civis e montagem eletromecânica |  |  | #REF! | #REF! | #REF! | #REF! | #REF! | #REF!
| CUSTO DIRETO BÁSICO (R$) |  |  | #REF! | #REF! | #REF! | #REF! | #REF! | #REF!
| COMISSIONAMENTO (R$) - 2,7% do valor do custo direto básico |  |  | #REF! | #REF! | #REF! | #REF! | #REF! | #REF!
| ENGENHARIA (R$) - 1,4% do valor do custo direto básico |  |  | #REF! | #REF! | #REF! | #REF! | #REF! | #REF!
| SOCIOAMBIENTAL (R$) - 1,25% (Inst. Novas) e 3,99% (Inst. Existentes) do valor do custo direto básico |  |  | #REF! | #REF! | #REF! | #REF! | #REF! | #REF!
| ADMINISTRAÇÃO LOCAL (R$) - 2,7% do valor do custo direto básico |  |  | #REF! | #REF! | #REF! | #REF! | #REF! | #REF!
| CUSTO DIRETO (R$) - Soma do custo direto básico, comissionamento, engenharia e administração local |  |  | #REF! | #REF! | #REF! | #REF! | #REF! | #REF!
| EVENTUAIS (R$) - 3% do valor dos custos diretos |  |  | #REF! | #REF! | #REF! | #REF! | #REF! | #REF!
| CUSTO INDIRETO (R$) - Administração central e/ou regional do empreendimento - 2,7% do valor dos custos diretos |  |  | #REF! | #REF! | #REF! | #REF! | #REF! | #REF!
| VALOR TOTAL (R$) |  |  | 10498429.7473 | 10629660.1191 | 10216021.9871 | 10781887.3504 | 10559320.6398 | 10651706.8216 | [8 empty] | 7213395.8463 | 6932696.7882 | 7316698.7992 | 7165662.7577 | 7228356.9636
|  |  |  | 100% | 100% | 100% | 100% | 100% | 100% | [8 empty] | 1 | 1 | 1 | 1 | 1
| Autotransformador monofásico - 500/13,8 kV | [16 empty] | Norte | Nordeste | Centro-Oeste | Sudeste | Sul
[16 empty] | Soma dos itens Rateio |  | 10411158.22 | 10006022.7792 | 10560256.2884 | 10342264.6298 | 10432751.7334
Item | EQUIPAMENTO | Unidade | Quant. | 2021-02-01 | Preço Unitário |  |  |  |  | 2021-02-01 | Preço Total |  |  |  |  | Soma das UARs |  | 0 | 0 | 0 | 0 | 0
|  |  |  | BRASIL | Norte | Nordeste | Centro-Oeste | Sudeste | Sul | BRASIL | Norte | Nordeste | Centro-Oeste | Sudeste | Sul | Taxa de Rateio |  | 0 | 0 | 0 | 0 | 0
1 | Autotransformador monofásico | unid. | 1 | 6394438.335 | 6474368.8142 | 6222427.9438 | 6567088.1701 | 6431526.0774 | 6487797.1347 | 6394438.335 | 6474368.8142 | 6222427.9438 | 6567088.1701 | 6431526.0774 | 6487797.1347 | 1 | 0.0286 | 0 | 0 | 0 | 0 | 0 | 6474368.8142 | 6474368.8142 | 6222427.9438 | 6222427.9438 | 6567088.1701 | 6567088.1701 | 6431526.0774 | 6431526.0774 | 6487797.1347 | 6487797.1347
2 | Cubículos de Fechamento Delta 13,8 kV | unid. | 0.333 | 135320.4176 | 137011.9229 | 131680.2984 | 138974.0689 | 136105.2761 | 137296.0957 | 45061.6991 | 45624.9703 | 43849.5394 | 46278.3649 | 45323.0569 | 45719.5999 | 1 | 0.0357 | 0 | 0 | 0 | 0 | 0 | 45624.9703 | 45624.9703 | 43849.5394 | 43849.5394 | 46278.3649 | 46278.3649 | 45323.0569 | 45323.0569 | 45719.5999 | 45719.5999
3 | Coluna Isolador Pedestal (Alta) | unid. | 1 | 2362.9287 | 2392.4653 | 2299.3659 | 2426.7278 | 2376.6337 | 2397.4274 | 2362.9287 | 2392.4653 | 2299.3659 | 2426.7278 | 2376.6337 | 2397.4274 | 1 | 0.027 | 0 | 0 | 0 | 0 | 0 | 2392.4653 | 2392.4653 | 2299.3659 | 2299.3659 | 2426.7278 | 2426.7278 | 2376.6337 | 2376.6337 | 2397.4274 | 2397.4274
4 | Coluna Isolador Pedestal (Baixa) | unid. | 1 | 2362.9287 | 2392.4653 | 2299.3659 | 2426.7278 | 2376.6337 | 2397.4274 | 2362.9287 | 2392.4653 | 2299.3659 | 2426.7278 | 2376.6337 | 2397.4274 | 1 | 0.027 | 0 | 0 | 0 | 0 | 0 | 2392.4653 | 2392.4653 | 2299.3659 | 2299.3659 | 2426.7278 | 2426.7278 | 2376.6337 | 2376.6337 | 2397.4274 | 2397.4274
5 | Sistema de proteção contra incêndio | unid. | 1 | 38862.8677 | 39348.6536 | 37817.4566 | 39912.1652 | 39088.2724 | 39430.2656 | 38862.8677 | 39348.6536 | 37817.4566 | 39912.1652 | 39088.2724 | 39430.2656 | 1 | 0.04 | 0 | 0 | 0 | 0 | 0 | 39348.6536 | 39348.6536 | 37817.4566 | 37817.4566 | 39912.1652 | 39912.1652 | 39088.2724 | 39088.2724 | 39430.2656 | 39430.2656
6 | Transformador de aterramento 13,8 kV | unid. | 0.33 | 355817.1594 | 360264.8739 | 346245.6778 | 365424.2227 | 357880.899 | 361012.09 | 117419.6626 | 118887.4084 | 114261.0737 | 120589.9935 | 118100.6967 | 119133.9897 | 1 | 0.0333 | 0 | 0 | 0 | 0 | 0 | 118887.4084 | 118887.4084 | 114261.0737 | 114261.0737 | 120589.9935 | 120589.9935 | 118100.6967 | 118100.6967 | 119133.9897 | 119133.9897
7 | Resistor de Aterramento | unid. | 0.33 | 52260.5757 | 52913.8329 | 50854.7662 | 53671.6113 | 52563.6871 | 53023.5801 | 17245.99 | 17461.5649 | 16782.0729 | 17711.6317 | 17346.0167 | 17497.7814 | 1 | 0.0278 | 0 | 0 | 0 | 0 | 0 | 17461.5649 | 17461.5649 | 16782.0729 | 16782.0729 | 17711.6317 | 17711.6317 | 17346.0167 | 17346.0167 | 17497.7814 | 17497.7814
8 | Cabo Nu / Tubo - Barramento | kg | 0 | 97.3139 | 98.5303 | 94.6962 | 99.9414 | 97.8783 | 98.7347 | 0 | 0 | 0 | 0 | 0 | 0 | 1 | 0.025 | 0 | 0 | 0 | 0 | 0 | 0 | 0 | 0 | 0 | 0 | 0 | 0 | 0 | 0 | 0
9 | Tubo diâmetro 8" | kg | 146 | 78.4147 | 79.3949 | 76.3053 | 80.5319 | 78.8695 | 79.5595 | 11448.5453 | 11591.6522 | 11140.5795 | 11757.6561 | 11514.9469 | 11615.6941 | 1 | Rateio | 0 | 0 | 0 | 0 | 0 | 11591.6522 | 11591.6522 | 11140.5795 | 11140.5795 | 11757.6561 | 11757.6561 | 11514.9469 | 11514.9469 | 11615.6941 | 11615.6941
10 | Conectores / Espaçadores | unid. | 0 | 233.6408 | 236.5613 | 227.3559 | 239.9491 | 234.9959 | 237.052 | 0 | 0 | 0 | 0 | 0 | 0 | 1 | 0.025 | 0 | 0 | 0 | 0 | 0 | 0 | 0 | 0 | 0 | 0 | 0 | 0 | 0 | 0 | 0
11 | Suporte - Coluna isolador pedestal (Alta) | kg | 500 | 81.2605 | 82.2762 | 79.0746 | 83.4545 | 81.7318 | 82.4469 | 40630.2393 | 41138.1173 | 39537.2858 | 41727.2557 | 40865.8947 | 41223.4408 | 1 | 0.0313 | 0 | 0 | 0 | 0 | 0 | 41138.1173 | 41138.1173 | 39537.2858 | 39537.2858 | 41727.2557 | 41727.2557 | 40865.8947 | 40865.8947 | 41223.4408 | 41223.4408
12 | Suporte - Coluna isolador pedestal (Baixa) | kg | 500 | 81.2605 | 82.2762 | 79.0746 | 83.4545 | 81.7318 | 82.4469 | 40630.2393 | 41138.1173 | 39537.2858 | 41727.2557 | 40865.8947 | 41223.4408 | 1 | 0.0313 | 0 | 0 | 0 | 0 | 0 | 41138.1173 | 41138.1173 | 39537.2858 | 39537.2858 | 41727.2557 | 41727.2557 | 40865.8947 | 40865.8947 | 41223.4408 | 41223.4408
13 | Concreto Estrutural - Autotransformador monofásico | m³ | 10.1 | 4063.9447 | 4114.744 | 3954.6246 | 4173.6712 | 4087.5156 | 4123.2783 | 41045.8414 | 41558.9144 | 39941.7082 | 42154.0791 | 41283.9072 | 41645.1106 | 1 | 0.0313 | 0 | 0 | 0 | 0 | 0 | 41558.9144 | 41558.9144 | 39941.7082 | 39941.7082 | 42154.0791 | 42154.0791 | 41283.9072 | 41283.9072 | 41645.1106 | 41645.1106
14 | Concreto Estrutural - Parede corta-fogo | m³ | 48 | 4063.9447 | 4114.744 | 3954.6246 | 4173.6712 | 4087.5156 | 4123.2783 | 195069.3451 | 197507.7119 | 189821.9797 | 200336.2174 | 196200.7473 | 197917.3575 | 1 | 0.0313 | 0 | 0 | 0 | 0 | 0 | 197507.7119 | 197507.7119 | 189821.9797 | 189821.9797 | 200336.2174 | 200336.2174 | 196200.7473 | 196200.7473 | 197917.3575 | 197917.3575
15 | Concreto Estrutural - Cubículos de Fech. Delta 13,8 kV | m³ | 0.2 | 4063.9447 | 4114.744 | 3954.6246 | 4173.6712 | 4087.5156 | 4123.2783 | 812.7889 | 822.9488 | 790.9249 | 834.7342 | 817.5031 | 824.6557 | 1 | 0.0313 | 0 | 0 | 0 | 0 | 0 | 822.9488 | 822.9488 | 790.9249 | 790.9249 | 834.7342 | 834.7342 | 817.5031 | 817.5031 | 824.6557 | 824.6557
16 | Concreto Estrutural - Para-raios | m³ | 0 | 4063.9447 | 4114.744 | 3954.6246 | 4173.6712 | 4087.5156 | 4123.2783 | 0 | 0 | 0 | 0 | 0 | 0 | 1 | 0.0313 | 0 | 0 | 0 | 0 | 0 | 0 | 0 | 0 | 0 | 0 | 0 | 0 | 0 | 0 | 0
17 | Concreto Estrutural - Coluna isolador de pedestal (Alta) | m³ | 1.75 | 4063.9447 | 4114.744 | 3954.6246 | 4173.6712 | 4087.5156 | 4123.2783 | 7111.9032 | 7200.802 | 6920.593 | 7303.9246 | 7153.1522 | 7215.737 | 1 | 0.0313 | 0 | 0 | 0 | 0 | 0 | 7200.802 | 7200.802 | 6920.593 | 6920.593 | 7303.9246 | 7303.9246 | 7153.1522 | 7153.1522 | 7215.737 | 7215.737
18 | Concreto Estrutural - Coluna isolador de pedestal (Baixa) | m³ | 1.75 | 4063.9447 | 4114.744 | 3954.6246 | 4173.6712 | 4087.5156 | 4123.2783 | 7111.9032 | 7200.802 | 6920.593 | 7303.9246 | 7153.1522 | 7215.737 | 1 | 0.0313 | 0 | 0 | 0 | 0 | 0 | 7200.802 | 7200.802 | 6920.593 | 6920.593 | 7303.9246 | 7303.9246 | 7153.1522 | 7153.1522 | 7215.737 | 7215.737
19 | Concreto Estrutural - Caixa separadora de óleo | m³ | 20 | 4063.9447 | 4114.744 | 3954.6246 | 4173.6712 | 4087.5156 | 4123.2783 | 81278.8938 | 82294.88 | 79092.4915 | 83473.4239 | 81750.3114 | 82465.5656 | 1 | 0.0313 | 0 | 0 | 0 | 0 | 0 | 82294.88 | 82294.88 | 79092.4915 | 79092.4915 | 83473.4239 | 83473.4239 | 81750.3114 | 81750.3114 | 82465.5656 | 82465.5656
| SUBTOTAL | [8 empty] | 7042894.1113 | 7130930.2877 | 6853440.2597 | 7233052.2523 | 7083742.8971 | 7145720.3653 |  |  | 7130930.2877 | 6853440.2597 | 7233052.2523 | 7083742.8971 | 7145720.3653
|  |  |  | BRASIL | Norte | Nordeste | Centro-Oeste | Sudeste | Sul
| CANTEIRO DE OBRAS (R$) - 3,39% (Inst. Novas) e 3,98% (Inst. Existentes) da soma de obras civis e montagem eletromecânica |  |  | #REF! | #REF! | #REF! | #REF! | #REF! | #REF!
| CUSTO DIRETO BÁSICO (R$) |  |  | #REF! | #REF! | #REF! | #REF! | #REF! | #REF!
| COMISSIONAMENTO (R$) - 2,7% do valor do custo direto básico |  |  | #REF! | #REF! | #REF! | #REF! | #REF! | #REF!
| ENGENHARIA (R$) - 1,4% do valor do custo direto básico |  |  | #REF! | #REF! | #REF! | #REF! | #REF! | #REF!
| SOCIOAMBIENTAL (R$) - 1,25% (Inst. Novas) e 3,99% (Inst. Existentes) do valor do custo direto básico |  |  | #REF! | #REF! | #REF! | #REF! | #REF! | #REF!
| ADMINISTRAÇÃO LOCAL (R$) - 2,7% do valor do custo direto básico |  |  | #REF! | #REF! | #REF! | #REF! | #REF! | #REF!
| CUSTO DIRETO (R$) - Soma do custo direto básico, comissionamento, engenharia e administração local |  |  | #REF! | #REF! | #REF! | #REF! | #REF! | #REF!
| EVENTUAIS (R$) - 3% do valor dos custos diretos |  |  | #REF! | #REF! | #REF! | #REF! | #REF! | #REF!
| CUSTO INDIRETO (R$) - Administração central e/ou regional do empreendimento - 2,7% do valor dos custos diretos |  |  | #REF! | #REF! | #REF! | #REF! | #REF! | #REF!
| VALOR TOTAL (R$) |  |  | 10282625.4025 | 10411158.22 | 10006022.7792 | 10560256.2884 | 10342264.6298 | 10432751.7334 | [8 empty] | 7130930.2877 | 6853440.2597 | 7233052.2523 | 7083742.8971 | 7145720.3653
|  |  |  | 100% | 100% | 100% | 100% | 100% | 100% | [8 empty] | 1 | 1 | 1 | 1 | 1
| Autotransformador monofásico - 500/69 kV | [16 empty] | Norte | Nordeste | Centro-Oeste | Sudeste | Sul
[16 empty] | Soma dos itens Rateio |  | 10513639.1305 | 10104515.7905 | 10664204.8267 | 10444067.395 | 10535445.1968
Item | EQUIPAMENTO | Unidade | Quant. | 2021-02-01 | Preço Unitário |  |  |  |  | 2021-02-01 | Preço Total |  |  |  |  | Soma das UARs |  | 0 | 0 | 0 | 0 | 0
|  |  |  | BRASIL | Norte | Nordeste | Centro-Oeste | Sudeste | Sul | BRASIL | Norte | Nordeste | Centro-Oeste | Sudeste | Sul | Taxa de Rateio |  | 0 | 0 | 0 | 0 | 0
1 | Autotransformador monofásico | unid. | 1 | 6463764.1666 | 6544561.2187 | 6289888.9105 | 6638285.7991 | 6501253.9987 | 6558135.1234 | 6463764.1666 | 6544561.2187 | 6289888.9105 | 6638285.7991 | 6501253.9987 | 6558135.1234 | 1 | 0.0286 | 0 | 0 | 0 | 0 | 0 | 6544561.2187 | 6544561.2187 | 6289888.9105 | 6289888.9105 | 6638285.7991 | 6638285.7991 | 6501253.9987 | 6501253.9987 | 6558135.1234 | 6558135.1234
2 | Cubículos de Fechamento Delta 13,8 kV | unid. | 0.333 | 135320.4176 | 137011.9229 | 131680.2984 | 138974.0689 | 136105.2761 | 137296.0957 | 45061.6991 | 45624.9703 | 43849.5394 | 46278.3649 | 45323.0569 | 45719.5999 | 1 | 0.0357 | 0 | 0 | 0 | 0 | 0 | 45624.9703 | 45624.9703 | 43849.5394 | 43849.5394 | 46278.3649 | 46278.3649 | 45323.0569 | 45323.0569 | 45719.5999 | 45719.5999
3 | Coluna Isolador Pedestal (Alta) | unid. | 1 | 2362.9287 | 2392.4653 | 2299.3659 | 2426.7278 | 2376.6337 | 2397.4274 | 2362.9287 | 2392.4653 | 2299.3659 | 2426.7278 | 2376.6337 | 2397.4274 | 1 | 0.027 | 0 | 0 | 0 | 0 | 0 | 2392.4653 | 2392.4653 | 2299.3659 | 2299.3659 | 2426.7278 | 2426.7278 | 2376.6337 | 2376.6337 | 2397.4274 | 2397.4274
4 | Coluna Isolador Pedestal (Baixa) | unid. | 1 | 2362.9287 | 2392.4653 | 2299.3659 | 2426.7278 | 2376.6337 | 2397.4274 | 2362.9287 | 2392.4653 | 2299.3659 | 2426.7278 | 2376.6337 | 2397.4274 | 1 | 0.027 | 0 | 0 | 0 | 0 | 0 | 2392.4653 | 2392.4653 | 2299.3659 | 2299.3659 | 2426.7278 | 2426.7278 | 2376.6337 | 2376.6337 | 2397.4274 | 2397.4274
5 | Sistema de proteção contra incêndio | unid. | 1 | 38862.8677 | 39348.6536 | 37817.4566 | 39912.1652 | 39088.2724 | 39430.2656 | 38862.8677 | 39348.6536 | 37817.4566 | 39912.1652 | 39088.2724 | 39430.2656 | 1 | 0.04 | 0 | 0 | 0 | 0 | 0 | 39348.6536 | 39348.6536 | 37817.4566 | 37817.4566 | 39912.1652 | 39912.1652 | 39088.2724 | 39088.2724 | 39430.2656 | 39430.2656
6 | Transformador de aterramento 13,8 kV | unid. | 0.33 | 355817.1594 | 360264.8739 | 346245.6778 | 365424.2227 | 357880.899 | 361012.09 | 117419.6626 | 118887.4084 | 114261.0737 | 120589.9935 | 118100.6967 | 119133.9897 | 1 | 0.0333 | 0 | 0 | 0 | 0 | 0 | 118887.4084 | 118887.4084 | 114261.0737 | 114261.0737 | 120589.9935 | 120589.9935 | 118100.6967 | 118100.6967 | 119133.9897 | 119133.9897
7 | Resistor de Aterramento | unid. | 0.33 | 52260.5757 | 52913.8329 | 50854.7662 | 53671.6113 | 52563.6871 | 53023.5801 | 17245.99 | 17461.5649 | 16782.0729 | 17711.6317 | 17346.0167 | 17497.7814 | 1 | 0.0278 | 0 | 0 | 0 | 0 | 0 | 17461.5649 | 17461.5649 | 16782.0729 | 16782.0729 | 17711.6317 | 17711.6317 | 17346.0167 | 17346.0167 | 17497.7814 | 17497.7814
8 | Cabo Nu / Tubo - Barramento | kg | 0 | 97.3139 | 98.5303 | 94.6962 | 99.9414 | 97.8783 | 98.7347 | 0 | 0 | 0 | 0 | 0 | 0 | 1 | 0.025 | 0 | 0 | 0 | 0 | 0 | 0 | 0 | 0 | 0 | 0 | 0 | 0 | 0 | 0 | 0
9 | Tubo diâmetro 8" | kg | 146 | 78.4147 | 79.3949 | 76.3053 | 80.5319 | 78.8695 | 79.5595 | 11448.5453 | 11591.6522 | 11140.5795 | 11757.6561 | 11514.9469 | 11615.6941 | 1 | Rateio | 0 | 0 | 0 | 0 | 0 | 11591.6522 | 11591.6522 | 11140.5795 | 11140.5795 | 11757.6561 | 11757.6561 | 11514.9469 | 11514.9469 | 11615.6941 | 11615.6941
10 | Conectores / Espaçadores | unid. | 0 | 233.6408 | 236.5613 | 227.3559 | 239.9491 | 234.9959 | 237.052 | 0 | 0 | 0 | 0 | 0 | 0 | 1 | 0.025 | 0 | 0 | 0 | 0 | 0 | 0 | 0 | 0 | 0 | 0 | 0 | 0 | 0 | 0 | 0
11 | Suporte - Coluna isolador pedestal (Alta) | kg | 500 | 81.2605 | 82.2762 | 79.0746 | 83.4545 | 81.7318 | 82.4469 | 40630.2393 | 41138.1173 | 39537.2858 | 41727.2557 | 40865.8947 | 41223.4408 | 1 | 0.0313 | 0 | 0 | 0 | 0 | 0 | 41138.1173 | 41138.1173 | 39537.2858 | 39537.2858 | 41727.2557 | 41727.2557 | 40865.8947 | 40865.8947 | 41223.4408 | 41223.4408
12 | Suporte - Coluna isolador pedestal (Baixa) | kg | 500 | 81.2605 | 82.2762 | 79.0746 | 83.4545 | 81.7318 | 82.4469 | 40630.2393 | 41138.1173 | 39537.2858 | 41727.2557 | 40865.8947 | 41223.4408 | 1 | 0.0313 | 0 | 0 | 0 | 0 | 0 | 41138.1173 | 41138.1173 | 39537.2858 | 39537.2858 | 41727.2557 | 41727.2557 | 40865.8947 | 40865.8947 | 41223.4408 | 41223.4408
13 | Concreto Estrutural - Autotransformador monofásico | m³ | 10.1 | 4063.9447 | 4114.744 | 3954.6246 | 4173.6712 | 4087.5156 | 4123.2783 | 41045.8414 | 41558.9144 | 39941.7082 | 42154.0791 | 41283.9072 | 41645.1106 | 1 | 0.0313 | 0 | 0 | 0 | 0 | 0 | 41558.9144 | 41558.9144 | 39941.7082 | 39941.7082 | 42154.0791 | 42154.0791 | 41283.9072 | 41283.9072 | 41645.1106 | 41645.1106
14 | Concreto Estrutural - Parede corta-fogo | m³ | 48 | 4063.9447 | 4114.744 | 3954.6246 | 4173.6712 | 4087.5156 | 4123.2783 | 195069.3451 | 197507.7119 | 189821.9797 | 200336.2174 | 196200.7473 | 197917.3575 | 1 | 0.0313 | 0 | 0 | 0 | 0 | 0 | 197507.7119 | 197507.7119 | 189821.9797 | 189821.9797 | 200336.2174 | 200336.2174 | 196200.7473 | 196200.7473 | 197917.3575 | 197917.3575
15 | Concreto Estrutural - Cubículos de Fech. Delta 13,8 kV | m³ | 0.2 | 4063.9447 | 4114.744 | 3954.6246 | 4173.6712 | 4087.5156 | 4123.2783 | 812.7889 | 822.9488 | 790.9249 | 834.7342 | 817.5031 | 824.6557 | 1 | 0.0313 | 0 | 0 | 0 | 0 | 0 | 822.9488 | 822.9488 | 790.9249 | 790.9249 | 834.7342 | 834.7342 | 817.5031 | 817.5031 | 824.6557 | 824.6557
16 | Concreto Estrutural - Para-raios | m³ | 0 | 4063.9447 | 4114.744 | 3954.6246 | 4173.6712 | 4087.5156 | 4123.2783 | 0 | 0 | 0 | 0 | 0 | 0 | 1 | 0.0313 | 0 | 0 | 0 | 0 | 0 | 0 | 0 | 0 | 0 | 0 | 0 | 0 | 0 | 0 | 0
17 | Concreto Estrutural - Coluna isolador de pedestal (Alta) | m³ | 1.75 | 4063.9447 | 4114.744 | 3954.6246 | 4173.6712 | 4087.5156 | 4123.2783 | 7111.9032 | 7200.802 | 6920.593 | 7303.9246 | 7153.1522 | 7215.737 | 1 | 0.0313 | 0 | 0 | 0 | 0 | 0 | 7200.802 | 7200.802 | 6920.593 | 6920.593 | 7303.9246 | 7303.9246 | 7153.1522 | 7153.1522 | 7215.737 | 7215.737
18 | Concreto Estrutural - Coluna isolador de pedestal (Baixa) | m³ | 1.75 | 4063.9447 | 4114.744 | 3954.6246 | 4173.6712 | 4087.5156 | 4123.2783 | 7111.9032 | 7200.802 | 6920.593 | 7303.9246 | 7153.1522 | 7215.737 | 1 | 0.0313 | 0 | 0 | 0 | 0 | 0 | 7200.802 | 7200.802 | 6920.593 | 6920.593 | 7303.9246 | 7303.9246 | 7153.1522 | 7153.1522 | 7215.737 | 7215.737
19 | Concreto Estrutural - Caixa separadora de óleo | m³ | 20 | 4063.9447 | 4114.744 | 3954.6246 | 4173.6712 | 4087.5156 | 4123.2783 | 81278.8938 | 82294.88 | 79092.4915 | 83473.4239 | 81750.3114 | 82465.5656 | 1 | 0.0313 | 0 | 0 | 0 | 0 | 0 | 82294.88 | 82294.88 | 79092.4915 | 79092.4915 | 83473.4239 | 83473.4239 | 81750.3114 | 81750.3114 | 82465.5656 | 82465.5656
| SUBTOTAL | [8 empty] | 7112219.9428 | 7201122.6921 | 6920901.2264 | 7304249.8813 | 7153470.8185 | 7216058.354 |  |  | 7201122.6921 | 6920901.2264 | 7304249.8813 | 7153470.8185 | 7216058.354
|  |  |  | BRASIL | Norte | Nordeste | Centro-Oeste | Sudeste | Sul
| CANTEIRO DE OBRAS (R$) - 3,39% (Inst. Novas) e 3,98% (Inst. Existentes) da soma de obras civis e montagem eletromecânica |  |  | #REF! | #REF! | #REF! | #REF! | #REF! | #REF!
| CUSTO DIRETO BÁSICO (R$) |  |  | #REF! | #REF! | #REF! | #REF! | #REF! | #REF!
| COMISSIONAMENTO (R$) - 2,7% do valor do custo direto básico |  |  | #REF! | #REF! | #REF! | #REF! | #REF! | #REF!
| ENGENHARIA (R$) - 1,4% do valor do custo direto básico |  |  | #REF! | #REF! | #REF! | #REF! | #REF! | #REF!
| SOCIOAMBIENTAL (R$) - 1,25% (Inst. Novas) e 3,99% (Inst. Existentes) do valor do custo direto básico |  |  | #REF! | #REF! | #REF! | #REF! | #REF! | #REF!
| ADMINISTRAÇÃO LOCAL (R$) - 2,7% do valor do custo direto básico |  |  | #REF! | #REF! | #REF! | #REF! | #REF! | #REF!
| CUSTO DIRETO (R$) - Soma do custo direto básico, comissionamento, engenharia e administração local |  |  | #REF! | #REF! | #REF! | #REF! | #REF! | #REF!
| EVENTUAIS (R$) - 3% do valor dos custos diretos |  |  | #REF! | #REF! | #REF! | #REF! | #REF! | #REF!
| CUSTO INDIRETO (R$) - Administração central e/ou regional do empreendimento - 2,7% do valor dos custos diretos |  |  | #REF! | #REF! | #REF! | #REF! | #REF! | #REF!
| VALOR TOTAL (R$) |  |  | 10383841.1165 | 10513639.1305 | 10104515.7905 | 10664204.8267 | 10444067.395 | 10535445.1968 | [8 empty] | 7201122.6921 | 6920901.2264 | 7304249.8813 | 7153470.8185 | 7216058.354
|  |  |  | 100% | 100% | 100% | 100% | 100% | 100% | [8 empty] | 1 | 1 | 1 | 1 | 1
| Autotransformador monofásico - 500/138 kV | [16 empty] | Norte | Nordeste | Centro-Oeste | Sudeste | Sul
[16 empty] | Soma dos itens Rateio |  | 10558116.8483 | 10147262.721 | 10709319.5093 | 10488250.7911 | 10580015.1647
Item | EQUIPAMENTO | Unidade | Quant. | 2021-02-01 | Preço Unitário |  |  |  |  | 2021-02-01 | Preço Total |  |  |  |  | Soma das UARs |  | 0 | 0 | 0 | 0 | 0
|  |  |  | BRASIL | Norte | Nordeste | Centro-Oeste | Sudeste | Sul | BRASIL | Norte | Nordeste | Centro-Oeste | Sudeste | Sul | Taxa de Rateio |  | 0 | 0 | 0 | 0 | 0
1 | Autotransformador monofásico | unid. | 1 | 6493852.2557 | 6575025.4089 | 6319167.63 | 6669186.2666 | 6531516.5988 | 6588662.4986 | 6493852.2557 | 6575025.4089 | 6319167.63 | 6669186.2666 | 6531516.5988 | 6588662.4986 | 1 | 0.0286 | 0 | 0 | 0 | 0 | 0 | 6575025.4089 | 6575025.4089 | 6319167.63 | 6319167.63 | 6669186.2666 | 6669186.2666 | 6531516.5988 | 6531516.5988 | 6588662.4986 | 6588662.4986
2 | Cubículos de Fechamento Delta 13,8 kV | unid. | 0.333 | 135320.4176 | 137011.9229 | 131680.2984 | 138974.0689 | 136105.2761 | 137296.0957 | 45061.6991 | 45624.9703 | 43849.5394 | 46278.3649 | 45323.0569 | 45719.5999 | 1 | 0.0357 | 0 | 0 | 0 | 0 | 0 | 45624.9703 | 45624.9703 | 43849.5394 | 43849.5394 | 46278.3649 | 46278.3649 | 45323.0569 | 45323.0569 | 45719.5999 | 45719.5999
3 | Coluna Isolador Pedestal (Alta) | unid. | 1 | 2362.9287 | 2392.4653 | 2299.3659 | 2426.7278 | 2376.6337 | 2397.4274 | 2362.9287 | 2392.4653 | 2299.3659 | 2426.7278 | 2376.6337 | 2397.4274 | 1 | 0.027 | 0 | 0 | 0 | 0 | 0 | 2392.4653 | 2392.4653 | 2299.3659 | 2299.3659 | 2426.7278 | 2426.7278 | 2376.6337 | 2376.6337 | 2397.4274 | 2397.4274
4 | Coluna Isolador Pedestal (Baixa) | unid. | 1 | 2362.9287 | 2392.4653 | 2299.3659 | 2426.7278 | 2376.6337 | 2397.4274 | 2362.9287 | 2392.4653 | 2299.3659 | 2426.7278 | 2376.6337 | 2397.4274 | 1 | 0.027 | 0 | 0 | 0 | 0 | 0 | 2392.4653 | 2392.4653 | 2299.3659 | 2299.3659 | 2426.7278 | 2426.7278 | 2376.6337 | 2376.6337 | 2397.4274 | 2397.4274
5 | Sistema de proteção contra incêndio | unid. | 1 | 38862.8677 | 39348.6536 | 37817.4566 | 39912.1652 | 39088.2724 | 39430.2656 | 38862.8677 | 39348.6536 | 37817.4566 | 39912.1652 | 39088.2724 | 39430.2656 | 1 | 0.04 | 0 | 0 | 0 | 0 | 0 | 39348.6536 | 39348.6536 | 37817.4566 | 37817.4566 | 39912.1652 | 39912.1652 | 39088.2724 | 39088.2724 | 39430.2656 | 39430.2656
6 | Transformador de aterramento 13,8 kV | unid. | 0.33 | 355817.1594 | 360264.8739 | 346245.6778 | 365424.2227 | 357880.899 | 361012.09 | 117419.6626 | 118887.4084 | 114261.0737 | 120589.9935 | 118100.6967 | 119133.9897 | 1 | 0.0333 | 0 | 0 | 0 | 0 | 0 | 118887.4084 | 118887.4084 | 114261.0737 | 114261.0737 | 120589.9935 | 120589.9935 | 118100.6967 | 118100.6967 | 119133.9897 | 119133.9897
7 | Resistor de Aterramento | unid. | 0.33 | 52260.5757 | 52913.8329 | 50854.7662 | 53671.6113 | 52563.6871 | 53023.5801 | 17245.99 | 17461.5649 | 16782.0729 | 17711.6317 | 17346.0167 | 17497.7814 | 1 | 0.0278 | 0 | 0 | 0 | 0 | 0 | 17461.5649 | 17461.5649 | 16782.0729 | 16782.0729 | 17711.6317 | 17711.6317 | 17346.0167 | 17346.0167 | 17497.7814 | 17497.7814
8 | Cabo Nu / Tubo - Barramento | kg | 0 | 97.3139 | 98.5303 | 94.6962 | 99.9414 | 97.8783 | 98.7347 | 0 | 0 | 0 | 0 | 0 | 0 | 1 | 0.025 | 0 | 0 | 0 | 0 | 0 | 0 | 0 | 0 | 0 | 0 | 0 | 0 | 0 | 0 | 0
9 | Tubo diâmetro 8" | kg | 146 | 78.4147 | 79.3949 | 76.3053 | 80.5319 | 78.8695 | 79.5595 | 11448.5453 | 11591.6522 | 11140.5795 | 11757.6561 | 11514.9469 | 11615.6941 | 1 | Rateio | 0 | 0 | 0 | 0 | 0 | 11591.6522 | 11591.6522 | 11140.5795 | 11140.5795 | 11757.6561 | 11757.6561 | 11514.9469 | 11514.9469 | 11615.6941 | 11615.6941
10 | Conectores / Espaçadores | unid. | 0 | 233.6408 | 236.5613 | 227.3559 | 239.9491 | 234.9959 | 237.052 | 0 | 0 | 0 | 0 | 0 | 0 | 1 | 0.025 | 0 | 0 | 0 | 0 | 0 | 0 | 0 | 0 | 0 | 0 | 0 | 0 | 0 | 0 | 0
11 | Suporte - Coluna isolador pedestal (Alta) | kg | 500 | 81.2605 | 82.2762 | 79.0746 | 83.4545 | 81.7318 | 82.4469 | 40630.2393 | 41138.1173 | 39537.2858 | 41727.2557 | 40865.8947 | 41223.4408 | 1 | 0.0313 | 0 | 0 | 0 | 0 | 0 | 41138.1173 | 41138.1173 | 39537.2858 | 39537.2858 | 41727.2557 | 41727.2557 | 40865.8947 | 40865.8947 | 41223.4408 | 41223.4408
12 | Suporte - Coluna isolador pedestal (Baixa) | kg | 500 | 81.2605 | 82.2762 | 79.0746 | 83.4545 | 81.7318 | 82.4469 | 40630.2393 | 41138.1173 | 39537.2858 | 41727.2557 | 40865.8947 | 41223.4408 | 1 | 0.0313 | 0 | 0 | 0 | 0 | 0 | 41138.1173 | 41138.1173 | 39537.2858 | 39537.2858 | 41727.2557 | 41727.2557 | 40865.8947 | 40865.8947 | 41223.4408 | 41223.4408
13 | Concreto Estrutural - Autotransformador monofásico | m³ | 10.1 | 4063.9447 | 4114.744 | 3954.6246 | 4173.6712 | 4087.5156 | 4123.2783 | 41045.8414 | 41558.9144 | 39941.7082 | 42154.0791 | 41283.9072 | 41645.1106 | 1 | 0.0313 | 0 | 0 | 0 | 0 | 0 | 41558.9144 | 41558.9144 | 39941.7082 | 39941.7082 | 42154.0791 | 42154.0791 | 41283.9072 | 41283.9072 | 41645.1106 | 41645.1106
14 | Concreto Estrutural - Parede corta-fogo | m³ | 48 | 4063.9447 | 4114.744 | 3954.6246 | 4173.6712 | 4087.5156 | 4123.2783 | 195069.3451 | 197507.7119 | 189821.9797 | 200336.2174 | 196200.7473 | 197917.3575 | 1 | 0.0313 | 0 | 0 | 0 | 0 | 0 | 197507.7119 | 197507.7119 | 189821.9797 | 189821.9797 | 200336.2174 | 200336.2174 | 196200.7473 | 196200.7473 | 197917.3575 | 197917.3575
15 | Concreto Estrutural - Cubículos de Fech. Delta 13,8 kV | m³ | 0.2 | 4063.9447 | 4114.744 | 3954.6246 | 4173.6712 | 4087.5156 | 4123.2783 | 812.7889 | 822.9488 | 790.9249 | 834.7342 | 817.5031 | 824.6557 | 1 | 0.0313 | 0 | 0 | 0 | 0 | 0 | 822.9488 | 822.9488 | 790.9249 | 790.9249 | 834.7342 | 834.7342 | 817.5031 | 817.5031 | 824.6557 | 824.6557
16 | Concreto Estrutural - Para-raios | m³ | 0 | 4063.9447 | 4114.744 | 3954.6246 | 4173.6712 | 4087.5156 | 4123.2783 | 0 | 0 | 0 | 0 | 0 | 0 | 1 | 0.0313 | 0 | 0 | 0 | 0 | 0 | 0 | 0 | 0 | 0 | 0 | 0 | 0 | 0 | 0 | 0
17 | Concreto Estrutural - Coluna isolador de pedestal (Alta) | m³ | 1.75 | 4063.9447 | 4114.744 | 3954.6246 | 4173.6712 | 4087.5156 | 4123.2783 | 7111.9032 | 7200.802 | 6920.593 | 7303.9246 | 7153.1522 | 7215.737 | 1 | 0.0313 | 0 | 0 | 0 | 0 | 0 | 7200.802 | 7200.802 | 6920.593 | 6920.593 | 7303.9246 | 7303.9246 | 7153.1522 | 7153.1522 | 7215.737 | 7215.737
18 | Concreto Estrutural - Coluna isolador de pedestal (Baixa) | m³ | 1.75 | 4063.9447 | 4114.744 | 3954.6246 | 4173.6712 | 4087.5156 | 4123.2783 | 7111.9032 | 7200.802 | 6920.593 | 7303.9246 | 7153.1522 | 7215.737 | 1 | 0.0313 | 0 | 0 | 0 | 0 | 0 | 7200.802 | 7200.802 | 6920.593 | 6920.593 | 7303.9246 | 7303.9246 | 7153.1522 | 7153.1522 | 7215.737 | 7215.737
19 | Concreto Estrutural - Caixa separadora de óleo | m³ | 20 | 4063.9447 | 4114.744 | 3954.6246 | 4173.6712 | 4087.5156 | 4123.2783 | 81278.8938 | 82294.88 | 79092.4915 | 83473.4239 | 81750.3114 | 82465.5656 | 1 | 0.0313 | 0 | 0 | 0 | 0 | 0 | 82294.88 | 82294.88 | 79092.4915 | 79092.4915 | 83473.4239 | 83473.4239 | 81750.3114 | 81750.3114 | 82465.5656 | 82465.5656
| SUBTOTAL | [8 empty] | 7142308.032 | 7231586.8824 | 6950179.9459 | 7335150.3488 | 7183733.4186 | 7246585.7292 |  |  | 7231586.8824 | 6950179.9459 | 7335150.3488 | 7183733.4186 | 7246585.7292
|  |  |  | BRASIL | Norte | Nordeste | Centro-Oeste | Sudeste | Sul
| CANTEIRO DE OBRAS (R$) - 3,39% (Inst. Novas) e 3,98% (Inst. Existentes) da soma de obras civis e montagem eletromecânica |  |  | #REF! | #REF! | #REF! | #REF! | #REF! | #REF!
| CUSTO DIRETO BÁSICO (R$) |  |  | #REF! | #REF! | #REF! | #REF! | #REF! | #REF!
| COMISSIONAMENTO (R$) - 2,7% do valor do custo direto básico |  |  | #REF! | #REF! | #REF! | #REF! | #REF! | #REF!
| ENGENHARIA (R$) - 1,4% do valor do custo direto básico |  |  | #REF! | #REF! | #REF! | #REF! | #REF! | #REF!
| SOCIOAMBIENTAL (R$) - 1,25% (Inst. Novas) e 3,99% (Inst. Existentes) do valor do custo direto básico |  |  | #REF! | #REF! | #REF! | #REF! | #REF! | #REF!
| ADMINISTRAÇÃO LOCAL (R$) - 2,7% do valor do custo direto básico |  |  | #REF! | #REF! | #REF! | #REF! | #REF! | #REF!
| CUSTO DIRETO (R$) - Soma do custo direto básico, comissionamento, engenharia e administração local |  |  | #REF! | #REF! | #REF! | #REF! | #REF! | #REF!
| EVENTUAIS (R$) - 3% do valor dos custos diretos |  |  | #REF! | #REF! | #REF! | #REF! | #REF! | #REF!
| CUSTO INDIRETO (R$) - Administração central e/ou regional do empreendimento - 2,7% do valor dos custos diretos |  |  | #REF! | #REF! | #REF! | #REF! | #REF! | #REF!
| VALOR TOTAL (R$) |  |  | 10427769.7267 | 10558116.8483 | 10147262.721 | 10709319.5093 | 10488250.7911 | 10580015.1647 | [8 empty] | 7231586.8824 | 6950179.9459 | 7335150.3488 | 7183733.4186 | 7246585.7292
|  |  |  | 100% | 100% | 100% | 100% | 100% | 100% | [8 empty] | 1 | 1 | 1 | 1 | 1
| Autotransformador monofásico - 500/230 kV | [16 empty] | Norte | Nordeste | Centro-Oeste | Sudeste | Sul
[16 empty] | Soma dos itens Rateio |  | 10591027.8554 | 10178893.0431 | 10742701.8346 | 10520944.0168 | 10612994.4317
Item | EQUIPAMENTO | Unidade | Quant. | 2021-02-01 | Preço Unitário |  |  |  |  | 2021-02-01 | Preço Total |  |  |  |  | Soma das UARs |  | 0 | 0 | 0 | 0 | 0
|  |  |  | BRASIL | Norte | Nordeste | Centro-Oeste | Sudeste | Sul | BRASIL | Norte | Nordeste | Centro-Oeste | Sudeste | Sul | Taxa de Rateio |  | 0 | 0 | 0 | 0 | 0
1 | Autotransformador monofásico | unid. | 1 | 6516115.7478 | 6597567.1946 | 6340832.2342 | 6692050.873 | 6553909.2191 | 6611251.0377 | 6516115.7478 | 6597567.1946 | 6340832.2342 | 6692050.873 | 6553909.2191 | 6611251.0377 | 1 | 0.0286 | 0 | 0 | 0 | 0 | 0 | 6597567.1946 | 6597567.1946 | 6340832.2342 | 6340832.2342 | 6692050.873 | 6692050.873 | 6553909.2191 | 6553909.2191 | 6611251.0377 | 6611251.0377
2 | Cubículos de Fechamento Delta 13,8 kV | unid. | 0.333 | 135320.4176 | 137011.9229 | 131680.2984 | 138974.0689 | 136105.2761 | 137296.0957 | 45061.6991 | 45624.9703 | 43849.5394 | 46278.3649 | 45323.0569 | 45719.5999 | 1 | 0.0357 | 0 | 0 | 0 | 0 | 0 | 45624.9703 | 45624.9703 | 43849.5394 | 43849.5394 | 46278.3649 | 46278.3649 | 45323.0569 | 45323.0569 | 45719.5999 | 45719.5999
3 | Coluna Isolador Pedestal (Alta) | unid. | 1 | 2362.9287 | 2392.4653 | 2299.3659 | 2426.7278 | 2376.6337 | 2397.4274 | 2362.9287 | 2392.4653 | 2299.3659 | 2426.7278 | 2376.6337 | 2397.4274 | 1 | 0.027 | 0 | 0 | 0 | 0 | 0 | 2392.4653 | 2392.4653 | 2299.3659 | 2299.3659 | 2426.7278 | 2426.7278 | 2376.6337 | 2376.6337 | 2397.4274 | 2397.4274
4 | Coluna Isolador Pedestal (Baixa) | unid. | 1 | 2362.9287 | 2392.4653 | 2299.3659 | 2426.7278 | 2376.6337 | 2397.4274 | 2362.9287 | 2392.4653 | 2299.3659 | 2426.7278 | 2376.6337 | 2397.4274 | 1 | 0.027 | 0 | 0 | 0 | 0 | 0 | 2392.4653 | 2392.4653 | 2299.3659 | 2299.3659 | 2426.7278 | 2426.7278 | 2376.6337 | 2376.6337 | 2397.4274 | 2397.4274
5 | Sistema de proteção contra incêndio | unid. | 1 | 38862.8677 | 39348.6536 | 37817.4566 | 39912.1652 | 39088.2724 | 39430.2656 | 38862.8677 | 39348.6536 | 37817.4566 | 39912.1652 | 39088.2724 | 39430.2656 | 1 | 0.04 | 0 | 0 | 0 | 0 | 0 | 39348.6536 | 39348.6536 | 37817.4566 | 37817.4566 | 39912.1652 | 39912.1652 | 39088.2724 | 39088.2724 | 39430.2656 | 39430.2656
6 | Transformador de aterramento 13,8 kV | unid. | 0.33 | 355817.1594 | 360264.8739 | 346245.6778 | 365424.2227 | 357880.899 | 361012.09 | 117419.6626 | 118887.4084 | 114261.0737 | 120589.9935 | 118100.6967 | 119133.9897 | 1 | 0.0333 | 0 | 0 | 0 | 0 | 0 | 118887.4084 | 118887.4084 | 114261.0737 | 114261.0737 | 120589.9935 | 120589.9935 | 118100.6967 | 118100.6967 | 119133.9897 | 119133.9897
7 | Resistor de Aterramento | unid. | 0.33 | 52260.5757 | 52913.8329 | 50854.7662 | 53671.6113 | 52563.6871 | 53023.5801 | 17245.99 | 17461.5649 | 16782.0729 | 17711.6317 | 17346.0167 | 17497.7814 | 1 | 0.0278 | 0 | 0 | 0 | 0 | 0 | 17461.5649 | 17461.5649 | 16782.0729 | 16782.0729 | 17711.6317 | 17711.6317 | 17346.0167 | 17346.0167 | 17497.7814 | 17497.7814
8 | Cabo Nu / Tubo - Barramento | kg | 0 | 97.3139 | 98.5303 | 94.6962 | 99.9414 | 97.8783 | 98.7347 | 0 | 0 | 0 | 0 | 0 | 0 | 1 | 0.025 | 0 | 0 | 0 | 0 | 0 | 0 | 0 | 0 | 0 | 0 | 0 | 0 | 0 | 0 | 0
9 | Tubo diâmetro 8" | kg | 146 | 78.4147 | 79.3949 | 76.3053 | 80.5319 | 78.8695 | 79.5595 | 11448.5453 | 11591.6522 | 11140.5795 | 11757.6561 | 11514.9469 | 11615.6941 | 1 | Rateio | 0 | 0 | 0 | 0 | 0 | 11591.6522 | 11591.6522 | 11140.5795 | 11140.5795 | 11757.6561 | 11757.6561 | 11514.9469 | 11514.9469 | 11615.6941 | 11615.6941
10 | Conectores / Espaçadores | unid. | 0 | 233.6408 | 236.5613 | 227.3559 | 239.9491 | 234.9959 | 237.052 | 0 | 0 | 0 | 0 | 0 | 0 | 1 | 0.025 | 0 | 0 | 0 | 0 | 0 | 0 | 0 | 0 | 0 | 0 | 0 | 0 | 0 | 0 | 0
11 | Suporte - Coluna isolador pedestal (Alta) | kg | 500 | 81.2605 | 82.2762 | 79.0746 | 83.4545 | 81.7318 | 82.4469 | 40630.2393 | 41138.1173 | 39537.2858 | 41727.2557 | 40865.8947 | 41223.4408 | 1 | 0.0313 | 0 | 0 | 0 | 0 | 0 | 41138.1173 | 41138.1173 | 39537.2858 | 39537.2858 | 41727.2557 | 41727.2557 | 40865.8947 | 40865.8947 | 41223.4408 | 41223.4408
12 | Suporte - Coluna isolador pedestal (Baixa) | kg | 500 | 81.2605 | 82.2762 | 79.0746 | 83.4545 | 81.7318 | 82.4469 | 40630.2393 | 41138.1173 | 39537.2858 | 41727.2557 | 40865.8947 | 41223.4408 | 1 | 0.0313 | 0 | 0 | 0 | 0 | 0 | 41138.1173 | 41138.1173 | 39537.2858 | 39537.2858 | 41727.2557 | 41727.2557 | 40865.8947 | 40865.8947 | 41223.4408 | 41223.4408
13 | Concreto Estrutural - Autotransformador monofásico | m³ | 10.1 | 4063.9447 | 4114.744 | 3954.6246 | 4173.6712 | 4087.5156 | 4123.2783 | 41045.8414 | 41558.9144 | 39941.7082 | 42154.0791 | 41283.9072 | 41645.1106 | 1 | 0.0313 | 0 | 0 | 0 | 0 | 0 | 41558.9144 | 41558.9144 | 39941.7082 | 39941.7082 | 42154.0791 | 42154.0791 | 41283.9072 | 41283.9072 | 41645.1106 | 41645.1106
14 | Concreto Estrutural - Parede corta-fogo | m³ | 48 | 4063.9447 | 4114.744 | 3954.6246 | 4173.6712 | 4087.5156 | 4123.2783 | 195069.3451 | 197507.7119 | 189821.9797 | 200336.2174 | 196200.7473 | 197917.3575 | 1 | 0.0313 | 0 | 0 | 0 | 0 | 0 | 197507.7119 | 197507.7119 | 189821.9797 | 189821.9797 | 200336.2174 | 200336.2174 | 196200.7473 | 196200.7473 | 197917.3575 | 197917.3575
15 | Concreto Estrutural - Cubículos de Fech. Delta 13,8 kV | m³ | 0.2 | 4063.9447 | 4114.744 | 3954.6246 | 4173.6712 | 4087.5156 | 4123.2783 | 812.7889 | 822.9488 | 790.9249 | 834.7342 | 817.5031 | 824.6557 | 1 | 0.0313 | 0 | 0 | 0 | 0 | 0 | 822.9488 | 822.9488 | 790.9249 | 790.9249 | 834.7342 | 834.7342 | 817.5031 | 817.5031 | 824.6557 | 824.6557
16 | Concreto Estrutural - Para-raios | m³ | 0 | 4063.9447 | 4114.744 | 3954.6246 | 4173.6712 | 4087.5156 | 4123.2783 | 0 | 0 | 0 | 0 | 0 | 0 | 1 | 0.0313 | 0 | 0 | 0 | 0 | 0 | 0 | 0 | 0 | 0 | 0 | 0 | 0 | 0 | 0 | 0
17 | Concreto Estrutural - Coluna isolador de pedestal (Alta) | m³ | 1.75 | 4063.9447 | 4114.744 | 3954.6246 | 4173.6712 | 4087.5156 | 4123.2783 | 7111.9032 | 7200.802 | 6920.593 | 7303.9246 | 7153.1522 | 7215.737 | 1 | 0.0313 | 0 | 0 | 0 | 0 | 0 | 7200.802 | 7200.802 | 6920.593 | 6920.593 | 7303.9246 | 7303.9246 | 7153.1522 | 7153.1522 | 7215.737 | 7215.737
18 | Concreto Estrutural - Coluna isolador de pedestal (Baixa) | m³ | 1.75 | 4063.9447 | 4114.744 | 3954.6246 | 4173.6712 | 4087.5156 | 4123.2783 | 7111.9032 | 7200.802 | 6920.593 | 7303.9246 | 7153.1522 | 7215.737 | 1 | 0.0313 | 0 | 0 | 0 | 0 | 0 | 7200.802 | 7200.802 | 6920.593 | 6920.593 | 7303.9246 | 7303.9246 | 7153.1522 | 7153.1522 | 7215.737 | 7215.737
19 | Concreto Estrutural - Caixa separadora de óleo | m³ | 20 | 4063.9447 | 4114.744 | 3954.6246 | 4173.6712 | 4087.5156 | 4123.2783 | 81278.8938 | 82294.88 | 79092.4915 | 83473.4239 | 81750.3114 | 82465.5656 | 1 | 0.0313 | 0 | 0 | 0 | 0 | 0 | 82294.88 | 82294.88 | 79092.4915 | 79092.4915 | 83473.4239 | 83473.4239 | 81750.3114 | 81750.3114 | 82465.5656 | 82465.5656
| SUBTOTAL | [8 empty] | 7164571.5241 | 7254128.6681 | 6971844.5501 | 7358014.9552 | 7206126.0389 | 7269174.2683 |  |  | 7254128.6681 | 6971844.5501 | 7358014.9552 | 7206126.0389 | 7269174.2683
|  |  |  | BRASIL | Norte | Nordeste | Centro-Oeste | Sudeste | Sul
| CANTEIRO DE OBRAS (R$) - 3,39% (Inst. Novas) e 3,98% (Inst. Existentes) da soma de obras civis e montagem eletromecânica |  |  | #REF! | #REF! | #REF! | #REF! | #REF! | #REF!
| CUSTO DIRETO BÁSICO (R$) |  |  | #REF! | #REF! | #REF! | #REF! | #REF! | #REF!
| COMISSIONAMENTO (R$) - 2,7% do valor do custo direto básico |  |  | #REF! | #REF! | #REF! | #REF! | #REF! | #REF!
| ENGENHARIA (R$) - 1,4% do valor do custo direto básico |  |  | #REF! | #REF! | #REF! | #REF! | #REF! | #REF!
| SOCIOAMBIENTAL (R$) - 1,25% (Inst. Novas) e 3,99% (Inst. Existentes) do valor do custo direto básico |  |  | #REF! | #REF! | #REF! | #REF! | #REF! | #REF!
| ADMINISTRAÇÃO LOCAL (R$) - 2,7% do valor do custo direto básico |  |  | #REF! | #REF! | #REF! | #REF! | #REF! | #REF!
| CUSTO DIRETO (R$) - Soma do custo direto básico, comissionamento, engenharia e administração local |  |  | #REF! | #REF! | #REF! | #REF! | #REF! | #REF!
| EVENTUAIS (R$) - 3% do valor dos custos diretos |  |  | #REF! | #REF! | #REF! | #REF! | #REF! | #REF!
| CUSTO INDIRETO (R$) - Administração central e/ou regional do empreendimento - 2,7% do valor dos custos diretos |  |  | #REF! | #REF! | #REF! | #REF! | #REF! | #REF!
| VALOR TOTAL (R$) |  |  | 10460274.4251 | 10591027.8554 | 10178893.0431 | 10742701.8346 | 10520944.0168 | 10612994.4317 | [8 empty] | 7254128.6681 | 6971844.5501 | 7358014.9552 | 7206126.0389 | 7269174.2683
|  |  |  | 100% | 100% | 100% | 100% | 100% | 100% | [8 empty] | 1 | 1 | 1 | 1 | 1
| Autotransformador monofásico - 500/345 kV | [16 empty] | Norte | Nordeste | Centro-Oeste | Sudeste | Sul
[16 empty] | Soma dos itens Rateio |  | 10617231.0962 | 10204076.6219 | 10769280.3317 | 10546973.8633 | 10639252.02
Item | EQUIPAMENTO | Unidade | Quant. | 2021-02-01 | Preço Unitário |  |  |  |  | 2021-02-01 | Preço Total |  |  |  |  | Soma das UARs |  | 0 | 0 | 0 | 0 | 0
|  |  |  | BRASIL | Norte | Nordeste | Centro-Oeste | Sudeste | Sul | BRASIL | Norte | Nordeste | Centro-Oeste | Sudeste | Sul | Taxa de Rateio |  | 0 | 0 | 0 | 0 | 0
1 | Autotransformador monofásico | unid. | 1 | 6533841.5998 | 6615514.6198 | 6358081.2608 | 6710255.323 | 6571737.8811 | 6629235.6872 | 6533841.5998 | 6615514.6198 | 6358081.2608 | 6710255.323 | 6571737.8811 | 6629235.6872 | 1 | 0.0286 | 0 | 0 | 0 | 0 | 0 | 6615514.6198 | 6615514.6198 | 6358081.2608 | 6358081.2608 | 6710255.323 | 6710255.323 | 6571737.8811 | 6571737.8811 | 6629235.6872 | 6629235.6872
2 | Cubículos de Fechamento Delta 13,8 kV | unid. | 0.333 | 135320.4176 | 137011.9229 | 131680.2984 | 138974.0689 | 136105.2761 | 137296.0957 | 45061.6991 | 45624.9703 | 43849.5394 | 46278.3649 | 45323.0569 | 45719.5999 | 1 | 0.0357 | 0 | 0 | 0 | 0 | 0 | 45624.9703 | 45624.9703 | 43849.5394 | 43849.5394 | 46278.3649 | 46278.3649 | 45323.0569 | 45323.0569 | 45719.5999 | 45719.5999
3 | Coluna Isolador Pedestal (Alta) | unid. | 1 | 2362.9287 | 2392.4653 | 2299.3659 | 2426.7278 | 2376.6337 | 2397.4274 | 2362.9287 | 2392.4653 | 2299.3659 | 2426.7278 | 2376.6337 | 2397.4274 | 1 | 0.027 | 0 | 0 | 0 | 0 | 0 | 2392.4653 | 2392.4653 | 2299.3659 | 2299.3659 | 2426.7278 | 2426.7278 | 2376.6337 | 2376.6337 | 2397.4274 | 2397.4274
4 | Coluna Isolador Pedestal (Baixa) | unid. | 1 | 2362.9287 | 2392.4653 | 2299.3659 | 2426.7278 | 2376.6337 | 2397.4274 | 2362.9287 | 2392.4653 | 2299.3659 | 2426.7278 | 2376.6337 | 2397.4274 | 1 | 0.027 | 0 | 0 | 0 | 0 | 0 | 2392.4653 | 2392.4653 | 2299.3659 | 2299.3659 | 2426.7278 | 2426.7278 | 2376.6337 | 2376.6337 | 2397.4274 | 2397.4274
5 | Sistema de proteção contra incêndio | unid. | 1 | 38862.8677 | 39348.6536 | 37817.4566 | 39912.1652 | 39088.2724 | 39430.2656 | 38862.8677 | 39348.6536 | 37817.4566 | 39912.1652 | 39088.2724 | 39430.2656 | 1 | 0.04 | 0 | 0 | 0 | 0 | 0 | 39348.6536 | 39348.6536 | 37817.4566 | 37817.4566 | 39912.1652 | 39912.1652 | 39088.2724 | 39088.2724 | 39430.2656 | 39430.2656
6 | Transformador de aterramento 13,8 kV | unid. | 0.33 | 355817.1594 | 360264.8739 | 346245.6778 | 365424.2227 | 357880.899 | 361012.09 | 117419.6626 | 118887.4084 | 114261.0737 | 120589.9935 | 118100.6967 | 119133.9897 | 1 | 0.0333 | 0 | 0 | 0 | 0 | 0 | 118887.4084 | 118887.4084 | 114261.0737 | 114261.0737 | 120589.9935 | 120589.9935 | 118100.6967 | 118100.6967 | 119133.9897 | 119133.9897
7 | Resistor de Aterramento | unid. | 0.33 | 52260.5757 | 52913.8329 | 50854.7662 | 53671.6113 | 52563.6871 | 53023.5801 | 17245.99 | 17461.5649 | 16782.0729 | 17711.6317 | 17346.0167 | 17497.7814 | 1 | 0.0278 | 0 | 0 | 0 | 0 | 0 | 17461.5649 | 17461.5649 | 16782.0729 | 16782.0729 | 17711.6317 | 17711.6317 | 17346.0167 | 17346.0167 | 17497.7814 | 17497.7814
8 | Cabo Nu / Tubo - Barramento | kg | 0 | 97.3139 | 98.5303 | 94.6962 | 99.9414 | 97.8783 | 98.7347 | 0 | 0 | 0 | 0 | 0 | 0 | 1 | 0.025 | 0 | 0 | 0 | 0 | 0 | 0 | 0 | 0 | 0 | 0 | 0 | 0 | 0 | 0 | 0
9 | Tubo diâmetro 8" | kg | 146 | 78.4147 | 79.3949 | 76.3053 | 80.5319 | 78.8695 | 79.5595 | 11448.5453 | 11591.6522 | 11140.5795 | 11757.6561 | 11514.9469 | 11615.6941 | 1 | Rateio | 0 | 0 | 0 | 0 | 0 | 11591.6522 | 11591.6522 | 11140.5795 | 11140.5795 | 11757.6561 | 11757.6561 | 11514.9469 | 11514.9469 | 11615.6941 | 11615.6941
10 | Conectores / Espaçadores | unid. | 0 | 233.6408 | 236.5613 | 227.3559 | 239.9491 | 234.9959 | 237.052 | 0 | 0 | 0 | 0 | 0 | 0 | 1 | 0.025 | 0 | 0 | 0 | 0 | 0 | 0 | 0 | 0 | 0 | 0 | 0 | 0 | 0 | 0 | 0
11 | Suporte - Coluna isolador pedestal (Alta) | kg | 500 | 81.2605 | 82.2762 | 79.0746 | 83.4545 | 81.7318 | 82.4469 | 40630.2393 | 41138.1173 | 39537.2858 | 41727.2557 | 40865.8947 | 41223.4408 | 1 | 0.0313 | 0 | 0 | 0 | 0 | 0 | 41138.1173 | 41138.1173 | 39537.2858 | 39537.2858 | 41727.2557 | 41727.2557 | 40865.8947 | 40865.8947 | 41223.4408 | 41223.4408
12 | Suporte - Coluna isolador pedestal (Baixa) | kg | 500 | 81.2605 | 82.2762 | 79.0746 | 83.4545 | 81.7318 | 82.4469 | 40630.2393 | 41138.1173 | 39537.2858 | 41727.2557 | 40865.8947 | 41223.4408 | 1 | 0.0313 | 0 | 0 | 0 | 0 | 0 | 41138.1173 | 41138.1173 | 39537.2858 | 39537.2858 | 41727.2557 | 41727.2557 | 40865.8947 | 40865.8947 | 41223.4408 | 41223.4408
13 | Concreto Estrutural - Autotransformador monofásico | m³ | 10.1 | 4063.9447 | 4114.744 | 3954.6246 | 4173.6712 | 4087.5156 | 4123.2783 | 41045.8414 | 41558.9144 | 39941.7082 | 42154.0791 | 41283.9072 | 41645.1106 | 1 | 0.0313 | 0 | 0 | 0 | 0 | 0 | 41558.9144 | 41558.9144 | 39941.7082 | 39941.7082 | 42154.0791 | 42154.0791 | 41283.9072 | 41283.9072 | 41645.1106 | 41645.1106
14 | Concreto Estrutural - Parede corta-fogo | m³ | 48 | 4063.9447 | 4114.744 | 3954.6246 | 4173.6712 | 4087.5156 | 4123.2783 | 195069.3451 | 197507.7119 | 189821.9797 | 200336.2174 | 196200.7473 | 197917.3575 | 1 | 0.0313 | 0 | 0 | 0 | 0 | 0 | 197507.7119 | 197507.7119 | 189821.9797 | 189821.9797 | 200336.2174 | 200336.2174 | 196200.7473 | 196200.7473 | 197917.3575 | 197917.3575
15 | Concreto Estrutural - Cubículos de Fech. Delta 13,8 kV | m³ | 0.2 | 4063.9447 | 4114.744 | 3954.6246 | 4173.6712 | 4087.5156 | 4123.2783 | 812.7889 | 822.9488 | 790.9249 | 834.7342 | 817.5031 | 824.6557 | 1 | 0.0313 | 0 | 0 | 0 | 0 | 0 | 822.9488 | 822.9488 | 790.9249 | 790.9249 | 834.7342 | 834.7342 | 817.5031 | 817.5031 | 824.6557 | 824.6557
16 | Concreto Estrutural - Para-raios | m³ | 0 | 4063.9447 | 4114.744 | 3954.6246 | 4173.6712 | 4087.5156 | 4123.2783 | 0 | 0 | 0 | 0 | 0 | 0 | 1 | 0.0313 | 0 | 0 | 0 | 0 | 0 | 0 | 0 | 0 | 0 | 0 | 0 | 0 | 0 | 0 | 0
17 | Concreto Estrutural - Coluna isolador de pedestal (Alta) | m³ | 1.75 | 4063.9447 | 4114.744 | 3954.6246 | 4173.6712 | 4087.5156 | 4123.2783 | 7111.9032 | 7200.802 | 6920.593 | 7303.9246 | 7153.1522 | 7215.737 | 1 | 0.0313 | 0 | 0 | 0 | 0 | 0 | 7200.802 | 7200.802 | 6920.593 | 6920.593 | 7303.9246 | 7303.9246 | 7153.1522 | 7153.1522 | 7215.737 | 7215.737
18 | Concreto Estrutural - Coluna isolador de pedestal (Baixa) | m³ | 1.75 | 4063.9447 | 4114.744 | 3954.6246 | 4173.6712 | 4087.5156 | 4123.2783 | 7111.9032 | 7200.802 | 6920.593 | 7303.9246 | 7153.1522 | 7215.737 | 1 | 0.0313 | 0 | 0 | 0 | 0 | 0 | 7200.802 | 7200.802 | 6920.593 | 6920.593 | 7303.9246 | 7303.9246 | 7153.1522 | 7153.1522 | 7215.737 | 7215.737
19 | Concreto Estrutural - Caixa separadora de óleo | m³ | 20 | 4063.9447 | 4114.744 | 3954.6246 | 4173.6712 | 4087.5156 | 4123.2783 | 81278.8938 | 82294.88 | 79092.4915 | 83473.4239 | 81750.3114 | 82465.5656 | 1 | 0.0313 | 0 | 0 | 0 | 0 | 0 | 82294.88 | 82294.88 | 79092.4915 | 79092.4915 | 83473.4239 | 83473.4239 | 81750.3114 | 81750.3114 | 82465.5656 | 82465.5656
| SUBTOTAL | [8 empty] | 7182297.3761 | 7272076.0933 | 6989093.5767 | 7376219.4052 | 7223954.7009 | 7287158.9178 |  |  | 7272076.0933 | 6989093.5767 | 7376219.4052 | 7223954.7009 | 7287158.9178
|  |  |  | BRASIL | Norte | Nordeste | Centro-Oeste | Sudeste | Sul
| CANTEIRO DE OBRAS (R$) - 3,39% (Inst. Novas) e 3,98% (Inst. Existentes) da soma de obras civis e montagem eletromecânica |  |  | #REF! | #REF! | #REF! | #REF! | #REF! | #REF!
| CUSTO DIRETO BÁSICO (R$) |  |  | #REF! | #REF! | #REF! | #REF! | #REF! | #REF!
| COMISSIONAMENTO (R$) - 2,7% do valor do custo direto básico |  |  | #REF! | #REF! | #REF! | #REF! | #REF! | #REF!
| ENGENHARIA (R$) - 1,4% do valor do custo direto básico |  |  | #REF! | #REF! | #REF! | #REF! | #REF! | #REF!
| SOCIOAMBIENTAL (R$) - 1,25% (Inst. Novas) e 3,99% (Inst. Existentes) do valor do custo direto básico |  |  | #REF! | #REF! | #REF! | #REF! | #REF! | #REF!
| ADMINISTRAÇÃO LOCAL (R$) - 2,7% do valor do custo direto básico |  |  | #REF! | #REF! | #REF! | #REF! | #REF! | #REF!
| CUSTO DIRETO (R$) - Soma do custo direto básico, comissionamento, engenharia e administração local |  |  | #REF! | #REF! | #REF! | #REF! | #REF! | #REF!
| EVENTUAIS (R$) - 3% do valor dos custos diretos |  |  | #REF! | #REF! | #REF! | #REF! | #REF! | #REF!
| CUSTO INDIRETO (R$) - Administração central e/ou regional do empreendimento - 2,7% do valor dos custos diretos |  |  | #REF! | #REF! | #REF! | #REF! | #REF! | #REF!
| VALOR TOTAL (R$) |  |  | 10486154.1691 | 10617231.0962 | 10204076.6219 | 10769280.3317 | 10546973.8633 | 10639252.02 | [8 empty] | 7272076.0933 | 6989093.5767 | 7376219.4052 | 7223954.7009 | 7287158.9178
|  |  |  | 100% | 100% | 100% | 100% | 100% | 100% | [8 empty] | 1 | 1 | 1 | 1 | 1
| Autotransformador monofásico - 750/230 kV | [16 empty] | Norte | Nordeste | Centro-Oeste | Sudeste | Sul
[16 empty] | Soma dos itens Rateio |  | 10556239.448 | 10145458.3771 | 10707415.2228 | 10486385.8141 | 10578133.8705
Item | EQUIPAMENTO | Unidade | Quant. | 2021-02-01 | Preço Unitário |  |  |  |  | 2021-02-01 | Preço Total |  |  |  |  | Soma das UARs |  | 0 | 0 | 0 | 0 | 0
|  |  |  | BRASIL | Norte | Nordeste | Centro-Oeste | Sudeste | Sul | BRASIL | Norte | Nordeste | Centro-Oeste | Sudeste | Sul | Taxa de Rateio |  | 0 | 0 | 0 | 0 | 0
1 | Autotransformador monofásico | unid. | 1 | 6560361.2292 | 6642365.7445 | 6383887.5121 | 6737490.9824 | 6598411.3243 | 6656142.5031 | 6560361.2292 | 6642365.7445 | 6383887.5121 | 6737490.9824 | 6598411.3243 | 6656142.5031 | 1 | 0.0286 | 0 | 0 | 0 | 0 | 0 | 6642365.7445 | 6642365.7445 | 6383887.5121 | 6383887.5121 | 6737490.9824 | 6737490.9824 | 6598411.3243 | 6598411.3243 | 6656142.5031 | 6656142.5031
2 | Cubículos de Fechamento Delta 13,8 kV | unid. | 0.333 | 135320.4176 | 137011.9229 | 131680.2984 | 138974.0689 | 136105.2761 | 137296.0957 | 45061.6991 | 45624.9703 | 43849.5394 | 46278.3649 | 45323.0569 | 45719.5999 | 1 | 0.0357 | 0 | 0 | 0 | 0 | 0 | 45624.9703 | 45624.9703 | 43849.5394 | 43849.5394 | 46278.3649 | 46278.3649 | 45323.0569 | 45323.0569 | 45719.5999 | 45719.5999
3 | Coluna Isolador Pedestal (Alta) | unid. | 1 | 2362.9287 | 2392.4653 | 2299.3659 | 2426.7278 | 2376.6337 | 2397.4274 | 2362.9287 | 2392.4653 | 2299.3659 | 2426.7278 | 2376.6337 | 2397.4274 | 1 | 0.027 | 0 | 0 | 0 | 0 | 0 | 2392.4653 | 2392.4653 | 2299.3659 | 2299.3659 | 2426.7278 | 2426.7278 | 2376.6337 | 2376.6337 | 2397.4274 | 2397.4274
4 | Coluna Isolador Pedestal (Baixa) | unid. | 1 | 2362.9287 | 2392.4653 | 2299.3659 | 2426.7278 | 2376.6337 | 2397.4274 | 2362.9287 | 2392.4653 | 2299.3659 | 2426.7278 | 2376.6337 | 2397.4274 | 1 | 0.027 | 0 | 0 | 0 | 0 | 0 | 2392.4653 | 2392.4653 | 2299.3659 | 2299.3659 | 2426.7278 | 2426.7278 | 2376.6337 | 2376.6337 | 2397.4274 | 2397.4274
5 | Sistema de proteção contra incêndio | unid. | 1 | 38862.8677 | 39348.6536 | 37817.4566 | 39912.1652 | 39088.2724 | 39430.2656 | 38862.8677 | 39348.6536 | 37817.4566 | 39912.1652 | 39088.2724 | 39430.2656 | 1 | 0.04 | 0 | 0 | 0 | 0 | 0 | 39348.6536 | 39348.6536 | 37817.4566 | 37817.4566 | 39912.1652 | 39912.1652 | 39088.2724 | 39088.2724 | 39430.2656 | 39430.2656
6 | Transformador de aterramento 13,8 kV | unid. | 0.33 | 355817.1594 | 360264.8739 | 346245.6778 | 365424.2227 | 357880.899 | 361012.09 | 117419.6626 | 118887.4084 | 114261.0737 | 120589.9935 | 118100.6967 | 119133.9897 | 1 | 0.0333 | 0 | 0 | 0 | 0 | 0 | 118887.4084 | 118887.4084 | 114261.0737 | 114261.0737 | 120589.9935 | 120589.9935 | 118100.6967 | 118100.6967 | 119133.9897 | 119133.9897
7 | Resistor de Aterramento | unid. | 0.33 | 52260.5757 | 52913.8329 | 50854.7662 | 53671.6113 | 52563.6871 | 53023.5801 | 17245.99 | 17461.5649 | 16782.0729 | 17711.6317 | 17346.0167 | 17497.7814 | 1 | 0.0278 | 0 | 0 | 0 | 0 | 0 | 17461.5649 | 17461.5649 | 16782.0729 | 16782.0729 | 17711.6317 | 17711.6317 | 17346.0167 | 17346.0167 | 17497.7814 | 17497.7814
8 | Cabo Nu / Tubo - Barramento | kg | 0 | 97.3139 | 98.5303 | 94.6962 | 99.9414 | 97.8783 | 98.7347 | 0 | 0 | 0 | 0 | 0 | 0 | 1 | 0.025 | 0 | 0 | 0 | 0 | 0 | 0 | 0 | 0 | 0 | 0 | 0 | 0 | 0 | 0 | 0
9 | Tubo diâmetro 8" | kg | 146 | 78.4147 | 79.3949 | 76.3053 | 80.5319 | 78.8695 | 79.5595 | 11448.5453 | 11591.6522 | 11140.5795 | 11757.6561 | 11514.9469 | 11615.6941 | 1 | Rateio | 0 | 0 | 0 | 0 | 0 | 11591.6522 | 11591.6522 | 11140.5795 | 11140.5795 | 11757.6561 | 11757.6561 | 11514.9469 | 11514.9469 | 11615.6941 | 11615.6941
10 | Conectores / Espaçadores | unid. | 0 | 233.6408 | 236.5613 | 227.3559 | 239.9491 | 234.9959 | 237.052 | 0 | 0 | 0 | 0 | 0 | 0 | 1 | 0.025 | 0 | 0 | 0 | 0 | 0 | 0 | 0 | 0 | 0 | 0 | 0 | 0 | 0 | 0 | 0
11 | Suporte - Coluna isolador pedestal (Alta) | kg | 500 | 81.2605 | 82.2762 | 79.0746 | 83.4545 | 81.7318 | 82.4469 | 40630.2393 | 41138.1173 | 39537.2858 | 41727.2557 | 40865.8947 | 41223.4408 | 1 | 0.0313 | 0 | 0 | 0 | 0 | 0 | 41138.1173 | 41138.1173 | 39537.2858 | 39537.2858 | 41727.2557 | 41727.2557 | 40865.8947 | 40865.8947 | 41223.4408 | 41223.4408
12 | Suporte - Coluna isolador pedestal (Baixa) | kg | 500 | 81.2605 | 82.2762 | 79.0746 | 83.4545 | 81.7318 | 82.4469 | 40630.2393 | 41138.1173 | 39537.2858 | 41727.2557 | 40865.8947 | 41223.4408 | 1 | 0.0313 | 0 | 0 | 0 | 0 | 0 | 41138.1173 | 41138.1173 | 39537.2858 | 39537.2858 | 41727.2557 | 41727.2557 | 40865.8947 | 40865.8947 | 41223.4408 | 41223.4408
13 | Concreto Estrutural - Autotransformador monofásico | m³ | 10.1 | 4063.9447 | 4114.744 | 3954.6246 | 4173.6712 | 4087.5156 | 4123.2783 | 41045.8414 | 41558.9144 | 39941.7082 | 42154.0791 | 41283.9072 | 41645.1106 | 1 | 0.0313 | 0 | 0 | 0 | 0 | 0 | 41558.9144 | 41558.9144 | 39941.7082 | 39941.7082 | 42154.0791 | 42154.0791 | 41283.9072 | 41283.9072 | 41645.1106 | 41645.1106
14 | Concreto Estrutural - Parede corta-fogo | m³ | 48 | 4063.9447 | 4114.744 | 3954.6246 | 4173.6712 | 4087.5156 | 4123.2783 | 195069.3451 | 197507.7119 | 189821.9797 | 200336.2174 | 196200.7473 | 197917.3575 | 1 | 0.0313 | 0 | 0 | 0 | 0 | 0 | 197507.7119 | 197507.7119 | 189821.9797 | 189821.9797 | 200336.2174 | 200336.2174 | 196200.7473 | 196200.7473 | 197917.3575 | 197917.3575
15 | Concreto Estrutural - Cubículos de Fech. Delta 13,8 kV | m³ | 0.2 | 4063.9447 | 4114.744 | 3954.6246 | 4173.6712 | 4087.5156 | 4123.2783 | 812.7889 | 822.9488 | 790.9249 | 834.7342 | 817.5031 | 824.6557 | 1 | 0.0313 | 0 | 0 | 0 | 0 | 0 | 822.9488 | 822.9488 | 790.9249 | 790.9249 | 834.7342 | 834.7342 | 817.5031 | 817.5031 | 824.6557 | 824.6557
16 | Concreto Estrutural - Para-raios | m³ | 0 | 4063.9447 | 4114.744 | 3954.6246 | 4173.6712 | 4087.5156 | 4123.2783 | 0 | 0 | 0 | 0 | 0 | 0 | 1 | 0.0313 | 0 | 0 | 0 | 0 | 0 | 0 | 0 | 0 | 0 | 0 | 0 | 0 | 0 | 0 | 0
17 | Concreto Estrutural - Coluna isolador de pedestal (Alta) | m³ | 2.33 | 4063.9447 | 4114.744 | 3954.6246 | 4173.6712 | 4087.5156 | 4123.2783 | 9468.9911 | 9587.3535 | 9214.2753 | 9724.6539 | 9523.9113 | 9607.2384 | 1 | 0.0313 | 0 | 0 | 0 | 0 | 0 | 9587.3535 | 9587.3535 | 9214.2753 | 9214.2753 | 9724.6539 | 9724.6539 | 9523.9113 | 9523.9113 | 9607.2384 | 9607.2384
18 | Concreto Estrutural - Coluna isolador de pedestal (Baixa) | m³ | 1.75 | 4063.9447 | 4114.744 | 3954.6246 | 4173.6712 | 4087.5156 | 4123.2783 | 7111.9032 | 7200.802 | 6920.593 | 7303.9246 | 7153.1522 | 7215.737 | 1 | 0.0313 | 0 | 0 | 0 | 0 | 0 | 7200.802 | 7200.802 | 6920.593 | 6920.593 | 7303.9246 | 7303.9246 | 7153.1522 | 7153.1522 | 7215.737 | 7215.737
19 | Concreto Estrutural - Caixa separadora de óleo | m³ | 20 | 4063.9447 | 4114.744 | 3954.6246 | 4173.6712 | 4087.5156 | 4123.2783 | 81278.8938 | 82294.88 | 79092.4915 | 83473.4239 | 81750.3114 | 82465.5656 | 1 | 0.0313 | 0 | 0 | 0 | 0 | 0 | 82294.88 | 82294.88 | 79092.4915 | 79092.4915 | 83473.4239 | 83473.4239 | 81750.3114 | 81750.3114 | 82465.5656 | 82465.5656
| SUBTOTAL | [8 empty] | 7211174.0934 | 7301313.7695 | 7017193.5103 | 7405875.7939 | 7252998.9031 | 7316457.2351 |  |  | 7301313.7695 | 7017193.5103 | 7405875.7939 | 7252998.9031 | 7316457.2351
|  |  |  | BRASIL | Norte | Nordeste | Centro-Oeste | Sudeste | Sul
| CANTEIRO DE OBRAS (R$) - 3,39% (Inst. Novas) e 3,98% (Inst. Existentes) da soma de obras civis e montagem eletromecânica |  |  | #REF! | #REF! | #REF! | #REF! | #REF! | #REF!
| CUSTO DIRETO BÁSICO (R$) |  |  | #REF! | #REF! | #REF! | #REF! | #REF! | #REF!
| COMISSIONAMENTO (R$) - 2,7% do valor do custo direto básico |  |  | #REF! | #REF! | #REF! | #REF! | #REF! | #REF!
| ENGENHARIA (R$) - 1,4% do valor do custo direto básico |  |  | #REF! | #REF! | #REF! | #REF! | #REF! | #REF!
| SOCIOAMBIENTAL (R$) - 1,25% (Inst. Novas) e 3,99% (Inst. Existentes) do valor do custo direto básico |  |  | #REF! | #REF! | #REF! | #REF! | #REF! | #REF!
| ADMINISTRAÇÃO LOCAL (R$) - 2,7% do valor do custo direto básico |  |  | #REF! | #REF! | #REF! | #REF! | #REF! | #REF!
| CUSTO DIRETO (R$) - Soma do custo direto básico, comissionamento, engenharia e administração local |  |  | #REF! | #REF! | #REF! | #REF! | #REF! | #REF!
| EVENTUAIS (R$) - 3% do valor dos custos diretos |  |  | #REF! | #REF! | #REF! | #REF! | #REF! | #REF!
| CUSTO INDIRETO (R$) - Administração central e/ou regional do empreendimento - 2,7% do valor dos custos diretos |  |  | #REF! | #REF! | #REF! | #REF! | #REF! | #REF!
| VALOR TOTAL (R$) |  |  | 10425915.5042 | 10556239.448 | 10145458.3771 | 10707415.2228 | 10486385.8141 | 10578133.8705 | [8 empty] | 7301313.7695 | 7017193.5103 | 7405875.7939 | 7252998.9031 | 7316457.2351
|  |  |  | 100% | 100% | 100% | 100% | 100% | 100% | [8 empty] | 1 | 1 | 1 | 1 | 1
| Autotransformador monofásico - 750/345 kV | [16 empty] | Norte | Nordeste | Centro-Oeste | Sudeste | Sul
[16 empty] | Soma dos itens Rateio |  | 10582364.0291 | 10170566.3572 | 10733913.9337 | 10512337.5214 | 10604312.6359
Item | EQUIPAMENTO | Unidade | Quant. | 2021-02-01 | Preço Unitário |  |  |  |  | 2021-02-01 | Preço Total |  |  |  |  | Soma das UARs |  | 0 | 0 | 0 | 0 | 0
|  |  |  | BRASIL | Norte | Nordeste | Centro-Oeste | Sudeste | Sul | BRASIL | Norte | Nordeste | Centro-Oeste | Sudeste | Sul | Taxa de Rateio |  | 0 | 0 | 0 | 0 | 0
1 | Autotransformador monofásico | unid. | 1 | 6578207.4426 | 6660435.0356 | 6401253.6624 | 6755819.0436 | 6616361.0458 | 6674249.2713 | 6578207.4426 | 6660435.0356 | 6401253.6624 | 6755819.0436 | 6616361.0458 | 6674249.2713 | 1 | 0.0286 | 0 | 0 | 0 | 0 | 0 | 6660435.0356 | 6660435.0356 | 6401253.6624 | 6401253.6624 | 6755819.0436 | 6755819.0436 | 6616361.0458 | 6616361.0458 | 6674249.2713 | 6674249.2713
2 | Cubículos de Fechamento Delta 13,8 kV | unid. | 0.333 | 135320.4176 | 137011.9229 | 131680.2984 | 138974.0689 | 136105.2761 | 137296.0957 | 45061.6991 | 45624.9703 | 43849.5394 | 46278.3649 | 45323.0569 | 45719.5999 | 1 | 0.0357 | 0 | 0 | 0 | 0 | 0 | 45624.9703 | 45624.9703 | 43849.5394 | 43849.5394 | 46278.3649 | 46278.3649 | 45323.0569 | 45323.0569 | 45719.5999 | 45719.5999
3 | Coluna Isolador Pedestal (Alta) | unid. | 1 | 2362.9287 | 2392.4653 | 2299.3659 | 2426.7278 | 2376.6337 | 2397.4274 | 2362.9287 | 2392.4653 | 2299.3659 | 2426.7278 | 2376.6337 | 2397.4274 | 1 | 0.027 | 0 | 0 | 0 | 0 | 0 | 2392.4653 | 2392.4653 | 2299.3659 | 2299.3659 | 2426.7278 | 2426.7278 | 2376.6337 | 2376.6337 | 2397.4274 | 2397.4274
4 | Coluna Isolador Pedestal (Baixa) | unid. | 1 | 2362.9287 | 2392.4653 | 2299.3659 | 2426.7278 | 2376.6337 | 2397.4274 | 2362.9287 | 2392.4653 | 2299.3659 | 2426.7278 | 2376.6337 | 2397.4274 | 1 | 0.027 | 0 | 0 | 0 | 0 | 0 | 2392.4653 | 2392.4653 | 2299.3659 | 2299.3659 | 2426.7278 | 2426.7278 | 2376.6337 | 2376.6337 | 2397.4274 | 2397.4274
5 | Sistema de proteção contra incêndio | unid. | 1 | 38862.8677 | 39348.6536 | 37817.4566 | 39912.1652 | 39088.2724 | 39430.2656 | 38862.8677 | 39348.6536 | 37817.4566 | 39912.1652 | 39088.2724 | 39430.2656 | 1 | 0.04 | 0 | 0 | 0 | 0 | 0 | 39348.6536 | 39348.6536 | 37817.4566 | 37817.4566 | 39912.1652 | 39912.1652 | 39088.2724 | 39088.2724 | 39430.2656 | 39430.2656
6 | Transformador de aterramento 13,8 kV | unid. | 0.33 | 355817.1594 | 360264.8739 | 346245.6778 | 365424.2227 | 357880.899 | 361012.09 | 117419.6626 | 118887.4084 | 114261.0737 | 120589.9935 | 118100.6967 | 119133.9897 | 1 | 0.0333 | 0 | 0 | 0 | 0 | 0 | 118887.4084 | 118887.4084 | 114261.0737 | 114261.0737 | 120589.9935 | 120589.9935 | 118100.6967 | 118100.6967 | 119133.9897 | 119133.9897
7 | Resistor de Aterramento | unid. | 0.33 | 52260.5757 | 52913.8329 | 50854.7662 | 53671.6113 | 52563.6871 | 53023.5801 | 17245.99 | 17461.5649 | 16782.0729 | 17711.6317 | 17346.0167 | 17497.7814 | 1 | 0.0278 | 0 | 0 | 0 | 0 | 0 | 17461.5649 | 17461.5649 | 16782.0729 | 16782.0729 | 17711.6317 | 17711.6317 | 17346.0167 | 17346.0167 | 17497.7814 | 17497.7814
8 | Cabo Nu / Tubo - Barramento | kg | 0 | 97.3139 | 98.5303 | 94.6962 | 99.9414 | 97.8783 | 98.7347 | 0 | 0 | 0 | 0 | 0 | 0 | 1 | 0.025 | 0 | 0 | 0 | 0 | 0 | 0 | 0 | 0 | 0 | 0 | 0 | 0 | 0 | 0 | 0
9 | Tubo diâmetro 8" | kg | 146 | 78.4147 | 79.3949 | 76.3053 | 80.5319 | 78.8695 | 79.5595 | 11448.5453 | 11591.6522 | 11140.5795 | 11757.6561 | 11514.9469 | 11615.6941 | 1 | Rateio | 0 | 0 | 0 | 0 | 0 | 11591.6522 | 11591.6522 | 11140.5795 | 11140.5795 | 11757.6561 | 11757.6561 | 11514.9469 | 11514.9469 | 11615.6941 | 11615.6941
10 | Conectores / Espaçadores | unid. | 0 | 233.6408 | 236.5613 | 227.3559 | 239.9491 | 234.9959 | 237.052 | 0 | 0 | 0 | 0 | 0 | 0 | 1 | 0.025 | 0 | 0 | 0 | 0 | 0 | 0 | 0 | 0 | 0 | 0 | 0 | 0 | 0 | 0 | 0
11 | Suporte - Coluna isolador pedestal (Alta) | kg | 500 | 81.2605 | 82.2762 | 79.0746 | 83.4545 | 81.7318 | 82.4469 | 40630.2393 | 41138.1173 | 39537.2858 | 41727.2557 | 40865.8947 | 41223.4408 | 1 | 0.0313 | 0 | 0 | 0 | 0 | 0 | 41138.1173 | 41138.1173 | 39537.2858 | 39537.2858 | 41727.2557 | 41727.2557 | 40865.8947 | 40865.8947 | 41223.4408 | 41223.4408
12 | Suporte - Coluna isolador pedestal (Baixa) | kg | 500 | 81.2605 | 82.2762 | 79.0746 | 83.4545 | 81.7318 | 82.4469 | 40630.2393 | 41138.1173 | 39537.2858 | 41727.2557 | 40865.8947 | 41223.4408 | 1 | 0.0313 | 0 | 0 | 0 | 0 | 0 | 41138.1173 | 41138.1173 | 39537.2858 | 39537.2858 | 41727.2557 | 41727.2557 | 40865.8947 | 40865.8947 | 41223.4408 | 41223.4408
13 | Concreto Estrutural - Autotransformador monofásico | m³ | 10.1 | 4063.9447 | 4114.744 | 3954.6246 | 4173.6712 | 4087.5156 | 4123.2783 | 41045.8414 | 41558.9144 | 39941.7082 | 42154.0791 | 41283.9072 | 41645.1106 | 1 | 0.0313 | 0 | 0 | 0 | 0 | 0 | 41558.9144 | 41558.9144 | 39941.7082 | 39941.7082 | 42154.0791 | 42154.0791 | 41283.9072 | 41283.9072 | 41645.1106 | 41645.1106
14 | Concreto Estrutural - Parede corta-fogo | m³ | 48 | 4063.9447 | 4114.744 | 3954.6246 | 4173.6712 | 4087.5156 | 4123.2783 | 195069.3451 | 197507.7119 | 189821.9797 | 200336.2174 | 196200.7473 | 197917.3575 | 1 | 0.0313 | 0 | 0 | 0 | 0 | 0 | 197507.7119 | 197507.7119 | 189821.9797 | 189821.9797 | 200336.2174 | 200336.2174 | 196200.7473 | 196200.7473 | 197917.3575 | 197917.3575
15 | Concreto Estrutural - Cubículos de Fech. Delta 13,8 kV | m³ | 0.2 | 4063.9447 | 4114.744 | 3954.6246 | 4173.6712 | 4087.5156 | 4123.2783 | 812.7889 | 822.9488 | 790.9249 | 834.7342 | 817.5031 | 824.6557 | 1 | 0.0313 | 0 | 0 | 0 | 0 | 0 | 822.9488 | 822.9488 | 790.9249 | 790.9249 | 834.7342 | 834.7342 | 817.5031 | 817.5031 | 824.6557 | 824.6557
16 | Concreto Estrutural - Para-raios | m³ | 0 | 4063.9447 | 4114.744 | 3954.6246 | 4173.6712 | 4087.5156 | 4123.2783 | 0 | 0 | 0 | 0 | 0 | 0 | 1 | 0.0313 | 0 | 0 | 0 | 0 | 0 | 0 | 0 | 0 | 0 | 0 | 0 | 0 | 0 | 0 | 0
17 | Concreto Estrutural - Coluna isolador de pedestal (Alta) | m³ | 2.33 | 4063.9447 | 4114.744 | 3954.6246 | 4173.6712 | 4087.5156 | 4123.2783 | 9468.9911 | 9587.3535 | 9214.2753 | 9724.6539 | 9523.9113 | 9607.2384 | 1 | 0.0313 | 0 | 0 | 0 | 0 | 0 | 9587.3535 | 9587.3535 | 9214.2753 | 9214.2753 | 9724.6539 | 9724.6539 | 9523.9113 | 9523.9113 | 9607.2384 | 9607.2384
18 | Concreto Estrutural - Coluna isolador de pedestal (Baixa) | m³ | 1.75 | 4063.9447 | 4114.744 | 3954.6246 | 4173.6712 | 4087.5156 | 4123.2783 | 7111.9032 | 7200.802 | 6920.593 | 7303.9246 | 7153.1522 | 7215.737 | 1 | 0.0313 | 0 | 0 | 0 | 0 | 0 | 7200.802 | 7200.802 | 6920.593 | 6920.593 | 7303.9246 | 7303.9246 | 7153.1522 | 7153.1522 | 7215.737 | 7215.737
19 | Concreto Estrutural - Caixa separadora de óleo | m³ | 20 | 4063.9447 | 4114.744 | 3954.6246 | 4173.6712 | 4087.5156 | 4123.2783 | 81278.8938 | 82294.88 | 79092.4915 | 83473.4239 | 81750.3114 | 82465.5656 | 1 | 0.0313 | 0 | 0 | 0 | 0 | 0 | 82294.88 | 82294.88 | 79092.4915 | 79092.4915 | 83473.4239 | 83473.4239 | 81750.3114 | 81750.3114 | 82465.5656 | 82465.5656
| SUBTOTAL | [8 empty] | 7229020.3068 | 7319383.0606 | 7034559.6605 | 7424203.8551 | 7270948.6246 | 7334564.0033 |  |  | 7319383.0606 | 7034559.6605 | 7424203.8551 | 7270948.6246 | 7334564.0033
|  |  |  | BRASIL | Norte | Nordeste | Centro-Oeste | Sudeste | Sul
| CANTEIRO DE OBRAS (R$) - 3,39% (Inst. Novas) e 3,98% (Inst. Existentes) da soma de obras civis e montagem eletromecânica |  |  | #REF! | #REF! | #REF! | #REF! | #REF! | #REF!
| CUSTO DIRETO BÁSICO (R$) |  |  | #REF! | #REF! | #REF! | #REF! | #REF! | #REF!
| COMISSIONAMENTO (R$) - 2,7% do valor do custo direto básico |  |  | #REF! | #REF! | #REF! | #REF! | #REF! | #REF!
| ENGENHARIA (R$) - 1,4% do valor do custo direto básico |  |  | #REF! | #REF! | #REF! | #REF! | #REF! | #REF!
| SOCIOAMBIENTAL (R$) - 1,25% (Inst. Novas) e 3,99% (Inst. Existentes) do valor do custo direto básico |  |  | #REF! | #REF! | #REF! | #REF! | #REF! | #REF!
| ADMINISTRAÇÃO LOCAL (R$) - 2,7% do valor do custo direto básico |  |  | #REF! | #REF! | #REF! | #REF! | #REF! | #REF!
| CUSTO DIRETO (R$) - Soma do custo direto básico, comissionamento, engenharia e administração local |  |  | #REF! | #REF! | #REF! | #REF! | #REF! | #REF!
| EVENTUAIS (R$) - 3% do valor dos custos diretos |  |  | #REF! | #REF! | #REF! | #REF! | #REF! | #REF!
| CUSTO INDIRETO (R$) - Administração central e/ou regional do empreendimento - 2,7% do valor dos custos diretos |  |  | #REF! | #REF! | #REF! | #REF! | #REF! | #REF!
| VALOR TOTAL (R$) |  |  | 10451717.5596 | 10582364.0291 | 10170566.3572 | 10733913.9337 | 10512337.5214 | 10604312.6359 | [8 empty] | 7319383.0606 | 7034559.6605 | 7424203.8551 | 7270948.6246 | 7334564.0033
|  |  |  | 100% | 100% | 100% | 100% | 100% | 100% | [8 empty] | 1 | 1 | 1 | 1 | 1
| Autotransformador monofásico - 750/500 kV | [16 empty] | Norte | Nordeste | Centro-Oeste | Sudeste | Sul
[16 empty] | Soma dos itens Rateio |  | 10606334.3603 | 10193603.9171 | 10758227.5438 | 10536149.2342 | 10628332.6835
Item | EQUIPAMENTO | Unidade | Quant. | 2021-02-01 | Preço Unitário |  |  |  |  | 2021-02-01 | Preço Total |  |  |  |  | Soma das UARs |  | 0 | 0 | 0 | 0 | 0
|  |  |  | BRASIL | Norte | Nordeste | Centro-Oeste | Sudeste | Sul | BRASIL | Norte | Nordeste | Centro-Oeste | Sudeste | Sul | Taxa de Rateio |  | 0 | 0 | 0 | 0 | 0
1 | Autotransformador monofásico | unid. | 1 | 6594582.0458 | 6677014.3214 | 6417187.7888 | 6772635.761 | 6632830.6217 | 6690862.9437 | 6594582.0458 | 6677014.3214 | 6417187.7888 | 6772635.761 | 6632830.6217 | 6690862.9437 | 1 | 0.0286 | 0 | 0 | 0 | 0 | 0 | 6677014.3214 | 6677014.3214 | 6417187.7888 | 6417187.7888 | 6772635.761 | 6772635.761 | 6632830.6217 | 6632830.6217 | 6690862.9437 | 6690862.9437
2 | Cubículos de Fechamento Delta 13,8 kV | unid. | 0.333 | 135320.4176 | 137011.9229 | 131680.2984 | 138974.0689 | 136105.2761 | 137296.0957 | 45061.6991 | 45624.9703 | 43849.5394 | 46278.3649 | 45323.0569 | 45719.5999 | 1 | 0.0357 | 0 | 0 | 0 | 0 | 0 | 45624.9703 | 45624.9703 | 43849.5394 | 43849.5394 | 46278.3649 | 46278.3649 | 45323.0569 | 45323.0569 | 45719.5999 | 45719.5999
3 | Coluna Isolador Pedestal (Alta) | unid. | 1 | 2362.9287 | 2392.4653 | 2299.3659 | 2426.7278 | 2376.6337 | 2397.4274 | 2362.9287 | 2392.4653 | 2299.3659 | 2426.7278 | 2376.6337 | 2397.4274 | 1 | 0.027 | 0 | 0 | 0 | 0 | 0 | 2392.4653 | 2392.4653 | 2299.3659 | 2299.3659 | 2426.7278 | 2426.7278 | 2376.6337 | 2376.6337 | 2397.4274 | 2397.4274
4 | Coluna Isolador Pedestal (Baixa) | unid. | 1 | 2362.9287 | 2392.4653 | 2299.3659 | 2426.7278 | 2376.6337 | 2397.4274 | 2362.9287 | 2392.4653 | 2299.3659 | 2426.7278 | 2376.6337 | 2397.4274 | 1 | 0.027 | 0 | 0 | 0 | 0 | 0 | 2392.4653 | 2392.4653 | 2299.3659 | 2299.3659 | 2426.7278 | 2426.7278 | 2376.6337 | 2376.6337 | 2397.4274 | 2397.4274
5 | Sistema de proteção contra incêndio | unid. | 1 | 38862.8677 | 39348.6536 | 37817.4566 | 39912.1652 | 39088.2724 | 39430.2656 | 38862.8677 | 39348.6536 | 37817.4566 | 39912.1652 | 39088.2724 | 39430.2656 | 1 | 0.04 | 0 | 0 | 0 | 0 | 0 | 39348.6536 | 39348.6536 | 37817.4566 | 37817.4566 | 39912.1652 | 39912.1652 | 39088.2724 | 39088.2724 | 39430.2656 | 39430.2656
6 | Transformador de aterramento 13,8 kV | unid. | 0.33 | 355817.1594 | 360264.8739 | 346245.6778 | 365424.2227 | 357880.899 | 361012.09 | 117419.6626 | 118887.4084 | 114261.0737 | 120589.9935 | 118100.6967 | 119133.9897 | 1 | 0.0333 | 0 | 0 | 0 | 0 | 0 | 118887.4084 | 118887.4084 | 114261.0737 | 114261.0737 | 120589.9935 | 120589.9935 | 118100.6967 | 118100.6967 | 119133.9897 | 119133.9897
7 | Resistor de Aterramento | unid. | 0.33 | 52260.5757 | 52913.8329 | 50854.7662 | 53671.6113 | 52563.6871 | 53023.5801 | 17245.99 | 17461.5649 | 16782.0729 | 17711.6317 | 17346.0167 | 17497.7814 | 1 | 0.0278 | 0 | 0 | 0 | 0 | 0 | 17461.5649 | 17461.5649 | 16782.0729 | 16782.0729 | 17711.6317 | 17711.6317 | 17346.0167 | 17346.0167 | 17497.7814 | 17497.7814
8 | Cabo Nu / Tubo - Barramento | kg | 0 | 97.3139 | 98.5303 | 94.6962 | 99.9414 | 97.8783 | 98.7347 | 0 | 0 | 0 | 0 | 0 | 0 | 1 | 0.025 | 0 | 0 | 0 | 0 | 0 | 0 | 0 | 0 | 0 | 0 | 0 | 0 | 0 | 0 | 0
9 | Tubo diâmetro 8" | kg | 146 | 78.4147 | 79.3949 | 76.3053 | 80.5319 | 78.8695 | 79.5595 | 11448.5453 | 11591.6522 | 11140.5795 | 11757.6561 | 11514.9469 | 11615.6941 | 1 | Rateio | 0 | 0 | 0 | 0 | 0 | 11591.6522 | 11591.6522 | 11140.5795 | 11140.5795 | 11757.6561 | 11757.6561 | 11514.9469 | 11514.9469 | 11615.6941 | 11615.6941
10 | Conectores / Espaçadores | unid. | 0 | 233.6408 | 236.5613 | 227.3559 | 239.9491 | 234.9959 | 237.052 | 0 | 0 | 0 | 0 | 0 | 0 | 1 | 0.025 | 0 | 0 | 0 | 0 | 0 | 0 | 0 | 0 | 0 | 0 | 0 | 0 | 0 | 0 | 0
11 | Suporte - Coluna isolador pedestal (Alta) | kg | 500 | 81.2605 | 82.2762 | 79.0746 | 83.4545 | 81.7318 | 82.4469 | 40630.2393 | 41138.1173 | 39537.2858 | 41727.2557 | 40865.8947 | 41223.4408 | 1 | 0.0313 | 0 | 0 | 0 | 0 | 0 | 41138.1173 | 41138.1173 | 39537.2858 | 39537.2858 | 41727.2557 | 41727.2557 | 40865.8947 | 40865.8947 | 41223.4408 | 41223.4408
12 | Suporte - Coluna isolador pedestal (Baixa) | kg | 500 | 81.2605 | 82.2762 | 79.0746 | 83.4545 | 81.7318 | 82.4469 | 40630.2393 | 41138.1173 | 39537.2858 | 41727.2557 | 40865.8947 | 41223.4408 | 1 | 0.0313 | 0 | 0 | 0 | 0 | 0 | 41138.1173 | 41138.1173 | 39537.2858 | 39537.2858 | 41727.2557 | 41727.2557 | 40865.8947 | 40865.8947 | 41223.4408 | 41223.4408
13 | Concreto Estrutural - Autotransformador monofásico | m³ | 10.1 | 4063.9447 | 4114.744 | 3954.6246 | 4173.6712 | 4087.5156 | 4123.2783 | 41045.8414 | 41558.9144 | 39941.7082 | 42154.0791 | 41283.9072 | 41645.1106 | 1 | 0.0313 | 0 | 0 | 0 | 0 | 0 | 41558.9144 | 41558.9144 | 39941.7082 | 39941.7082 | 42154.0791 | 42154.0791 | 41283.9072 | 41283.9072 | 41645.1106 | 41645.1106
14 | Concreto Estrutural - Parede corta-fogo | m³ | 48 | 4063.9447 | 4114.744 | 3954.6246 | 4173.6712 | 4087.5156 | 4123.2783 | 195069.3451 | 197507.7119 | 189821.9797 | 200336.2174 | 196200.7473 | 197917.3575 | 1 | 0.0313 | 0 | 0 | 0 | 0 | 0 | 197507.7119 | 197507.7119 | 189821.9797 | 189821.9797 | 200336.2174 | 200336.2174 | 196200.7473 | 196200.7473 | 197917.3575 | 197917.3575
15 | Concreto Estrutural - Cubículos de Fech. Delta 13,8 kV | m³ | 0.2 | 4063.9447 | 4114.744 | 3954.6246 | 4173.6712 | 4087.5156 | 4123.2783 | 812.7889 | 822.9488 | 790.9249 | 834.7342 | 817.5031 | 824.6557 | 1 | 0.0313 | 0 | 0 | 0 | 0 | 0 | 822.9488 | 822.9488 | 790.9249 | 790.9249 | 834.7342 | 834.7342 | 817.5031 | 817.5031 | 824.6557 | 824.6557
16 | Concreto Estrutural - Para-raios | m³ | 0 | 4063.9447 | 4114.744 | 3954.6246 | 4173.6712 | 4087.5156 | 4123.2783 | 0 | 0 | 0 | 0 | 0 | 0 | 1 | 0.0313 | 0 | 0 | 0 | 0 | 0 | 0 | 0 | 0 | 0 | 0 | 0 | 0 | 0 | 0 | 0
17 | Concreto Estrutural - Coluna isolador de pedestal (Alta) | m³ | 2.33 | 4063.9447 | 4114.744 | 3954.6246 | 4173.6712 | 4087.5156 | 4123.2783 | 9468.9911 | 9587.3535 | 9214.2753 | 9724.6539 | 9523.9113 | 9607.2384 | 1 | 0.0313 | 0 | 0 | 0 | 0 | 0 | 9587.3535 | 9587.3535 | 9214.2753 | 9214.2753 | 9724.6539 | 9724.6539 | 9523.9113 | 9523.9113 | 9607.2384 | 9607.2384
18 | Concreto Estrutural - Coluna isolador de pedestal (Baixa) | m³ | 1.75 | 4063.9447 | 4114.744 | 3954.6246 | 4173.6712 | 4087.5156 | 4123.2783 | 7111.9032 | 7200.802 | 6920.593 | 7303.9246 | 7153.1522 | 7215.737 | 1 | 0.0313 | 0 | 0 | 0 | 0 | 0 | 7200.802 | 7200.802 | 6920.593 | 6920.593 | 7303.9246 | 7303.9246 | 7153.1522 | 7153.1522 | 7215.737 | 7215.737
19 | Concreto Estrutural - Caixa separadora de óleo | m³ | 20 | 4063.9447 | 4114.744 | 3954.6246 | 4173.6712 | 4087.5156 | 4123.2783 | 81278.8938 | 82294.88 | 79092.4915 | 83473.4239 | 81750.3114 | 82465.5656 | 1 | 0.0313 | 0 | 0 | 0 | 0 | 0 | 82294.88 | 82294.88 | 79092.4915 | 79092.4915 | 83473.4239 | 83473.4239 | 81750.3114 | 81750.3114 | 82465.5656 | 82465.5656
| SUBTOTAL | [8 empty] | 7245394.91 | 7335962.3463 | 7050493.7869 | 7441020.5725 | 7287418.2004 | 7351177.6757 |  |  | 7335962.3463 | 7050493.7869 | 7441020.5725 | 7287418.2004 | 7351177.6757
|  |  |  | BRASIL | Norte | Nordeste | Centro-Oeste | Sudeste | Sul
| CANTEIRO DE OBRAS (R$) - 3,39% (Inst. Novas) e 3,98% (Inst. Existentes) da soma de obras civis e montagem eletromecânica |  |  | #REF! | #REF! | #REF! | #REF! | #REF! | #REF!
| CUSTO DIRETO BÁSICO (R$) |  |  | #REF! | #REF! | #REF! | #REF! | #REF! | #REF!
| COMISSIONAMENTO (R$) - 2,7% do valor do custo direto básico |  |  | #REF! | #REF! | #REF! | #REF! | #REF! | #REF!
| ENGENHARIA (R$) - 1,4% do valor do custo direto básico |  |  | #REF! | #REF! | #REF! | #REF! | #REF! | #REF!
| SOCIOAMBIENTAL (R$) - 1,25% (Inst. Novas) e 3,99% (Inst. Existentes) do valor do custo direto básico |  |  | #REF! | #REF! | #REF! | #REF! | #REF! | #REF!
| ADMINISTRAÇÃO LOCAL (R$) - 2,7% do valor do custo direto básico |  |  | #REF! | #REF! | #REF! | #REF! | #REF! | #REF!
| CUSTO DIRETO (R$) - Soma do custo direto básico, comissionamento, engenharia e administração local |  |  | #REF! | #REF! | #REF! | #REF! | #REF! | #REF!
| EVENTUAIS (R$) - 3% do valor dos custos diretos |  |  | #REF! | #REF! | #REF! | #REF! | #REF! | #REF!
| CUSTO INDIRETO (R$) - Administração central e/ou regional do empreendimento - 2,7% do valor dos custos diretos |  |  | #REF! | #REF! | #REF! | #REF! | #REF! | #REF!
| VALOR TOTAL (R$) |  |  | 10475391.9608 | 10606334.3603 | 10193603.9171 | 10758227.5438 | 10536149.2342 | 10628332.6835 | [8 empty] | 7335962.3463 | 7050493.7869 | 7441020.5725 | 7287418.2004 | 7351177.6757
|  |  |  | 100% | 100% | 100% | 100% | 100% | 100% | [8 empty] | 1 | 1 | 1 | 1 | 1

## ATT
Planilhas de Apoio ANEEL - Ref. 06/2020
Equipamentos - Autotransformador Trifásico
| Autotransformador trifásico - 69/13,8 kV | [16 empty] | Norte | Nordeste | Centro-Oeste | Sudeste | Sul | Norte | Nordeste | Centro-Oeste | Sudeste | Sul | Norte | Nordeste | Centro-Oeste | Sudeste | Sul
[16 empty] | Soma dos itens Rateio |  | 8278767.9776 | 7956611.4756 | 8397328.1116 | 8223985.0192 | 8295938.7557
Item | EQUIPAMENTO | Unidade | Quant. | 2021-02-01 | Preço Unitário |  |  |  |  | 2021-02-01 | Preço Total |  |  |  |  | Soma das UARs |  | 0 | 0 | 0 | 0 | 0
|  |  |  | BRASIL | Norte | Nordeste | Centro-Oeste | Sudeste | Sul | BRASIL | Norte | Nordeste | Centro-Oeste | Sudeste | Sul | Taxa de Rateio |  | 0 | 0 | 0 | 0 | 0
1 | Transformador trifásico | unid. | 1 | 5079431.6245 | 5142924.5198 | 4942794.9138 | 5216576.2784 | 5108892.328 | 5153591.3262 | 5079431.6245 | 5142924.5198 | 4942794.9138 | 5216576.2784 | 5108892.328 | 5153591.3262 | 1 | 0.0286 | 0 | 0 | 0 | 0 | 0 | 5142924.5198 | 4942794.9138 | 5216576.2784 | 5108892.328 | 5153591.3262 | 5142924.5198 | 4942794.9138 | 5216576.2784 | 5108892.328 | 5153591.3262
2 | Coluna Isolador Pedestal (Alta) | unid. | 0 | 2362.9287 | 2392.4653 | 2299.3659 | 2426.7278 | 2376.6337 | 2397.4274 | 0 | 0 | 0 | 0 | 0 | 0 | 1 | 0.027 | 0 | 0 | 0 | 0 | 0 | 0 | 0 | 0 | 0 | 0 | 0 | 0 | 0 | 0 | 0
3 | Coluna Isolador Pedestal (Baixa) | unid. | 0 | 2362.9287 | 2392.4653 | 2299.3659 | 2426.7278 | 2376.6337 | 2397.4274 | 0 | 0 | 0 | 0 | 0 | 0 | 1 | 0.027 | 0 | 0 | 0 | 0 | 0 | 0 | 0 | 0 | 0 | 0 | 0 | 0 | 0 | 0 | 0
4 | Sistema de proteção contra incêndio | unid. | 1 | 38862.8677 | 39348.6536 | 37817.4566 | 39912.1652 | 39088.2724 | 39430.2656 | 38862.8677 | 39348.6536 | 37817.4566 | 39912.1652 | 39088.2724 | 39430.2656 | 1 | 0.04 | 0 | 0 | 0 | 0 | 0 | 39348.6536 | 37817.4566 | 39912.1652 | 39088.2724 | 39430.2656 | 39348.6536 | 37817.4566 | 39912.1652 | 39088.2724 | 39430.2656
5 | Cabo Nu / Tubo - Barramento | kg | 0 | 97.3139 | 98.5303 | 94.6962 | 99.9414 | 97.8783 | 98.7347 | 0 | 0 | 0 | 0 | 0 | 0 | 1 | 0.025 | 0 | 0 | 0 | 0 | 0 | 0 | 0 | 0 | 0 | 0 | 0 | 0 | 0 | 0 | 0
6 | Tubo diâmetro 8" | kg | 0 | 78.4147 | 79.3949 | 76.3053 | 80.5319 | 78.8695 | 79.5595 | 0 | 0 | 0 | 0 | 0 | 0 | 1 | Rateio | 0 | 0 | 0 | 0 | 0 | 0 | 0 | 0 | 0 | 0 | 0 | 0 | 0 | 0 | 0
7 | Conectores / Espaçadores | unid. | 0 | 233.6408 | 236.5613 | 227.3559 | 239.9491 | 234.9959 | 237.052 | 0 | 0 | 0 | 0 | 0 | 0 | 1 | 0.025 | 0 | 0 | 0 | 0 | 0 | 0 | 0 | 0 | 0 | 0 | 0 | 0 | 0 | 0 | 0
8 | Suporte - Coluna isolador pedestal (Alta) | kg | 0 | 81.2605 | 82.2762 | 79.0746 | 83.4545 | 81.7318 | 82.4469 | 0 | 0 | 0 | 0 | 0 | 0 | 1 | 0.0313 | 0 | 0 | 0 | 0 | 0 | 0 | 0 | 0 | 0 | 0 | 0 | 0 | 0 | 0 | 0
9 | Suporte - Coluna isolador pedestal (Baixa) | kg | 0 | 81.2605 | 82.2762 | 79.0746 | 83.4545 | 81.7318 | 82.4469 | 0 | 0 | 0 | 0 | 0 | 0 | 1 | 0.0313 | 0 | 0 | 0 | 0 | 0 | 0 | 0 | 0 | 0 | 0 | 0 | 0 | 0 | 0 | 0
10 | Concreto Estrutural - Transformador trifásico | m³ | 2.5 | 4063.9447 | 4114.744 | 3954.6246 | 4173.6712 | 4087.5156 | 4123.2783 | 10159.8617 | 10286.86 | 9886.5614 | 10434.178 | 10218.7889 | 10308.1957 | 1 | 0.0313 | 0 | 0 | 0 | 0 | 0 | 10286.86 | 9886.5614 | 10434.178 | 10218.7889 | 10308.1957 | 10286.86 | 9886.5614 | 10434.178 | 10218.7889 | 10308.1957
11 | Concreto Estrutural - Parede corta-fogo | m³ | 7.15 | 4063.9447 | 4114.744 | 3954.6246 | 4173.6712 | 4087.5156 | 4123.2783 | 29057.2045 | 29420.4196 | 28275.5657 | 29841.7491 | 29225.7363 | 29481.4397 | 1 | 0.0313 | 0 | 0 | 0 | 0 | 0 | 29420.4196 | 28275.5657 | 29841.7491 | 29225.7363 | 29481.4397 | 29420.4196 | 28275.5657 | 29841.7491 | 29225.7363 | 29481.4397
12 | Concreto Estrutural - Coluna isolador de pedestal (Alta) | m³ | 0 | 4063.9447 | 4114.744 | 3954.6246 | 4173.6712 | 4087.5156 | 4123.2783 | 0 | 0 | 0 | 0 | 0 | 0 | 1 | 0.0313 | 0 | 0 | 0 | 0 | 0 | 0 | 0 | 0 | 0 | 0 | 0 | 0 | 0 | 0 | 0
13 | Concreto Estrutural - Coluna isolador de pedestal (Baixa) | m³ | 0 | 4063.9447 | 4114.744 | 3954.6246 | 4173.6712 | 4087.5156 | 4123.2783 | 0 | 0 | 0 | 0 | 0 | 0 | 1 | 0.0313 | 0 | 0 | 0 | 0 | 0 | 0 | 0 | 0 | 0 | 0 | 0 | 0 | 0 | 0 | 0
14 | Concreto Estrutural - Caixa separadora de óleo | m³ | 60 | 4063.9447 | 4114.744 | 3954.6246 | 4173.6712 | 4087.5156 | 4123.2783 | 243836.6814 | 246884.6399 | 237277.4746 | 250420.2718 | 245250.9341 | 247396.6969 | 1 | 0.0313 | 0 | 0 | 0 | 0 | 0 | 246884.6399 | 237277.4746 | 250420.2718 | 245250.9341 | 247396.6969 | 246884.6399 | 237277.4746 | 250420.2718 | 245250.9341 | 247396.6969
| SUBTOTAL | [8 empty] | 5401348.2399 | 5468865.0929 | 5256051.9722 | 5547184.6424 | 5432676.0597 | 5480207.9242 |  |  | 5468865.0929 | 5256051.9722 | 5547184.6424 | 5432676.0597 | 5480207.9242
|  |  |  | BRASIL | Norte | Nordeste | Centro-Oeste | Sudeste | Sul
| CANTEIRO DE OBRAS (R$) - 3,39% (Inst. Novas) e 3,98% (Inst. Existentes) da soma de obras civis e montagem eletromecânica |  |  | #REF! | #REF! | #REF! | #REF! | #REF! | #REF!
| CUSTO DIRETO BÁSICO (R$) |  |  | #REF! | #REF! | #REF! | #REF! | #REF! | #REF!
| COMISSIONAMENTO (R$) - 2,7% do valor do custo direto básico |  |  | #REF! | #REF! | #REF! | #REF! | #REF! | #REF!
| ENGENHARIA (R$) - 1,4% do valor do custo direto básico |  |  | #REF! | #REF! | #REF! | #REF! | #REF! | #REF!
| SOCIOAMBIENTAL (R$) - 1,25% (Inst. Novas) e 3,99% (Inst. Existentes) do valor do custo direto básico |  |  | #REF! | #REF! | #REF! | #REF! | #REF! | #REF!
| ADMINISTRAÇÃO LOCAL (R$) - 2,7% do valor do custo direto básico |  |  | #REF! | #REF! | #REF! | #REF! | #REF! | #REF!
| CUSTO DIRETO (R$) - Soma do custo direto básico, comissionamento, engenharia e administração local |  |  | #REF! | #REF! | #REF! | #REF! | #REF! | #REF!
| EVENTUAIS (R$) - 3% do valor dos custos diretos |  |  | #REF! | #REF! | #REF! | #REF! | #REF! | #REF!
| CUSTO INDIRETO (R$) - Administração central e/ou regional do empreendimento - 2,7% do valor dos custos diretos |  |  | #REF! | #REF! | #REF! | #REF! | #REF! | #REF!
| VALOR TOTAL (R$) |  |  | 8176560.9656 | 8278767.9776 | 7956611.4756 | 8397328.1116 | 8223985.0192 | 8295938.7557 | [8 empty] | 5468865.0929 | 5256051.9722 | 5547184.6424 | 5432676.0597 | 5480207.9242
|  |  |  | 100% | 100% | 100% | 100% | 100% | 100% | [8 empty] | 1 | 1 | 1 | 1 | 1
| Autotransformador trifásico - 69/34,5 kV | [16 empty] | Norte | Nordeste | Centro-Oeste | Sudeste | Sul | Norte | Nordeste | Centro-Oeste | Sudeste | Sul | Norte | Nordeste | Centro-Oeste | Sudeste | Sul
[16 empty] | Soma dos itens Rateio |  | 8296408.0534 | 7973565.1129 | 8415220.8107 | 8241508.3656 | 8313615.4183
Item | EQUIPAMENTO | Unidade | Quant. | 2021-02-01 | Preço Unitário |  |  |  |  | 2021-02-01 | Preço Total |  |  |  |  | Soma das UARs |  | 0 | 0 | 0 | 0 | 0
|  |  |  | BRASIL | Norte | Nordeste | Centro-Oeste | Sudeste | Sul | BRASIL | Norte | Nordeste | Centro-Oeste | Sudeste | Sul | Taxa de Rateio |  | 0 | 0 | 0 | 0 | 0
1 | Transformador trifásico | unid. | 1 | 5090940.6066 | 5154577.3642 | 4953994.3043 | 5228396.003 | 5120468.0621 | 5165268.3395 | 5090940.6066 | 5154577.3642 | 4953994.3043 | 5228396.003 | 5120468.0621 | 5165268.3395 | 1 | 0.0286 | 0 | 0 | 0 | 0 | 0 | 5154577.3642 | 4953994.3043 | 5228396.003 | 5120468.0621 | 5165268.3395 | 5154577.3642 | 4953994.3043 | 5228396.003 | 5120468.0621 | 5165268.3395
2 | Coluna Isolador Pedestal (Alta) | unid. | 0 | 2362.9287 | 2392.4653 | 2299.3659 | 2426.7278 | 2376.6337 | 2397.4274 | 0 | 0 | 0 | 0 | 0 | 0 | 1 | 0.027 | 0 | 0 | 0 | 0 | 0 | 0 | 0 | 0 | 0 | 0 | 0 | 0 | 0 | 0 | 0
3 | Coluna Isolador Pedestal (Baixa) | unid. | 0 | 2362.9287 | 2392.4653 | 2299.3659 | 2426.7278 | 2376.6337 | 2397.4274 | 0 | 0 | 0 | 0 | 0 | 0 | 1 | 0.027 | 0 | 0 | 0 | 0 | 0 | 0 | 0 | 0 | 0 | 0 | 0 | 0 | 0 | 0 | 0
4 | Sistema de proteção contra incêndio | unid. | 1 | 38862.8677 | 39348.6536 | 37817.4566 | 39912.1652 | 39088.2724 | 39430.2656 | 38862.8677 | 39348.6536 | 37817.4566 | 39912.1652 | 39088.2724 | 39430.2656 | 1 | 0.04 | 0 | 0 | 0 | 0 | 0 | 39348.6536 | 37817.4566 | 39912.1652 | 39088.2724 | 39430.2656 | 39348.6536 | 37817.4566 | 39912.1652 | 39088.2724 | 39430.2656
5 | Cabo Nu / Tubo - Barramento | kg | 0 | 97.3139 | 98.5303 | 94.6962 | 99.9414 | 97.8783 | 98.7347 | 0 | 0 | 0 | 0 | 0 | 0 | 1 | 0.025 | 0 | 0 | 0 | 0 | 0 | 0 | 0 | 0 | 0 | 0 | 0 | 0 | 0 | 0 | 0
6 | Tubo diâmetro 8" | kg | 0 | 78.4147 | 79.3949 | 76.3053 | 80.5319 | 78.8695 | 79.5595 | 0 | 0 | 0 | 0 | 0 | 0 | 1 | Rateio | 0 | 0 | 0 | 0 | 0 | 0 | 0 | 0 | 0 | 0 | 0 | 0 | 0 | 0 | 0
7 | Conectores / Espaçadores | unid. | 0 | 233.6408 | 236.5613 | 227.3559 | 239.9491 | 234.9959 | 237.052 | 0 | 0 | 0 | 0 | 0 | 0 | 1 | 0.025 | 0 | 0 | 0 | 0 | 0 | 0 | 0 | 0 | 0 | 0 | 0 | 0 | 0 | 0 | 0
8 | Suporte - Coluna isolador pedestal (Alta) | kg | 0 | 81.2605 | 82.2762 | 79.0746 | 83.4545 | 81.7318 | 82.4469 | 0 | 0 | 0 | 0 | 0 | 0 | 1 | 0.0313 | 0 | 0 | 0 | 0 | 0 | 0 | 0 | 0 | 0 | 0 | 0 | 0 | 0 | 0 | 0
9 | Suporte - Coluna isolador pedestal (Baixa) | kg | 0 | 81.2605 | 82.2762 | 79.0746 | 83.4545 | 81.7318 | 82.4469 | 0 | 0 | 0 | 0 | 0 | 0 | 1 | 0.0313 | 0 | 0 | 0 | 0 | 0 | 0 | 0 | 0 | 0 | 0 | 0 | 0 | 0 | 0 | 0
10 | Concreto Estrutural - Transformador trifásico | m³ | 2.5 | 4063.9447 | 4114.744 | 3954.6246 | 4173.6712 | 4087.5156 | 4123.2783 | 10159.8617 | 10286.86 | 9886.5614 | 10434.178 | 10218.7889 | 10308.1957 | 1 | 0.0313 | 0 | 0 | 0 | 0 | 0 | 10286.86 | 9886.5614 | 10434.178 | 10218.7889 | 10308.1957 | 10286.86 | 9886.5614 | 10434.178 | 10218.7889 | 10308.1957
11 | Concreto Estrutural - Parede corta-fogo | m³ | 7.15 | 4063.9447 | 4114.744 | 3954.6246 | 4173.6712 | 4087.5156 | 4123.2783 | 29057.2045 | 29420.4196 | 28275.5657 | 29841.7491 | 29225.7363 | 29481.4397 | 1 | 0.0313 | 0 | 0 | 0 | 0 | 0 | 29420.4196 | 28275.5657 | 29841.7491 | 29225.7363 | 29481.4397 | 29420.4196 | 28275.5657 | 29841.7491 | 29225.7363 | 29481.4397
12 | Concreto Estrutural - Coluna isolador de pedestal (Alta) | m³ | 0 | 4063.9447 | 4114.744 | 3954.6246 | 4173.6712 | 4087.5156 | 4123.2783 | 0 | 0 | 0 | 0 | 0 | 0 | 1 | 0.0313 | 0 | 0 | 0 | 0 | 0 | 0 | 0 | 0 | 0 | 0 | 0 | 0 | 0 | 0 | 0
13 | Concreto Estrutural - Coluna isolador de pedestal (Baixa) | m³ | 0 | 4063.9447 | 4114.744 | 3954.6246 | 4173.6712 | 4087.5156 | 4123.2783 | 0 | 0 | 0 | 0 | 0 | 0 | 1 | 0.0313 | 0 | 0 | 0 | 0 | 0 | 0 | 0 | 0 | 0 | 0 | 0 | 0 | 0 | 0 | 0
14 | Concreto Estrutural - Caixa separadora de óleo | m³ | 60 | 4063.9447 | 4114.744 | 3954.6246 | 4173.6712 | 4087.5156 | 4123.2783 | 243836.6814 | 246884.6399 | 237277.4746 | 250420.2718 | 245250.9341 | 247396.6969 | 1 | 0.0313 | 0 | 0 | 0 | 0 | 0 | 246884.6399 | 237277.4746 | 250420.2718 | 245250.9341 | 247396.6969 | 246884.6399 | 237277.4746 | 250420.2718 | 245250.9341 | 247396.6969
| SUBTOTAL | [8 empty] | 5412857.222 | 5480517.9373 | 5267251.3627 | 5559004.367 | 5444251.7939 | 5491884.9374 |  |  | 5480517.9373 | 5267251.3627 | 5559004.367 | 5444251.7939 | 5491884.9374
|  |  |  | BRASIL | Norte | Nordeste | Centro-Oeste | Sudeste | Sul
| CANTEIRO DE OBRAS (R$) - 3,39% (Inst. Novas) e 3,98% (Inst. Existentes) da soma de obras civis e montagem eletromecânica |  |  | #REF! | #REF! | #REF! | #REF! | #REF! | #REF!
| CUSTO DIRETO BÁSICO (R$) |  |  | #REF! | #REF! | #REF! | #REF! | #REF! | #REF!
| COMISSIONAMENTO (R$) - 2,7% do valor do custo direto básico |  |  | #REF! | #REF! | #REF! | #REF! | #REF! | #REF!
| ENGENHARIA (R$) - 1,4% do valor do custo direto básico |  |  | #REF! | #REF! | #REF! | #REF! | #REF! | #REF!
| SOCIOAMBIENTAL (R$) - 1,25% (Inst. Novas) e 3,99% (Inst. Existentes) do valor do custo direto básico |  |  | #REF! | #REF! | #REF! | #REF! | #REF! | #REF!
| ADMINISTRAÇÃO LOCAL (R$) - 2,7% do valor do custo direto básico |  |  | #REF! | #REF! | #REF! | #REF! | #REF! | #REF!
| CUSTO DIRETO (R$) - Soma do custo direto básico, comissionamento, engenharia e administração local |  |  | #REF! | #REF! | #REF! | #REF! | #REF! | #REF!
| EVENTUAIS (R$) - 3% do valor dos custos diretos |  |  | #REF! | #REF! | #REF! | #REF! | #REF! | #REF!
| CUSTO INDIRETO (R$) - Administração central e/ou regional do empreendimento - 2,7% do valor dos custos diretos |  |  | #REF! | #REF! | #REF! | #REF! | #REF! | #REF!
| VALOR TOTAL (R$) |  |  | 8193983.2626 | 8296408.0534 | 7973565.1129 | 8415220.8107 | 8241508.3656 | 8313615.4183 | [8 empty] | 5480517.9373 | 5267251.3627 | 5559004.367 | 5444251.7939 | 5491884.9374
|  |  |  | 100% | 100% | 100% | 100% | 100% | 100% | [8 empty] | 1 | 1 | 1 | 1 | 1
| Autotransformador trifásico - 138/13,8 kV | [16 empty] | Norte | Nordeste | Centro-Oeste | Sudeste | Sul | Norte | Nordeste | Centro-Oeste | Sudeste | Sul | Norte | Nordeste | Centro-Oeste | Sudeste | Sul
[16 empty] | Soma dos itens Rateio |  | 10586889.0157 | 10174915.2605 | 10738503.7226 | 10516832.565 | 10608847.0078
Item | EQUIPAMENTO | Unidade | Quant. | 2021-02-01 | Preço Unitário |  |  |  |  | 2021-02-01 | Preço Total |  |  |  |  | Soma das UARs |  | 0 | 0 | 0 | 0 | 0
|  |  |  | BRASIL | Norte | Nordeste | Centro-Oeste | Sudeste | Sul | BRASIL | Norte | Nordeste | Centro-Oeste | Sudeste | Sul | Taxa de Rateio |  | 0 | 0 | 0 | 0 | 0
1 | Transformador trifásico | unid. | 1 | 6623010.1634 | 6705797.7904 | 6444851.19 | 6801831.4378 | 6661423.6223 | 6719706.1117 | 6623010.1634 | 6705797.7904 | 6444851.19 | 6801831.4378 | 6661423.6223 | 6719706.1117 | 1 | 0.0286 | 0 | 0 | 0 | 0 | 0 | 6705797.7904 | 6444851.19 | 6801831.4378 | 6661423.6223 | 6719706.1117 | 6705797.7904 | 6444851.19 | 6801831.4378 | 6661423.6223 | 6719706.1117
2 | Coluna Isolador Pedestal (Alta) | unid. | 0 | 2362.9287 | 2392.4653 | 2299.3659 | 2426.7278 | 2376.6337 | 2397.4274 | 0 | 0 | 0 | 0 | 0 | 0 | 1 | 0.027 | 0 | 0 | 0 | 0 | 0 | 0 | 0 | 0 | 0 | 0 | 0 | 0 | 0 | 0 | 0
3 | Coluna Isolador Pedestal (Baixa) | unid. | 0 | 2362.9287 | 2392.4653 | 2299.3659 | 2426.7278 | 2376.6337 | 2397.4274 | 0 | 0 | 0 | 0 | 0 | 0 | 1 | 0.027 | 0 | 0 | 0 | 0 | 0 | 0 | 0 | 0 | 0 | 0 | 0 | 0 | 0 | 0 | 0
4 | Sistema de proteção contra incêndio | unid. | 1 | 38862.8677 | 39348.6536 | 37817.4566 | 39912.1652 | 39088.2724 | 39430.2656 | 38862.8677 | 39348.6536 | 37817.4566 | 39912.1652 | 39088.2724 | 39430.2656 | 1 | 0.04 | 0 | 0 | 0 | 0 | 0 | 39348.6536 | 37817.4566 | 39912.1652 | 39088.2724 | 39430.2656 | 39348.6536 | 37817.4566 | 39912.1652 | 39088.2724 | 39430.2656
5 | Cabo Nu / Tubo - Barramento | kg | 0 | 97.3139 | 98.5303 | 94.6962 | 99.9414 | 97.8783 | 98.7347 | 0 | 0 | 0 | 0 | 0 | 0 | 1 | 0.025 | 0 | 0 | 0 | 0 | 0 | 0 | 0 | 0 | 0 | 0 | 0 | 0 | 0 | 0 | 0
6 | Tubo diâmetro 8" | kg | 0 | 78.4147 | 79.3949 | 76.3053 | 80.5319 | 78.8695 | 79.5595 | 0 | 0 | 0 | 0 | 0 | 0 | 1 | Rateio | 0 | 0 | 0 | 0 | 0 | 0 | 0 | 0 | 0 | 0 | 0 | 0 | 0 | 0 | 0
7 | Conectores / Espaçadores | unid. | 0 | 233.6408 | 236.5613 | 227.3559 | 239.9491 | 234.9959 | 237.052 | 0 | 0 | 0 | 0 | 0 | 0 | 1 | 0.025 | 0 | 0 | 0 | 0 | 0 | 0 | 0 | 0 | 0 | 0 | 0 | 0 | 0 | 0 | 0
8 | Suporte - Coluna isolador pedestal (Alta) | kg | 0 | 81.2605 | 82.2762 | 79.0746 | 83.4545 | 81.7318 | 82.4469 | 0 | 0 | 0 | 0 | 0 | 0 | 1 | 0.0313 | 0 | 0 | 0 | 0 | 0 | 0 | 0 | 0 | 0 | 0 | 0 | 0 | 0 | 0 | 0
9 | Suporte - Coluna isolador pedestal (Baixa) | kg | 0 | 81.2605 | 82.2762 | 79.0746 | 83.4545 | 81.7318 | 82.4469 | 0 | 0 | 0 | 0 | 0 | 0 | 1 | 0.0313 | 0 | 0 | 0 | 0 | 0 | 0 | 0 | 0 | 0 | 0 | 0 | 0 | 0 | 0 | 0
10 | Concreto Estrutural - Transformador trifásico | m³ | 6 | 4063.9447 | 4114.744 | 3954.6246 | 4173.6712 | 4087.5156 | 4123.2783 | 24383.6681 | 24688.464 | 23727.7475 | 25042.0272 | 24525.0934 | 24739.6697 | 1 | 0.0313 | 0 | 0 | 0 | 0 | 0 | 24688.464 | 23727.7475 | 25042.0272 | 24525.0934 | 24739.6697 | 24688.464 | 23727.7475 | 25042.0272 | 24525.0934 | 24739.6697
11 | Concreto Estrutural - Parede corta-fogo | m³ | 9.9 | 4063.9447 | 4114.744 | 3954.6246 | 4173.6712 | 4087.5156 | 4123.2783 | 40233.0524 | 40735.9656 | 39150.7833 | 41319.3448 | 40466.4041 | 40820.455 | 1 | 0.0313 | 0 | 0 | 0 | 0 | 0 | 40735.9656 | 39150.7833 | 41319.3448 | 40466.4041 | 40820.455 | 40735.9656 | 39150.7833 | 41319.3448 | 40466.4041 | 40820.455
12 | Concreto Estrutural - Coluna isolador de pedestal (Alta) | m³ | 0 | 4063.9447 | 4114.744 | 3954.6246 | 4173.6712 | 4087.5156 | 4123.2783 | 0 | 0 | 0 | 0 | 0 | 0 | 1 | 0.0313 | 0 | 0 | 0 | 0 | 0 | 0 | 0 | 0 | 0 | 0 | 0 | 0 | 0 | 0 | 0
13 | Concreto Estrutural - Coluna isolador de pedestal (Baixa) | m³ | 0 | 4063.9447 | 4114.744 | 3954.6246 | 4173.6712 | 4087.5156 | 4123.2783 | 0 | 0 | 0 | 0 | 0 | 0 | 1 | 0.0313 | 0 | 0 | 0 | 0 | 0 | 0 | 0 | 0 | 0 | 0 | 0 | 0 | 0 | 0 | 0
14 | Concreto Estrutural - Caixa separadora de óleo | m³ | 60 | 4063.9447 | 4114.744 | 3954.6246 | 4173.6712 | 4087.5156 | 4123.2783 | 243836.6814 | 246884.6399 | 237277.4746 | 250420.2718 | 245250.9341 | 247396.6969 | 1 | 0.0313 | 0 | 0 | 0 | 0 | 0 | 246884.6399 | 237277.4746 | 250420.2718 | 245250.9341 | 247396.6969 | 246884.6399 | 237277.4746 | 250420.2718 | 245250.9341 | 247396.6969
| SUBTOTAL | [8 empty] | 6970326.433 | 7057455.5135 | 6782824.652 | 7158525.2467 | 7010754.3264 | 7072093.199 |  |  | 7057455.5135 | 6782824.652 | 7158525.2467 | 7010754.3264 | 7072093.199
|  |  |  | BRASIL | Norte | Nordeste | Centro-Oeste | Sudeste | Sul
| CANTEIRO DE OBRAS (R$) - 3,39% (Inst. Novas) e 3,98% (Inst. Existentes) da soma de obras civis e montagem eletromecânica |  |  | #REF! | #REF! | #REF! | #REF! | #REF! | #REF!
| CUSTO DIRETO BÁSICO (R$) |  |  | #REF! | #REF! | #REF! | #REF! | #REF! | #REF!
| COMISSIONAMENTO (R$) - 2,7% do valor do custo direto básico |  |  | #REF! | #REF! | #REF! | #REF! | #REF! | #REF!
| ENGENHARIA (R$) - 1,4% do valor do custo direto básico |  |  | #REF! | #REF! | #REF! | #REF! | #REF! | #REF!
| SOCIOAMBIENTAL (R$) - 1,25% (Inst. Novas) e 3,99% (Inst. Existentes) do valor do custo direto básico |  |  | #REF! | #REF! | #REF! | #REF! | #REF! | #REF!
| ADMINISTRAÇÃO LOCAL (R$) - 2,7% do valor do custo direto básico |  |  | #REF! | #REF! | #REF! | #REF! | #REF! | #REF!
| CUSTO DIRETO (R$) - Soma do custo direto básico, comissionamento, engenharia e administração local |  |  | #REF! | #REF! | #REF! | #REF! | #REF! | #REF!
| EVENTUAIS (R$) - 3% do valor dos custos diretos |  |  | #REF! | #REF! | #REF! | #REF! | #REF! | #REF!
| CUSTO INDIRETO (R$) - Administração central e/ou regional do empreendimento - 2,7% do valor dos custos diretos |  |  | #REF! | #REF! | #REF! | #REF! | #REF! | #REF!
| VALOR TOTAL (R$) |  |  | 10456186.6822 | 10586889.0157 | 10174915.2605 | 10738503.7226 | 10516832.565 | 10608847.0078 | [8 empty] | 7057455.5135 | 6782824.652 | 7158525.2467 | 7010754.3264 | 7072093.199
|  |  |  | 100% | 100% | 100% | 100% | 100% | 100% | [8 empty] | 1 | 1 | 1 | 1 | 1
| Autotransformador trifásico - 138/34,5 kV | [16 empty] | Norte | Nordeste | Centro-Oeste | Sudeste | Sul | Norte | Nordeste | Centro-Oeste | Sudeste | Sul | Norte | Nordeste | Centro-Oeste | Sudeste | Sul
[16 empty] | Soma dos itens Rateio |  | 10609681.5418 | 10196820.8477 | 10761622.6602 | 10539474.2664 | 10631686.8072
Item | EQUIPAMENTO | Unidade | Quant. | 2021-02-01 | Preço Unitário |  |  |  |  | 2021-02-01 | Preço Total |  |  |  |  | Soma das UARs |  | 0 | 0 | 0 | 0 | 0
|  |  |  | BRASIL | Norte | Nordeste | Centro-Oeste | Sudeste | Sul | BRASIL | Norte | Nordeste | Centro-Oeste | Sudeste | Sul | Taxa de Rateio |  | 0 | 0 | 0 | 0 | 0
1 | Transformador trifásico | unid. | 1 | 6638016.5875 | 6720991.7948 | 6459453.9413 | 6817243.0354 | 6676517.0837 | 6734931.6297 | 6638016.5875 | 6720991.7948 | 6459453.9413 | 6817243.0354 | 6676517.0837 | 6734931.6297 | 1 | 0.0286 | 0 | 0 | 0 | 0 | 0 | 6720991.7948 | 6459453.9413 | 6817243.0354 | 6676517.0837 | 6734931.6297 | 6720991.7948 | 6459453.9413 | 6817243.0354 | 6676517.0837 | 6734931.6297
2 | Coluna Isolador Pedestal (Alta) | unid. | 0 | 2362.9287 | 2392.4653 | 2299.3659 | 2426.7278 | 2376.6337 | 2397.4274 | 0 | 0 | 0 | 0 | 0 | 0 | 1 | 0.027 | 0 | 0 | 0 | 0 | 0 | 0 | 0 | 0 | 0 | 0 | 0 | 0 | 0 | 0 | 0
3 | Coluna Isolador Pedestal (Baixa) | unid. | 0 | 2362.9287 | 2392.4653 | 2299.3659 | 2426.7278 | 2376.6337 | 2397.4274 | 0 | 0 | 0 | 0 | 0 | 0 | 1 | 0.027 | 0 | 0 | 0 | 0 | 0 | 0 | 0 | 0 | 0 | 0 | 0 | 0 | 0 | 0 | 0
4 | Sistema de proteção contra incêndio | unid. | 1 | 38862.8677 | 39348.6536 | 37817.4566 | 39912.1652 | 39088.2724 | 39430.2656 | 38862.8677 | 39348.6536 | 37817.4566 | 39912.1652 | 39088.2724 | 39430.2656 | 1 | 0.04 | 0 | 0 | 0 | 0 | 0 | 39348.6536 | 37817.4566 | 39912.1652 | 39088.2724 | 39430.2656 | 39348.6536 | 37817.4566 | 39912.1652 | 39088.2724 | 39430.2656
5 | Cabo Nu / Tubo - Barramento | kg | 0 | 97.3139 | 98.5303 | 94.6962 | 99.9414 | 97.8783 | 98.7347 | 0 | 0 | 0 | 0 | 0 | 0 | 1 | 0.025 | 0 | 0 | 0 | 0 | 0 | 0 | 0 | 0 | 0 | 0 | 0 | 0 | 0 | 0 | 0
6 | Tubo diâmetro 8" | kg | 0 | 78.4147 | 79.3949 | 76.3053 | 80.5319 | 78.8695 | 79.5595 | 0 | 0 | 0 | 0 | 0 | 0 | 1 | Rateio | 0 | 0 | 0 | 0 | 0 | 0 | 0 | 0 | 0 | 0 | 0 | 0 | 0 | 0 | 0
7 | Conectores / Espaçadores | unid. | 0 | 233.6408 | 236.5613 | 227.3559 | 239.9491 | 234.9959 | 237.052 | 0 | 0 | 0 | 0 | 0 | 0 | 1 | 0.025 | 0 | 0 | 0 | 0 | 0 | 0 | 0 | 0 | 0 | 0 | 0 | 0 | 0 | 0 | 0
8 | Suporte - Coluna isolador pedestal (Alta) | kg | 0 | 81.2605 | 82.2762 | 79.0746 | 83.4545 | 81.7318 | 82.4469 | 0 | 0 | 0 | 0 | 0 | 0 | 1 | 0.0313 | 0 | 0 | 0 | 0 | 0 | 0 | 0 | 0 | 0 | 0 | 0 | 0 | 0 | 0 | 0
9 | Suporte - Coluna isolador pedestal (Baixa) | kg | 0 | 81.2605 | 82.2762 | 79.0746 | 83.4545 | 81.7318 | 82.4469 | 0 | 0 | 0 | 0 | 0 | 0 | 1 | 0.0313 | 0 | 0 | 0 | 0 | 0 | 0 | 0 | 0 | 0 | 0 | 0 | 0 | 0 | 0 | 0
10 | Concreto Estrutural - Transformador trifásico | m³ | 6 | 4063.9447 | 4114.744 | 3954.6246 | 4173.6712 | 4087.5156 | 4123.2783 | 24383.6681 | 24688.464 | 23727.7475 | 25042.0272 | 24525.0934 | 24739.6697 | 1 | 0.0313 | 0 | 0 | 0 | 0 | 0 | 24688.464 | 23727.7475 | 25042.0272 | 24525.0934 | 24739.6697 | 24688.464 | 23727.7475 | 25042.0272 | 24525.0934 | 24739.6697
11 | Concreto Estrutural - Parede corta-fogo | m³ | 9.9 | 4063.9447 | 4114.744 | 3954.6246 | 4173.6712 | 4087.5156 | 4123.2783 | 40233.0524 | 40735.9656 | 39150.7833 | 41319.3448 | 40466.4041 | 40820.455 | 1 | 0.0313 | 0 | 0 | 0 | 0 | 0 | 40735.9656 | 39150.7833 | 41319.3448 | 40466.4041 | 40820.455 | 40735.9656 | 39150.7833 | 41319.3448 | 40466.4041 | 40820.455
12 | Concreto Estrutural - Coluna isolador de pedestal (Alta) | m³ | 0 | 4063.9447 | 4114.744 | 3954.6246 | 4173.6712 | 4087.5156 | 4123.2783 | 0 | 0 | 0 | 0 | 0 | 0 | 1 | 0.0313 | 0 | 0 | 0 | 0 | 0 | 0 | 0 | 0 | 0 | 0 | 0 | 0 | 0 | 0 | 0
13 | Concreto Estrutural - Coluna isolador de pedestal (Baixa) | m³ | 0 | 4063.9447 | 4114.744 | 3954.6246 | 4173.6712 | 4087.5156 | 4123.2783 | 0 | 0 | 0 | 0 | 0 | 0 | 1 | 0.0313 | 0 | 0 | 0 | 0 | 0 | 0 | 0 | 0 | 0 | 0 | 0 | 0 | 0 | 0 | 0
14 | Concreto Estrutural - Caixa separadora de óleo | m³ | 60 | 4063.9447 | 4114.744 | 3954.6246 | 4173.6712 | 4087.5156 | 4123.2783 | 243836.6814 | 246884.6399 | 237277.4746 | 250420.2718 | 245250.9341 | 247396.6969 | 1 | 0.0313 | 0 | 0 | 0 | 0 | 0 | 246884.6399 | 237277.4746 | 250420.2718 | 245250.9341 | 247396.6969 | 246884.6399 | 237277.4746 | 250420.2718 | 245250.9341 | 247396.6969
| SUBTOTAL | [8 empty] | 6985332.8572 | 7072649.5179 | 6797427.4033 | 7173936.8443 | 7025847.7878 | 7087318.7169 |  |  | 7072649.5179 | 6797427.4033 | 7173936.8443 | 7025847.7878 | 7087318.7169
|  |  |  | BRASIL | Norte | Nordeste | Centro-Oeste | Sudeste | Sul
| CANTEIRO DE OBRAS (R$) - 3,39% (Inst. Novas) e 3,98% (Inst. Existentes) da soma de obras civis e montagem eletromecânica |  |  | #REF! | #REF! | #REF! | #REF! | #REF! | #REF!
| CUSTO DIRETO BÁSICO (R$) |  |  | #REF! | #REF! | #REF! | #REF! | #REF! | #REF!
| COMISSIONAMENTO (R$) - 2,7% do valor do custo direto básico |  |  | #REF! | #REF! | #REF! | #REF! | #REF! | #REF!
| ENGENHARIA (R$) - 1,4% do valor do custo direto básico |  |  | #REF! | #REF! | #REF! | #REF! | #REF! | #REF!
| SOCIOAMBIENTAL (R$) - 1,25% (Inst. Novas) e 3,99% (Inst. Existentes) do valor do custo direto básico |  |  | #REF! | #REF! | #REF! | #REF! | #REF! | #REF!
| ADMINISTRAÇÃO LOCAL (R$) - 2,7% do valor do custo direto básico |  |  | #REF! | #REF! | #REF! | #REF! | #REF! | #REF!
| CUSTO DIRETO (R$) - Soma do custo direto básico, comissionamento, engenharia e administração local |  |  | #REF! | #REF! | #REF! | #REF! | #REF! | #REF!
| EVENTUAIS (R$) - 3% do valor dos custos diretos |  |  | #REF! | #REF! | #REF! | #REF! | #REF! | #REF!
| CUSTO INDIRETO (R$) - Administração central e/ou regional do empreendimento - 2,7% do valor dos custos diretos |  |  | #REF! | #REF! | #REF! | #REF! | #REF! | #REF!
| VALOR TOTAL (R$) |  |  | 10478697.8191 | 10609681.5418 | 10196820.8477 | 10761622.6602 | 10539474.2664 | 10631686.8072 | [8 empty] | 7072649.5179 | 6797427.4033 | 7173936.8443 | 7025847.7878 | 7087318.7169
|  |  |  | 100% | 100% | 100% | 100% | 100% | 100% | [8 empty] | 1 | 1 | 1 | 1 | 1
| Autotransformador trifásico - 138/69 kV | [16 empty] | Norte | Nordeste | Centro-Oeste | Sudeste | Sul | Norte | Nordeste | Centro-Oeste | Sudeste | Sul | Norte | Nordeste | Centro-Oeste | Sudeste | Sul
[16 empty] | Soma dos itens Rateio |  | 10626957.7256 | 10213424.7534 | 10779146.256 | 10556636.1288 | 10648998.8231
Item | EQUIPAMENTO | Unidade | Quant. | 2021-02-01 | Preço Unitário |  |  |  |  | 2021-02-01 | Preço Total |  |  |  |  | Soma das UARs |  | 0 | 0 | 0 | 0 | 0
|  |  |  | BRASIL | Norte | Nordeste | Centro-Oeste | Sudeste | Sul | BRASIL | Norte | Nordeste | Centro-Oeste | Sudeste | Sul | Taxa de Rateio |  | 0 | 0 | 0 | 0 | 0
1 | Transformador trifásico | unid. | 1 | 6649391.0943 | 6732508.4829 | 6470522.4738 | 6828924.6538 | 6687957.5626 | 6746472.2042 | 6649391.0943 | 6732508.4829 | 6470522.4738 | 6828924.6538 | 6687957.5626 | 6746472.2042 | 1 | 0.0286 | 0 | 0 | 0 | 0 | 0 | 6732508.4829 | 6470522.4738 | 6828924.6538 | 6687957.5626 | 6746472.2042 | 6732508.4829 | 6470522.4738 | 6828924.6538 | 6687957.5626 | 6746472.2042
2 | Coluna Isolador Pedestal (Alta) | unid. | 0 | 2362.9287 | 2392.4653 | 2299.3659 | 2426.7278 | 2376.6337 | 2397.4274 | 0 | 0 | 0 | 0 | 0 | 0 | 1 | 0.027 | 0 | 0 | 0 | 0 | 0 | 0 | 0 | 0 | 0 | 0 | 0 | 0 | 0 | 0 | 0
3 | Coluna Isolador Pedestal (Baixa) | unid. | 0 | 2362.9287 | 2392.4653 | 2299.3659 | 2426.7278 | 2376.6337 | 2397.4274 | 0 | 0 | 0 | 0 | 0 | 0 | 1 | 0.027 | 0 | 0 | 0 | 0 | 0 | 0 | 0 | 0 | 0 | 0 | 0 | 0 | 0 | 0 | 0
4 | Sistema de proteção contra incêndio | unid. | 1 | 38862.8677 | 39348.6536 | 37817.4566 | 39912.1652 | 39088.2724 | 39430.2656 | 38862.8677 | 39348.6536 | 37817.4566 | 39912.1652 | 39088.2724 | 39430.2656 | 1 | 0.04 | 0 | 0 | 0 | 0 | 0 | 39348.6536 | 37817.4566 | 39912.1652 | 39088.2724 | 39430.2656 | 39348.6536 | 37817.4566 | 39912.1652 | 39088.2724 | 39430.2656
5 | Cabo Nu / Tubo - Barramento | kg | 0 | 97.3139 | 98.5303 | 94.6962 | 99.9414 | 97.8783 | 98.7347 | 0 | 0 | 0 | 0 | 0 | 0 | 1 | 0.025 | 0 | 0 | 0 | 0 | 0 | 0 | 0 | 0 | 0 | 0 | 0 | 0 | 0 | 0 | 0
6 | Tubo diâmetro 8" | kg | 0 | 78.4147 | 79.3949 | 76.3053 | 80.5319 | 78.8695 | 79.5595 | 0 | 0 | 0 | 0 | 0 | 0 | 1 | Rateio | 0 | 0 | 0 | 0 | 0 | 0 | 0 | 0 | 0 | 0 | 0 | 0 | 0 | 0 | 0
7 | Conectores / Espaçadores | unid. | 0 | 233.6408 | 236.5613 | 227.3559 | 239.9491 | 234.9959 | 237.052 | 0 | 0 | 0 | 0 | 0 | 0 | 1 | 0.025 | 0 | 0 | 0 | 0 | 0 | 0 | 0 | 0 | 0 | 0 | 0 | 0 | 0 | 0 | 0
8 | Suporte - Coluna isolador pedestal (Alta) | kg | 0 | 81.2605 | 82.2762 | 79.0746 | 83.4545 | 81.7318 | 82.4469 | 0 | 0 | 0 | 0 | 0 | 0 | 1 | 0.0313 | 0 | 0 | 0 | 0 | 0 | 0 | 0 | 0 | 0 | 0 | 0 | 0 | 0 | 0 | 0
9 | Suporte - Coluna isolador pedestal (Baixa) | kg | 0 | 81.2605 | 82.2762 | 79.0746 | 83.4545 | 81.7318 | 82.4469 | 0 | 0 | 0 | 0 | 0 | 0 | 1 | 0.0313 | 0 | 0 | 0 | 0 | 0 | 0 | 0 | 0 | 0 | 0 | 0 | 0 | 0 | 0 | 0
10 | Concreto Estrutural - Transformador trifásico | m³ | 6 | 4063.9447 | 4114.744 | 3954.6246 | 4173.6712 | 4087.5156 | 4123.2783 | 24383.6681 | 24688.464 | 23727.7475 | 25042.0272 | 24525.0934 | 24739.6697 | 1 | 0.0313 | 0 | 0 | 0 | 0 | 0 | 24688.464 | 23727.7475 | 25042.0272 | 24525.0934 | 24739.6697 | 24688.464 | 23727.7475 | 25042.0272 | 24525.0934 | 24739.6697
11 | Concreto Estrutural - Parede corta-fogo | m³ | 9.9 | 4063.9447 | 4114.744 | 3954.6246 | 4173.6712 | 4087.5156 | 4123.2783 | 40233.0524 | 40735.9656 | 39150.7833 | 41319.3448 | 40466.4041 | 40820.455 | 1 | 0.0313 | 0 | 0 | 0 | 0 | 0 | 40735.9656 | 39150.7833 | 41319.3448 | 40466.4041 | 40820.455 | 40735.9656 | 39150.7833 | 41319.3448 | 40466.4041 | 40820.455
12 | Concreto Estrutural - Coluna isolador de pedestal (Alta) | m³ | 0 | 4063.9447 | 4114.744 | 3954.6246 | 4173.6712 | 4087.5156 | 4123.2783 | 0 | 0 | 0 | 0 | 0 | 0 | 1 | 0.0313 | 0 | 0 | 0 | 0 | 0 | 0 | 0 | 0 | 0 | 0 | 0 | 0 | 0 | 0 | 0
13 | Concreto Estrutural - Coluna isolador de pedestal (Baixa) | m³ | 0 | 4063.9447 | 4114.744 | 3954.6246 | 4173.6712 | 4087.5156 | 4123.2783 | 0 | 0 | 0 | 0 | 0 | 0 | 1 | 0.0313 | 0 | 0 | 0 | 0 | 0 | 0 | 0 | 0 | 0 | 0 | 0 | 0 | 0 | 0 | 0
14 | Concreto Estrutural - Caixa separadora de óleo | m³ | 60 | 4063.9447 | 4114.744 | 3954.6246 | 4173.6712 | 4087.5156 | 4123.2783 | 243836.6814 | 246884.6399 | 237277.4746 | 250420.2718 | 245250.9341 | 247396.6969 | 1 | 0.0313 | 0 | 0 | 0 | 0 | 0 | 246884.6399 | 237277.4746 | 250420.2718 | 245250.9341 | 247396.6969 | 246884.6399 | 237277.4746 | 250420.2718 | 245250.9341 | 247396.6969
| SUBTOTAL | [8 empty] | 6996707.3639 | 7084166.206 | 6808495.9358 | 7185618.4628 | 7037288.2666 | 7098859.2914 |  |  | 7084166.206 | 6808495.9358 | 7185618.4628 | 7037288.2666 | 7098859.2914
|  |  |  | BRASIL | Norte | Nordeste | Centro-Oeste | Sudeste | Sul
| CANTEIRO DE OBRAS (R$) - 3,39% (Inst. Novas) e 3,98% (Inst. Existentes) da soma de obras civis e montagem eletromecânica |  |  | #REF! | #REF! | #REF! | #REF! | #REF! | #REF!
| CUSTO DIRETO BÁSICO (R$) |  |  | #REF! | #REF! | #REF! | #REF! | #REF! | #REF!
| COMISSIONAMENTO (R$) - 2,7% do valor do custo direto básico |  |  | #REF! | #REF! | #REF! | #REF! | #REF! | #REF!
| ENGENHARIA (R$) - 1,4% do valor do custo direto básico |  |  | #REF! | #REF! | #REF! | #REF! | #REF! | #REF!
| SOCIOAMBIENTAL (R$) - 1,25% (Inst. Novas) e 3,99% (Inst. Existentes) do valor do custo direto básico |  |  | #REF! | #REF! | #REF! | #REF! | #REF! | #REF!
| ADMINISTRAÇÃO LOCAL (R$) - 2,7% do valor do custo direto básico |  |  | #REF! | #REF! | #REF! | #REF! | #REF! | #REF!
| CUSTO DIRETO (R$) - Soma do custo direto básico, comissionamento, engenharia e administração local |  |  | #REF! | #REF! | #REF! | #REF! | #REF! | #REF!
| EVENTUAIS (R$) - 3% do valor dos custos diretos |  |  | #REF! | #REF! | #REF! | #REF! | #REF! | #REF!
| CUSTO INDIRETO (R$) - Administração central e/ou regional do empreendimento - 2,7% do valor dos custos diretos |  |  | #REF! | #REF! | #REF! | #REF! | #REF! | #REF!
| VALOR TOTAL (R$) |  |  | 10495760.7166 | 10626957.7256 | 10213424.7534 | 10779146.256 | 10556636.1288 | 10648998.8231 | [8 empty] | 7084166.206 | 6808495.9358 | 7185618.4628 | 7037288.2666 | 7098859.2914
|  |  |  | 100% | 100% | 100% | 100% | 100% | 100% | [8 empty] | 1 | 1 | 1 | 1 | 1
| Autotransformador trifásico - 230/13,8 kV | [16 empty] | Norte | Nordeste | Centro-Oeste | Sudeste | Sul | Norte | Nordeste | Centro-Oeste | Sudeste | Sul | Norte | Nordeste | Centro-Oeste | Sudeste | Sul
[16 empty] | Soma dos itens Rateio |  | 12764018.0855 | 12267324.4435 | 12946811.4309 | 12679554.9535 | 12790491.6045
Item | EQUIPAMENTO | Unidade | Quant. | 2021-02-01 | Preço Unitário |  |  |  |  | 2021-02-01 | Preço Total |  |  |  |  | Soma das UARs |  | 0 | 0 | 0 | 0 | 0
|  |  |  | BRASIL | Norte | Nordeste | Centro-Oeste | Sudeste | Sul | BRASIL | Norte | Nordeste | Centro-Oeste | Sudeste | Sul | Taxa de Rateio |  | 0 | 0 | 0 | 0 | 0
1 | Transformador trifásico | unid. | 1 | 8053479.5425 | 8154148.0368 | 7836840.9428 | 8270923.4902 | 8100189.7239 | 8171060.3438 | 8053479.5425 | 8154148.0368 | 7836840.9428 | 8270923.4902 | 8100189.7239 | 8171060.3438 | 1 | 0.0286 | 0 | 0 | 0 | 0 | 0 | 8154148.0368 | 7836840.9428 | 8270923.4902 | 8100189.7239 | 8171060.3438 | 8154148.0368 | 7836840.9428 | 8270923.4902 | 8100189.7239 | 8171060.3438
2 | Coluna Isolador Pedestal (Alta) | unid. | 0 | 2362.9287 | 2392.4653 | 2299.3659 | 2426.7278 | 2376.6337 | 2397.4274 | 0 | 0 | 0 | 0 | 0 | 0 | 1 | 0.027 | 0 | 0 | 0 | 0 | 0 | 0 | 0 | 0 | 0 | 0 | 0 | 0 | 0 | 0 | 0
3 | Coluna Isolador Pedestal (Baixa) | unid. | 0 | 2362.9287 | 2392.4653 | 2299.3659 | 2426.7278 | 2376.6337 | 2397.4274 | 0 | 0 | 0 | 0 | 0 | 0 | 1 | 0.027 | 0 | 0 | 0 | 0 | 0 | 0 | 0 | 0 | 0 | 0 | 0 | 0 | 0 | 0 | 0
4 | Sistema de proteção contra incêndio | unid. | 1 | 38862.8677 | 39348.6536 | 37817.4566 | 39912.1652 | 39088.2724 | 39430.2656 | 38862.8677 | 39348.6536 | 37817.4566 | 39912.1652 | 39088.2724 | 39430.2656 | 1 | 0.04 | 0 | 0 | 0 | 0 | 0 | 39348.6536 | 37817.4566 | 39912.1652 | 39088.2724 | 39430.2656 | 39348.6536 | 37817.4566 | 39912.1652 | 39088.2724 | 39430.2656
5 | Cabo Nu / Tubo - Barramento | kg | 0 | 97.3139 | 98.5303 | 94.6962 | 99.9414 | 97.8783 | 98.7347 | 0 | 0 | 0 | 0 | 0 | 0 | 1 | 0.025 | 0 | 0 | 0 | 0 | 0 | 0 | 0 | 0 | 0 | 0 | 0 | 0 | 0 | 0 | 0
6 | Tubo diâmetro 8" | kg | 0 | 78.4147 | 79.3949 | 76.3053 | 80.5319 | 78.8695 | 79.5595 | 0 | 0 | 0 | 0 | 0 | 0 | 1 | Rateio | 0 | 0 | 0 | 0 | 0 | 0 | 0 | 0 | 0 | 0 | 0 | 0 | 0 | 0 | 0
7 | Conectores / Espaçadores | unid. | 0 | 233.6408 | 236.5613 | 227.3559 | 239.9491 | 234.9959 | 237.052 | 0 | 0 | 0 | 0 | 0 | 0 | 1 | 0.025 | 0 | 0 | 0 | 0 | 0 | 0 | 0 | 0 | 0 | 0 | 0 | 0 | 0 | 0 | 0
8 | Suporte - Coluna isolador pedestal (Alta) | kg | 0 | 81.2605 | 82.2762 | 79.0746 | 83.4545 | 81.7318 | 82.4469 | 0 | 0 | 0 | 0 | 0 | 0 | 1 | 0.0313 | 0 | 0 | 0 | 0 | 0 | 0 | 0 | 0 | 0 | 0 | 0 | 0 | 0 | 0 | 0
9 | Suporte - Coluna isolador pedestal (Baixa) | kg | 0 | 81.2605 | 82.2762 | 79.0746 | 83.4545 | 81.7318 | 82.4469 | 0 | 0 | 0 | 0 | 0 | 0 | 1 | 0.0313 | 0 | 0 | 0 | 0 | 0 | 0 | 0 | 0 | 0 | 0 | 0 | 0 | 0 | 0 | 0
10 | Concreto Estrutural - Transformador trifásico | m³ | 16 | 4063.9447 | 4114.744 | 3954.6246 | 4173.6712 | 4087.5156 | 4123.2783 | 65023.115 | 65835.904 | 63273.9932 | 66778.7391 | 65400.2491 | 65972.4525 | 1 | 0.0313 | 0 | 0 | 0 | 0 | 0 | 65835.904 | 63273.9932 | 66778.7391 | 65400.2491 | 65972.4525 | 65835.904 | 63273.9932 | 66778.7391 | 65400.2491 | 65972.4525
11 | Concreto Estrutural - Parede corta-fogo | m³ | 18.98 | 4063.9447 | 4114.744 | 3954.6246 | 4173.6712 | 4087.5156 | 4123.2783 | 77133.6702 | 78097.8411 | 75058.7745 | 79216.2793 | 77581.0455 | 78259.8218 | 1 | 0.0313 | 0 | 0 | 0 | 0 | 0 | 78097.8411 | 75058.7745 | 79216.2793 | 77581.0455 | 78259.8218 | 78097.8411 | 75058.7745 | 79216.2793 | 77581.0455 | 78259.8218
12 | Concreto Estrutural - Coluna isolador de pedestal (Alta) | m³ | 0 | 4063.9447 | 4114.744 | 3954.6246 | 4173.6712 | 4087.5156 | 4123.2783 | 0 | 0 | 0 | 0 | 0 | 0 | 1 | 0.0313 | 0 | 0 | 0 | 0 | 0 | 0 | 0 | 0 | 0 | 0 | 0 | 0 | 0 | 0 | 0
13 | Concreto Estrutural - Coluna isolador de pedestal (Baixa) | m³ | 0 | 4063.9447 | 4114.744 | 3954.6246 | 4173.6712 | 4087.5156 | 4123.2783 | 0 | 0 | 0 | 0 | 0 | 0 | 1 | 0.0313 | 0 | 0 | 0 | 0 | 0 | 0 | 0 | 0 | 0 | 0 | 0 | 0 | 0 | 0 | 0
14 | Concreto Estrutural - Caixa separadora de óleo | m³ | 60 | 4063.9447 | 4114.744 | 3954.6246 | 4173.6712 | 4087.5156 | 4123.2783 | 243836.6814 | 246884.6399 | 237277.4746 | 250420.2718 | 245250.9341 | 247396.6969 | 1 | 0.0313 | 0 | 0 | 0 | 0 | 0 | 246884.6399 | 237277.4746 | 250420.2718 | 245250.9341 | 247396.6969 | 246884.6399 | 237277.4746 | 250420.2718 | 245250.9341 | 247396.6969
| SUBTOTAL | [8 empty] | 8478335.8769 | 8584315.0753 | 8250268.6418 | 8707250.9456 | 8527510.225 | 8602119.5807 |  |  | 8584315.0753 | 8250268.6418 | 8707250.9456 | 8527510.225 | 8602119.5807
|  |  |  | BRASIL | Norte | Nordeste | Centro-Oeste | Sudeste | Sul
| CANTEIRO DE OBRAS (R$) - 3,39% (Inst. Novas) e 3,98% (Inst. Existentes) da soma de obras civis e montagem eletromecânica |  |  | #REF! | #REF! | #REF! | #REF! | #REF! | #REF!
| CUSTO DIRETO BÁSICO (R$) |  |  | #REF! | #REF! | #REF! | #REF! | #REF! | #REF!
| COMISSIONAMENTO (R$) - 2,7% do valor do custo direto básico |  |  | #REF! | #REF! | #REF! | #REF! | #REF! | #REF!
| ENGENHARIA (R$) - 1,4% do valor do custo direto básico |  |  | #REF! | #REF! | #REF! | #REF! | #REF! | #REF!
| SOCIOAMBIENTAL (R$) - 1,25% (Inst. Novas) e 3,99% (Inst. Existentes) do valor do custo direto básico |  |  | #REF! | #REF! | #REF! | #REF! | #REF! | #REF!
| ADMINISTRAÇÃO LOCAL (R$) - 2,7% do valor do custo direto básico |  |  | #REF! | #REF! | #REF! | #REF! | #REF! | #REF!
| CUSTO DIRETO (R$) - Soma do custo direto básico, comissionamento, engenharia e administração local |  |  | #REF! | #REF! | #REF! | #REF! | #REF! | #REF!
| EVENTUAIS (R$) - 3% do valor dos custos diretos |  |  | #REF! | #REF! | #REF! | #REF! | #REF! | #REF!
| CUSTO INDIRETO (R$) - Administração central e/ou regional do empreendimento - 2,7% do valor dos custos diretos |  |  | #REF! | #REF! | #REF! | #REF! | #REF! | #REF!
| VALOR TOTAL (R$) |  |  | 12606437.6153 | 12764018.0855 | 12267324.4435 | 12946811.4309 | 12679554.9535 | 12790491.6045 | [8 empty] | 8584315.0753 | 8250268.6418 | 8707250.9456 | 8527510.225 | 8602119.5807
|  |  |  | 100% | 100% | 100% | 100% | 100% | 100% | [8 empty] | 1 | 1 | 1 | 1 | 1
| Autotransformador trifásico - 230/69 kV | [16 empty] | Norte | Nordeste | Centro-Oeste | Sudeste | Sul | Norte | Nordeste | Centro-Oeste | Sudeste | Sul | Norte | Nordeste | Centro-Oeste | Sudeste | Sul
[16 empty] | Soma dos itens Rateio |  | 12812312.2935 | 12313739.3509 | 12995797.2596 | 12727529.585 | 12838885.9782
Item | EQUIPAMENTO | Unidade | Quant. | 2021-02-01 | Preço Unitário |  |  |  |  | 2021-02-01 | Preço Total |  |  |  |  | Soma das UARs |  | 0 | 0 | 0 | 0 | 0
|  |  |  | BRASIL | Norte | Nordeste | Centro-Oeste | Sudeste | Sul | BRASIL | Norte | Nordeste | Centro-Oeste | Sudeste | Sul | Taxa de Rateio |  | 0 | 0 | 0 | 0 | 0
1 | Transformador trifásico | unid. | 1 | 8085558.3529 | 8186627.8323 | 7868056.8332 | 8303868.4284 | 8132454.5913 | 8203607.5049 | 8085558.3529 | 8186627.8323 | 7868056.8332 | 8303868.4284 | 8132454.5913 | 8203607.5049 | 1 | 0.0286 | 0 | 0 | 0 | 0 | 0 | 8186627.8323 | 7868056.8332 | 8303868.4284 | 8132454.5913 | 8203607.5049 | 8186627.8323 | 7868056.8332 | 8303868.4284 | 8132454.5913 | 8203607.5049
2 | Coluna Isolador Pedestal (Alta) | unid. | 0 | 2362.9287 | 2392.4653 | 2299.3659 | 2426.7278 | 2376.6337 | 2397.4274 | 0 | 0 | 0 | 0 | 0 | 0 | 1 | 0.027 | 0 | 0 | 0 | 0 | 0 | 0 | 0 | 0 | 0 | 0 | 0 | 0 | 0 | 0 | 0
3 | Coluna Isolador Pedestal (Baixa) | unid. | 0 | 2362.9287 | 2392.4653 | 2299.3659 | 2426.7278 | 2376.6337 | 2397.4274 | 0 | 0 | 0 | 0 | 0 | 0 | 1 | 0.027 | 0 | 0 | 0 | 0 | 0 | 0 | 0 | 0 | 0 | 0 | 0 | 0 | 0 | 0 | 0
4 | Sistema de proteção contra incêndio | unid. | 1 | 38862.8677 | 39348.6536 | 37817.4566 | 39912.1652 | 39088.2724 | 39430.2656 | 38862.8677 | 39348.6536 | 37817.4566 | 39912.1652 | 39088.2724 | 39430.2656 | 1 | 0.04 | 0 | 0 | 0 | 0 | 0 | 39348.6536 | 37817.4566 | 39912.1652 | 39088.2724 | 39430.2656 | 39348.6536 | 37817.4566 | 39912.1652 | 39088.2724 | 39430.2656
5 | Cabo Nu / Tubo - Barramento | kg | 0 | 97.3139 | 98.5303 | 94.6962 | 99.9414 | 97.8783 | 98.7347 | 0 | 0 | 0 | 0 | 0 | 0 | 1 | 0.025 | 0 | 0 | 0 | 0 | 0 | 0 | 0 | 0 | 0 | 0 | 0 | 0 | 0 | 0 | 0
6 | Tubo diâmetro 8" | kg | 0 | 78.4147 | 79.3949 | 76.3053 | 80.5319 | 78.8695 | 79.5595 | 0 | 0 | 0 | 0 | 0 | 0 | 1 | Rateio | 0 | 0 | 0 | 0 | 0 | 0 | 0 | 0 | 0 | 0 | 0 | 0 | 0 | 0 | 0
7 | Conectores / Espaçadores | unid. | 0 | 233.6408 | 236.5613 | 227.3559 | 239.9491 | 234.9959 | 237.052 | 0 | 0 | 0 | 0 | 0 | 0 | 1 | 0.025 | 0 | 0 | 0 | 0 | 0 | 0 | 0 | 0 | 0 | 0 | 0 | 0 | 0 | 0 | 0
8 | Suporte - Coluna isolador pedestal (Alta) | kg | 0 | 81.2605 | 82.2762 | 79.0746 | 83.4545 | 81.7318 | 82.4469 | 0 | 0 | 0 | 0 | 0 | 0 | 1 | 0.0313 | 0 | 0 | 0 | 0 | 0 | 0 | 0 | 0 | 0 | 0 | 0 | 0 | 0 | 0 | 0
9 | Suporte - Coluna isolador pedestal (Baixa) | kg | 0 | 81.2605 | 82.2762 | 79.0746 | 83.4545 | 81.7318 | 82.4469 | 0 | 0 | 0 | 0 | 0 | 0 | 1 | 0.0313 | 0 | 0 | 0 | 0 | 0 | 0 | 0 | 0 | 0 | 0 | 0 | 0 | 0 | 0 | 0
10 | Concreto Estrutural - Transformador trifásico | m³ | 16 | 4063.9447 | 4114.744 | 3954.6246 | 4173.6712 | 4087.5156 | 4123.2783 | 65023.115 | 65835.904 | 63273.9932 | 66778.7391 | 65400.2491 | 65972.4525 | 1 | 0.0313 | 0 | 0 | 0 | 0 | 0 | 65835.904 | 63273.9932 | 66778.7391 | 65400.2491 | 65972.4525 | 65835.904 | 63273.9932 | 66778.7391 | 65400.2491 | 65972.4525
11 | Concreto Estrutural - Parede corta-fogo | m³ | 18.98 | 4063.9447 | 4114.744 | 3954.6246 | 4173.6712 | 4087.5156 | 4123.2783 | 77133.6702 | 78097.8411 | 75058.7745 | 79216.2793 | 77581.0455 | 78259.8218 | 1 | 0.0313 | 0 | 0 | 0 | 0 | 0 | 78097.8411 | 75058.7745 | 79216.2793 | 77581.0455 | 78259.8218 | 78097.8411 | 75058.7745 | 79216.2793 | 77581.0455 | 78259.8218
12 | Concreto Estrutural - Coluna isolador de pedestal (Alta) | m³ | 0 | 4063.9447 | 4114.744 | 3954.6246 | 4173.6712 | 4087.5156 | 4123.2783 | 0 | 0 | 0 | 0 | 0 | 0 | 1 | 0.0313 | 0 | 0 | 0 | 0 | 0 | 0 | 0 | 0 | 0 | 0 | 0 | 0 | 0 | 0 | 0
13 | Concreto Estrutural - Coluna isolador de pedestal (Baixa) | m³ | 0 | 4063.9447 | 4114.744 | 3954.6246 | 4173.6712 | 4087.5156 | 4123.2783 | 0 | 0 | 0 | 0 | 0 | 0 | 1 | 0.0313 | 0 | 0 | 0 | 0 | 0 | 0 | 0 | 0 | 0 | 0 | 0 | 0 | 0 | 0 | 0
14 | Concreto Estrutural - Caixa separadora de óleo | m³ | 60 | 4063.9447 | 4114.744 | 3954.6246 | 4173.6712 | 4087.5156 | 4123.2783 | 243836.6814 | 246884.6399 | 237277.4746 | 250420.2718 | 245250.9341 | 247396.6969 | 1 | 0.0313 | 0 | 0 | 0 | 0 | 0 | 246884.6399 | 237277.4746 | 250420.2718 | 245250.9341 | 247396.6969 | 246884.6399 | 237277.4746 | 250420.2718 | 245250.9341 | 247396.6969
| SUBTOTAL | [8 empty] | 8510414.6873 | 8616794.8709 | 8281484.5322 | 8740195.8838 | 8559775.0924 | 8634666.7417 |  |  | 8616794.8709 | 8281484.5322 | 8740195.8838 | 8559775.0924 | 8634666.7417
|  |  |  | BRASIL | Norte | Nordeste | Centro-Oeste | Sudeste | Sul
| CANTEIRO DE OBRAS (R$) - 3,39% (Inst. Novas) e 3,98% (Inst. Existentes) da soma de obras civis e montagem eletromecânica |  |  | #REF! | #REF! | #REF! | #REF! | #REF! | #REF!
| CUSTO DIRETO BÁSICO (R$) |  |  | #REF! | #REF! | #REF! | #REF! | #REF! | #REF!
| COMISSIONAMENTO (R$) - 2,7% do valor do custo direto básico |  |  | #REF! | #REF! | #REF! | #REF! | #REF! | #REF!
| ENGENHARIA (R$) - 1,4% do valor do custo direto básico |  |  | #REF! | #REF! | #REF! | #REF! | #REF! | #REF!
| SOCIOAMBIENTAL (R$) - 1,25% (Inst. Novas) e 3,99% (Inst. Existentes) do valor do custo direto básico |  |  | #REF! | #REF! | #REF! | #REF! | #REF! | #REF!
| ADMINISTRAÇÃO LOCAL (R$) - 2,7% do valor do custo direto básico |  |  | #REF! | #REF! | #REF! | #REF! | #REF! | #REF!
| CUSTO DIRETO (R$) - Soma do custo direto básico, comissionamento, engenharia e administração local |  |  | #REF! | #REF! | #REF! | #REF! | #REF! | #REF!
| EVENTUAIS (R$) - 3% do valor dos custos diretos |  |  | #REF! | #REF! | #REF! | #REF! | #REF! | #REF!
| CUSTO INDIRETO (R$) - Administração central e/ou regional do empreendimento - 2,7% do valor dos custos diretos |  |  | #REF! | #REF! | #REF! | #REF! | #REF! | #REF!
| VALOR TOTAL (R$) |  |  | 12654135.5985 | 12812312.2935 | 12313739.3509 | 12995797.2596 | 12727529.585 | 12838885.9782 | [8 empty] | 8616794.8709 | 8281484.5322 | 8740195.8838 | 8559775.0924 | 8634666.7417
|  |  |  | 100% | 100% | 100% | 100% | 100% | 100% | [8 empty] | 1 | 1 | 1 | 1 | 1
| Autotransformador trifásico - 230/138 kV | [16 empty] | Norte | Nordeste | Centro-Oeste | Sudeste | Sul | Norte | Nordeste | Centro-Oeste | Sudeste | Sul | Norte | Nordeste | Centro-Oeste | Sudeste | Sul
[16 empty] | Soma dos itens Rateio |  | 12833170.6962 | 12333786.0785 | 13016954.3753 | 12748249.9617 | 12859787.6428
Item | EQUIPAMENTO | Unidade | Quant. | 2021-02-01 | Preço Unitário |  |  |  |  | 2021-02-01 | Preço Total |  |  |  |  | Soma das UARs |  | 0 | 0 | 0 | 0 | 0
|  |  |  | BRASIL | Norte | Nordeste | Centro-Oeste | Sudeste | Sul | BRASIL | Norte | Nordeste | Centro-Oeste | Sudeste | Sul | Taxa de Rateio |  | 0 | 0 | 0 | 0 | 0
1 | Transformador trifásico | unid. | 1 | 8099413.2803 | 8200655.9463 | 7881539.0631 | 8318097.4389 | 8146389.8774 | 8217664.7142 | 8099413.2803 | 8200655.9463 | 7881539.0631 | 8318097.4389 | 8146389.8774 | 8217664.7142 | 1 | 0.0286 | 0 | 0 | 0 | 0 | 0 | 8200655.9463 | 7881539.0631 | 8318097.4389 | 8146389.8774 | 8217664.7142 | 8200655.9463 | 7881539.0631 | 8318097.4389 | 8146389.8774 | 8217664.7142
2 | Coluna Isolador Pedestal (Alta) | unid. | 0 | 2362.9287 | 2392.4653 | 2299.3659 | 2426.7278 | 2376.6337 | 2397.4274 | 0 | 0 | 0 | 0 | 0 | 0 | 1 | 0.027 | 0 | 0 | 0 | 0 | 0 | 0 | 0 | 0 | 0 | 0 | 0 | 0 | 0 | 0 | 0
3 | Coluna Isolador Pedestal (Baixa) | unid. | 0 | 2362.9287 | 2392.4653 | 2299.3659 | 2426.7278 | 2376.6337 | 2397.4274 | 0 | 0 | 0 | 0 | 0 | 0 | 1 | 0.027 | 0 | 0 | 0 | 0 | 0 | 0 | 0 | 0 | 0 | 0 | 0 | 0 | 0 | 0 | 0
4 | Sistema de proteção contra incêndio | unid. | 1 | 38862.8677 | 39348.6536 | 37817.4566 | 39912.1652 | 39088.2724 | 39430.2656 | 38862.8677 | 39348.6536 | 37817.4566 | 39912.1652 | 39088.2724 | 39430.2656 | 1 | 0.04 | 0 | 0 | 0 | 0 | 0 | 39348.6536 | 37817.4566 | 39912.1652 | 39088.2724 | 39430.2656 | 39348.6536 | 37817.4566 | 39912.1652 | 39088.2724 | 39430.2656
5 | Cabo Nu / Tubo - Barramento | kg | 0 | 97.3139 | 98.5303 | 94.6962 | 99.9414 | 97.8783 | 98.7347 | 0 | 0 | 0 | 0 | 0 | 0 | 1 | 0.025 | 0 | 0 | 0 | 0 | 0 | 0 | 0 | 0 | 0 | 0 | 0 | 0 | 0 | 0 | 0
6 | Tubo diâmetro 8" | kg | 0 | 78.4147 | 79.3949 | 76.3053 | 80.5319 | 78.8695 | 79.5595 | 0 | 0 | 0 | 0 | 0 | 0 | 1 | Rateio | 0 | 0 | 0 | 0 | 0 | 0 | 0 | 0 | 0 | 0 | 0 | 0 | 0 | 0 | 0
7 | Conectores / Espaçadores | unid. | 0 | 233.6408 | 236.5613 | 227.3559 | 239.9491 | 234.9959 | 237.052 | 0 | 0 | 0 | 0 | 0 | 0 | 1 | 0.025 | 0 | 0 | 0 | 0 | 0 | 0 | 0 | 0 | 0 | 0 | 0 | 0 | 0 | 0 | 0
8 | Suporte - Coluna isolador pedestal (Alta) | kg | 0 | 81.2605 | 82.2762 | 79.0746 | 83.4545 | 81.7318 | 82.4469 | 0 | 0 | 0 | 0 | 0 | 0 | 1 | 0.0313 | 0 | 0 | 0 | 0 | 0 | 0 | 0 | 0 | 0 | 0 | 0 | 0 | 0 | 0 | 0
9 | Suporte - Coluna isolador pedestal (Baixa) | kg | 0 | 81.2605 | 82.2762 | 79.0746 | 83.4545 | 81.7318 | 82.4469 | 0 | 0 | 0 | 0 | 0 | 0 | 1 | 0.0313 | 0 | 0 | 0 | 0 | 0 | 0 | 0 | 0 | 0 | 0 | 0 | 0 | 0 | 0 | 0
10 | Concreto Estrutural - Transformador trifásico | m³ | 16 | 4063.9447 | 4114.744 | 3954.6246 | 4173.6712 | 4087.5156 | 4123.2783 | 65023.115 | 65835.904 | 63273.9932 | 66778.7391 | 65400.2491 | 65972.4525 | 1 | 0.0313 | 0 | 0 | 0 | 0 | 0 | 65835.904 | 63273.9932 | 66778.7391 | 65400.2491 | 65972.4525 | 65835.904 | 63273.9932 | 66778.7391 | 65400.2491 | 65972.4525
11 | Concreto Estrutural - Parede corta-fogo | m³ | 18.98 | 4063.9447 | 4114.744 | 3954.6246 | 4173.6712 | 4087.5156 | 4123.2783 | 77133.6702 | 78097.8411 | 75058.7745 | 79216.2793 | 77581.0455 | 78259.8218 | 1 | 0.0313 | 0 | 0 | 0 | 0 | 0 | 78097.8411 | 75058.7745 | 79216.2793 | 77581.0455 | 78259.8218 | 78097.8411 | 75058.7745 | 79216.2793 | 77581.0455 | 78259.8218
12 | Concreto Estrutural - Coluna isolador de pedestal (Alta) | m³ | 0 | 4063.9447 | 4114.744 | 3954.6246 | 4173.6712 | 4087.5156 | 4123.2783 | 0 | 0 | 0 | 0 | 0 | 0 | 1 | 0.0313 | 0 | 0 | 0 | 0 | 0 | 0 | 0 | 0 | 0 | 0 | 0 | 0 | 0 | 0 | 0
13 | Concreto Estrutural - Coluna isolador de pedestal (Baixa) | m³ | 0 | 4063.9447 | 4114.744 | 3954.6246 | 4173.6712 | 4087.5156 | 4123.2783 | 0 | 0 | 0 | 0 | 0 | 0 | 1 | 0.0313 | 0 | 0 | 0 | 0 | 0 | 0 | 0 | 0 | 0 | 0 | 0 | 0 | 0 | 0 | 0
14 | Concreto Estrutural - Caixa separadora de óleo | m³ | 60 | 4063.9447 | 4114.744 | 3954.6246 | 4173.6712 | 4087.5156 | 4123.2783 | 243836.6814 | 246884.6399 | 237277.4746 | 250420.2718 | 245250.9341 | 247396.6969 | 1 | 0.0313 | 0 | 0 | 0 | 0 | 0 | 246884.6399 | 237277.4746 | 250420.2718 | 245250.9341 | 247396.6969 | 246884.6399 | 237277.4746 | 250420.2718 | 245250.9341 | 247396.6969
| SUBTOTAL | [8 empty] | 8524269.6147 | 8630822.9849 | 8294966.762 | 8754424.8943 | 8573710.3785 | 8648723.9511 |  |  | 8630822.9849 | 8294966.762 | 8754424.8943 | 8573710.3785 | 8648723.9511
|  |  |  | BRASIL | Norte | Nordeste | Centro-Oeste | Sudeste | Sul
| CANTEIRO DE OBRAS (R$) - 3,39% (Inst. Novas) e 3,98% (Inst. Existentes) da soma de obras civis e montagem eletromecânica |  |  | #REF! | #REF! | #REF! | #REF! | #REF! | #REF!
| CUSTO DIRETO BÁSICO (R$) |  |  | #REF! | #REF! | #REF! | #REF! | #REF! | #REF!
| COMISSIONAMENTO (R$) - 2,7% do valor do custo direto básico |  |  | #REF! | #REF! | #REF! | #REF! | #REF! | #REF!
| ENGENHARIA (R$) - 1,4% do valor do custo direto básico |  |  | #REF! | #REF! | #REF! | #REF! | #REF! | #REF!
| SOCIOAMBIENTAL (R$) - 1,25% (Inst. Novas) e 3,99% (Inst. Existentes) do valor do custo direto básico |  |  | #REF! | #REF! | #REF! | #REF! | #REF! | #REF!
| ADMINISTRAÇÃO LOCAL (R$) - 2,7% do valor do custo direto básico |  |  | #REF! | #REF! | #REF! | #REF! | #REF! | #REF!
| CUSTO DIRETO (R$) - Soma do custo direto básico, comissionamento, engenharia e administração local |  |  | #REF! | #REF! | #REF! | #REF! | #REF! | #REF!
| EVENTUAIS (R$) - 3% do valor dos custos diretos |  |  | #REF! | #REF! | #REF! | #REF! | #REF! | #REF!
| CUSTO INDIRETO (R$) - Administração central e/ou regional do empreendimento - 2,7% do valor dos custos diretos |  |  | #REF! | #REF! | #REF! | #REF! | #REF! | #REF!
| VALOR TOTAL (R$) |  |  | 12674736.4901 | 12833170.6962 | 12333786.0785 | 13016954.3753 | 12748249.9617 | 12859787.6428 | [8 empty] | 8630822.9849 | 8294966.762 | 8754424.8943 | 8573710.3785 | 8648723.9511
|  |  |  | 100% | 100% | 100% | 100% | 100% | 100% | [8 empty] | 1 | 1 | 1 | 1 | 1
| Autotransformador trifásico - 345/13,8 kV | [16 empty] | Norte | Nordeste | Centro-Oeste | Sudeste | Sul | Norte | Nordeste | Centro-Oeste | Sudeste | Sul | Norte | Nordeste | Centro-Oeste | Sudeste | Sul
[16 empty] | Soma dos itens Rateio |  | 14771373.5252 | 14196566.4962 | 14982914.1831 | 14673627.1522 | 14802010.4481
Item | EQUIPAMENTO | Unidade | Quant. | 2021-02-01 | Preço Unitário |  |  |  |  | 2021-02-01 | Preço Total |  |  |  |  | Soma das UARs |  | 0 | 0 | 0 | 0 | 0
|  |  |  | BRASIL | Norte | Nordeste | Centro-Oeste | Sudeste | Sul | BRASIL | Norte | Nordeste | Centro-Oeste | Sudeste | Sul | Taxa de Rateio |  | 0 | 0 | 0 | 0 | 0
1 | Transformador trifásico | unid. | 1 | 9405779.9822 | 9523352.232 | 9152764.5007 | 9659736.0417 | 9460333.5061 | 9543104.37 | 9405779.9822 | 9523352.232 | 9152764.5007 | 9659736.0417 | 9460333.5061 | 9543104.37 | 1 | 0.0286 | 0 | 0 | 0 | 0 | 0 | 9523352.232 | 9152764.5007 | 9659736.0417 | 9460333.5061 | 9543104.37 | 9523352.232 | 9152764.5007 | 9659736.0417 | 9460333.5061 | 9543104.37
2 | Coluna Isolador Pedestal (Alta) | unid. | 0 | 2362.9287 | 2392.4653 | 2299.3659 | 2426.7278 | 2376.6337 | 2397.4274 | 0 | 0 | 0 | 0 | 0 | 0 | 1 | 0.027 | 0 | 0 | 0 | 0 | 0 | 0 | 0 | 0 | 0 | 0 | 0 | 0 | 0 | 0 | 0
3 | Coluna Isolador Pedestal (Baixa) | unid. | 0 | 2362.9287 | 2392.4653 | 2299.3659 | 2426.7278 | 2376.6337 | 2397.4274 | 0 | 0 | 0 | 0 | 0 | 0 | 1 | 0.027 | 0 | 0 | 0 | 0 | 0 | 0 | 0 | 0 | 0 | 0 | 0 | 0 | 0 | 0 | 0
4 | Sistema de proteção contra incêndio | unid. | 1 | 38862.8677 | 39348.6536 | 37817.4566 | 39912.1652 | 39088.2724 | 39430.2656 | 38862.8677 | 39348.6536 | 37817.4566 | 39912.1652 | 39088.2724 | 39430.2656 | 1 | 0.04 | 0 | 0 | 0 | 0 | 0 | 39348.6536 | 37817.4566 | 39912.1652 | 39088.2724 | 39430.2656 | 39348.6536 | 37817.4566 | 39912.1652 | 39088.2724 | 39430.2656
5 | Cabo Nu / Tubo - Barramento | kg | 0 | 97.3139 | 98.5303 | 94.6962 | 99.9414 | 97.8783 | 98.7347 | 0 | 0 | 0 | 0 | 0 | 0 | 1 | 0.025 | 0 | 0 | 0 | 0 | 0 | 0 | 0 | 0 | 0 | 0 | 0 | 0 | 0 | 0 | 0
6 | Tubo diâmetro 8" | kg | 0 | 78.4147 | 79.3949 | 76.3053 | 80.5319 | 78.8695 | 79.5595 | 0 | 0 | 0 | 0 | 0 | 0 | 1 | Rateio | 0 | 0 | 0 | 0 | 0 | 0 | 0 | 0 | 0 | 0 | 0 | 0 | 0 | 0 | 0
7 | Conectores / Espaçadores | unid. | 0 | 233.6408 | 236.5613 | 227.3559 | 239.9491 | 234.9959 | 237.052 | 0 | 0 | 0 | 0 | 0 | 0 | 1 | 0.025 | 0 | 0 | 0 | 0 | 0 | 0 | 0 | 0 | 0 | 0 | 0 | 0 | 0 | 0 | 0
8 | Suporte - Coluna isolador pedestal (Alta) | kg | 0 | 81.2605 | 82.2762 | 79.0746 | 83.4545 | 81.7318 | 82.4469 | 0 | 0 | 0 | 0 | 0 | 0 | 1 | 0.0313 | 0 | 0 | 0 | 0 | 0 | 0 | 0 | 0 | 0 | 0 | 0 | 0 | 0 | 0 | 0
9 | Suporte - Coluna isolador pedestal (Baixa) | kg | 0 | 81.2605 | 82.2762 | 79.0746 | 83.4545 | 81.7318 | 82.4469 | 0 | 0 | 0 | 0 | 0 | 0 | 1 | 0.0313 | 0 | 0 | 0 | 0 | 0 | 0 | 0 | 0 | 0 | 0 | 0 | 0 | 0 | 0 | 0
10 | Concreto Estrutural - Transformador trifásico | m³ | 25.2 | 4063.9447 | 4114.744 | 3954.6246 | 4173.6712 | 4087.5156 | 4123.2783 | 102411.4062 | 103691.5488 | 99656.5394 | 105176.5141 | 103005.3923 | 103906.6127 | 1 | 0.0313 | 0 | 0 | 0 | 0 | 0 | 103691.5488 | 99656.5394 | 105176.5141 | 103005.3923 | 103906.6127 | 103691.5488 | 99656.5394 | 105176.5141 | 103005.3923 | 103906.6127
11 | Concreto Estrutural - Parede corta-fogo | m³ | 26.91 | 4063.9447 | 4114.744 | 3954.6246 | 4173.6712 | 4087.5156 | 4123.2783 | 109360.7516 | 110727.761 | 106418.9474 | 112313.4919 | 109995.044 | 110957.4186 | 1 | 0.0313 | 0 | 0 | 0 | 0 | 0 | 110727.761 | 106418.9474 | 112313.4919 | 109995.044 | 110957.4186 | 110727.761 | 106418.9474 | 112313.4919 | 109995.044 | 110957.4186
12 | Concreto Estrutural - Coluna isolador de pedestal (Alta) | m³ | 0 | 4063.9447 | 4114.744 | 3954.6246 | 4173.6712 | 4087.5156 | 4123.2783 | 0 | 0 | 0 | 0 | 0 | 0 | 1 | 0.0313 | 0 | 0 | 0 | 0 | 0 | 0 | 0 | 0 | 0 | 0 | 0 | 0 | 0 | 0 | 0
13 | Concreto Estrutural - Coluna isolador de pedestal (Baixa) | m³ | 0 | 4063.9447 | 4114.744 | 3954.6246 | 4173.6712 | 4087.5156 | 4123.2783 | 0 | 0 | 0 | 0 | 0 | 0 | 1 | 0.0313 | 0 | 0 | 0 | 0 | 0 | 0 | 0 | 0 | 0 | 0 | 0 | 0 | 0 | 0 | 0
14 | Concreto Estrutural - Caixa separadora de óleo | m³ | 60 | 4063.9447 | 4114.744 | 3954.6246 | 4173.6712 | 4087.5156 | 4123.2783 | 243836.6814 | 246884.6399 | 237277.4746 | 250420.2718 | 245250.9341 | 247396.6969 | 1 | 0.0313 | 0 | 0 | 0 | 0 | 0 | 246884.6399 | 237277.4746 | 250420.2718 | 245250.9341 | 247396.6969 | 246884.6399 | 237277.4746 | 250420.2718 | 245250.9341 | 247396.6969
| SUBTOTAL | [8 empty] | 9900251.6891 | 10024004.8352 | 9633934.9187 | 10167558.4847 | 9957673.1489 | 10044795.3638 |  |  | 10024004.8352 | 9633934.9187 | 10167558.4847 | 9957673.1489 | 10044795.3638
|  |  |  | BRASIL | Norte | Nordeste | Centro-Oeste | Sudeste | Sul
| CANTEIRO DE OBRAS (R$) - 3,39% (Inst. Novas) e 3,98% (Inst. Existentes) da soma de obras civis e montagem eletromecânica |  |  | #REF! | #REF! | #REF! | #REF! | #REF! | #REF!
| CUSTO DIRETO BÁSICO (R$) |  |  | #REF! | #REF! | #REF! | #REF! | #REF! | #REF!
| COMISSIONAMENTO (R$) - 2,7% do valor do custo direto básico |  |  | #REF! | #REF! | #REF! | #REF! | #REF! | #REF!
| ENGENHARIA (R$) - 1,4% do valor do custo direto básico |  |  | #REF! | #REF! | #REF! | #REF! | #REF! | #REF!
| SOCIOAMBIENTAL (R$) - 1,25% (Inst. Novas) e 3,99% (Inst. Existentes) do valor do custo direto básico |  |  | #REF! | #REF! | #REF! | #REF! | #REF! | #REF!
| ADMINISTRAÇÃO LOCAL (R$) - 2,7% do valor do custo direto básico |  |  | #REF! | #REF! | #REF! | #REF! | #REF! | #REF!
| CUSTO DIRETO (R$) - Soma do custo direto básico, comissionamento, engenharia e administração local |  |  | #REF! | #REF! | #REF! | #REF! | #REF! | #REF!
| EVENTUAIS (R$) - 3% do valor dos custos diretos |  |  | #REF! | #REF! | #REF! | #REF! | #REF! | #REF!
| CUSTO INDIRETO (R$) - Administração central e/ou regional do empreendimento - 2,7% do valor dos custos diretos |  |  | #REF! | #REF! | #REF! | #REF! | #REF! | #REF!
| VALOR TOTAL (R$) |  |  | 14589010.8891 | 14771373.5252 | 14196566.4962 | 14982914.1831 | 14673627.1522 | 14802010.4481 | [8 empty] | 10024004.8352 | 9633934.9187 | 10167558.4847 | 9957673.1489 | 10044795.3638
|  |  |  | 100% | 100% | 100% | 100% | 100% | 100% | [8 empty] | 1 | 1 | 1 | 1 | 1
| Autotransformador trifásico - 345/69 kV | [16 empty] | Norte | Nordeste | Centro-Oeste | Sudeste | Sul | Norte | Nordeste | Centro-Oeste | Sudeste | Sul | Norte | Nordeste | Centro-Oeste | Sudeste | Sul
[16 empty] | Soma dos itens Rateio |  | 14827272.5402 | 14250290.2803 | 15039613.7272 | 14729156.2676 | 14858025.4017
Item | EQUIPAMENTO | Unidade | Quant. | 2021-02-01 | Preço Unitário |  |  |  |  | 2021-02-01 | Preço Total |  |  |  |  | Soma das UARs |  | 0 | 0 | 0 | 0 | 0
|  |  |  | BRASIL | Norte | Nordeste | Centro-Oeste | Sudeste | Sul | BRASIL | Norte | Nordeste | Centro-Oeste | Sudeste | Sul | Taxa de Rateio |  | 0 | 0 | 0 | 0 | 0
1 | Transformador trifásico | unid. | 1 | 9443245.3077 | 9561285.8741 | 9189222.009 | 9698212.931 | 9498016.1305 | 9581116.6892 | 9443245.3077 | 9561285.8741 | 9189222.009 | 9698212.931 | 9498016.1305 | 9581116.6892 | 1 | 0.0286 | 0 | 0 | 0 | 0 | 0 | 9561285.8741 | 9189222.009 | 9698212.931 | 9498016.1305 | 9581116.6892 | 9561285.8741 | 9189222.009 | 9698212.931 | 9498016.1305 | 9581116.6892
2 | Coluna Isolador Pedestal (Alta) | unid. | 0 | 2362.9287 | 2392.4653 | 2299.3659 | 2426.7278 | 2376.6337 | 2397.4274 | 0 | 0 | 0 | 0 | 0 | 0 | 1 | 0.027 | 0 | 0 | 0 | 0 | 0 | 0 | 0 | 0 | 0 | 0 | 0 | 0 | 0 | 0 | 0
3 | Coluna Isolador Pedestal (Baixa) | unid. | 0 | 2362.9287 | 2392.4653 | 2299.3659 | 2426.7278 | 2376.6337 | 2397.4274 | 0 | 0 | 0 | 0 | 0 | 0 | 1 | 0.027 | 0 | 0 | 0 | 0 | 0 | 0 | 0 | 0 | 0 | 0 | 0 | 0 | 0 | 0 | 0
4 | Sistema de proteção contra incêndio | unid. | 1 | 38862.8677 | 39348.6536 | 37817.4566 | 39912.1652 | 39088.2724 | 39430.2656 | 38862.8677 | 39348.6536 | 37817.4566 | 39912.1652 | 39088.2724 | 39430.2656 | 1 | 0.04 | 0 | 0 | 0 | 0 | 0 | 39348.6536 | 37817.4566 | 39912.1652 | 39088.2724 | 39430.2656 | 39348.6536 | 37817.4566 | 39912.1652 | 39088.2724 | 39430.2656
5 | Cabo Nu / Tubo - Barramento | kg | 0 | 97.3139 | 98.5303 | 94.6962 | 99.9414 | 97.8783 | 98.7347 | 0 | 0 | 0 | 0 | 0 | 0 | 1 | 0.025 | 0 | 0 | 0 | 0 | 0 | 0 | 0 | 0 | 0 | 0 | 0 | 0 | 0 | 0 | 0
6 | Tubo diâmetro 8" | kg | 0 | 78.4147 | 79.3949 | 76.3053 | 80.5319 | 78.8695 | 79.5595 | 0 | 0 | 0 | 0 | 0 | 0 | 1 | Rateio | 0 | 0 | 0 | 0 | 0 | 0 | 0 | 0 | 0 | 0 | 0 | 0 | 0 | 0 | 0
7 | Conectores / Espaçadores | unid. | 0 | 233.6408 | 236.5613 | 227.3559 | 239.9491 | 234.9959 | 237.052 | 0 | 0 | 0 | 0 | 0 | 0 | 1 | 0.025 | 0 | 0 | 0 | 0 | 0 | 0 | 0 | 0 | 0 | 0 | 0 | 0 | 0 | 0 | 0
8 | Suporte - Coluna isolador pedestal (Alta) | kg | 0 | 81.2605 | 82.2762 | 79.0746 | 83.4545 | 81.7318 | 82.4469 | 0 | 0 | 0 | 0 | 0 | 0 | 1 | 0.0313 | 0 | 0 | 0 | 0 | 0 | 0 | 0 | 0 | 0 | 0 | 0 | 0 | 0 | 0 | 0
9 | Suporte - Coluna isolador pedestal (Baixa) | kg | 0 | 81.2605 | 82.2762 | 79.0746 | 83.4545 | 81.7318 | 82.4469 | 0 | 0 | 0 | 0 | 0 | 0 | 1 | 0.0313 | 0 | 0 | 0 | 0 | 0 | 0 | 0 | 0 | 0 | 0 | 0 | 0 | 0 | 0 | 0
10 | Concreto Estrutural - Transformador trifásico | m³ | 25.2 | 4063.9447 | 4114.744 | 3954.6246 | 4173.6712 | 4087.5156 | 4123.2783 | 102411.4062 | 103691.5488 | 99656.5394 | 105176.5141 | 103005.3923 | 103906.6127 | 1 | 0.0313 | 0 | 0 | 0 | 0 | 0 | 103691.5488 | 99656.5394 | 105176.5141 | 103005.3923 | 103906.6127 | 103691.5488 | 99656.5394 | 105176.5141 | 103005.3923 | 103906.6127
11 | Concreto Estrutural - Parede corta-fogo | m³ | 26.91 | 4063.9447 | 4114.744 | 3954.6246 | 4173.6712 | 4087.5156 | 4123.2783 | 109360.7516 | 110727.761 | 106418.9474 | 112313.4919 | 109995.044 | 110957.4186 | 1 | 0.0313 | 0 | 0 | 0 | 0 | 0 | 110727.761 | 106418.9474 | 112313.4919 | 109995.044 | 110957.4186 | 110727.761 | 106418.9474 | 112313.4919 | 109995.044 | 110957.4186
12 | Concreto Estrutural - Coluna isolador de pedestal (Alta) | m³ | 0 | 4063.9447 | 4114.744 | 3954.6246 | 4173.6712 | 4087.5156 | 4123.2783 | 0 | 0 | 0 | 0 | 0 | 0 | 1 | 0.0313 | 0 | 0 | 0 | 0 | 0 | 0 | 0 | 0 | 0 | 0 | 0 | 0 | 0 | 0 | 0
13 | Concreto Estrutural - Coluna isolador de pedestal (Baixa) | m³ | 0 | 4063.9447 | 4114.744 | 3954.6246 | 4173.6712 | 4087.5156 | 4123.2783 | 0 | 0 | 0 | 0 | 0 | 0 | 1 | 0.0313 | 0 | 0 | 0 | 0 | 0 | 0 | 0 | 0 | 0 | 0 | 0 | 0 | 0 | 0 | 0
14 | Concreto Estrutural - Caixa separadora de óleo | m³ | 60 | 4063.9447 | 4114.744 | 3954.6246 | 4173.6712 | 4087.5156 | 4123.2783 | 243836.6814 | 246884.6399 | 237277.4746 | 250420.2718 | 245250.9341 | 247396.6969 | 1 | 0.0313 | 0 | 0 | 0 | 0 | 0 | 246884.6399 | 237277.4746 | 250420.2718 | 245250.9341 | 247396.6969 | 246884.6399 | 237277.4746 | 250420.2718 | 245250.9341 | 247396.6969
| SUBTOTAL | [8 empty] | 9937717.0146 | 10061938.4773 | 9670392.4269 | 10206035.374 | 9995355.7733 | 10082807.683 |  |  | 10061938.4773 | 9670392.4269 | 10206035.374 | 9995355.7733 | 10082807.683
|  |  |  | BRASIL | Norte | Nordeste | Centro-Oeste | Sudeste | Sul
| CANTEIRO DE OBRAS (R$) - 3,39% (Inst. Novas) e 3,98% (Inst. Existentes) da soma de obras civis e montagem eletromecânica |  |  | #REF! | #REF! | #REF! | #REF! | #REF! | #REF!
| CUSTO DIRETO BÁSICO (R$) |  |  | #REF! | #REF! | #REF! | #REF! | #REF! | #REF!
| COMISSIONAMENTO (R$) - 2,7% do valor do custo direto básico |  |  | #REF! | #REF! | #REF! | #REF! | #REF! | #REF!
| ENGENHARIA (R$) - 1,4% do valor do custo direto básico |  |  | #REF! | #REF! | #REF! | #REF! | #REF! | #REF!
| SOCIOAMBIENTAL (R$) - 1,25% (Inst. Novas) e 3,99% (Inst. Existentes) do valor do custo direto básico |  |  | #REF! | #REF! | #REF! | #REF! | #REF! | #REF!
| ADMINISTRAÇÃO LOCAL (R$) - 2,7% do valor do custo direto básico |  |  | #REF! | #REF! | #REF! | #REF! | #REF! | #REF!
| CUSTO DIRETO (R$) - Soma do custo direto básico, comissionamento, engenharia e administração local |  |  | #REF! | #REF! | #REF! | #REF! | #REF! | #REF!
| EVENTUAIS (R$) - 3% do valor dos custos diretos |  |  | #REF! | #REF! | #REF! | #REF! | #REF! | #REF!
| CUSTO INDIRETO (R$) - Administração central e/ou regional do empreendimento - 2,7% do valor dos custos diretos |  |  | #REF! | #REF! | #REF! | #REF! | #REF! | #REF!
| VALOR TOTAL (R$) |  |  | 14644219.7928 | 14827272.5402 | 14250290.2803 | 15039613.7272 | 14729156.2676 | 14858025.4017 | [8 empty] | 10061938.4773 | 9670392.4269 | 10206035.374 | 9995355.7733 | 10082807.683
|  |  |  | 100% | 100% | 100% | 100% | 100% | 100% | [8 empty] | 1 | 1 | 1 | 1 | 1
| Autotransformador trifásico - 345/138 kV | [16 empty] | Norte | Nordeste | Centro-Oeste | Sudeste | Sul | Norte | Nordeste | Centro-Oeste | Sudeste | Sul | Norte | Nordeste | Centro-Oeste | Sudeste | Sul
[16 empty] | Soma dos itens Rateio |  | 14851415.4802 | 14273493.7321 | 15064102.4179 | 14753139.4469 | 14882218.416
Item | EQUIPAMENTO | Unidade | Quant. | 2021-02-01 | Preço Unitário |  |  |  |  | 2021-02-01 | Preço Total |  |  |  |  | Soma das UARs |  | 0 | 0 | 0 | 0 | 0
|  |  |  | BRASIL | Norte | Nordeste | Centro-Oeste | Sudeste | Sul | BRASIL | Norte | Nordeste | Centro-Oeste | Sudeste | Sul | Taxa de Rateio |  | 0 | 0 | 0 | 0 | 0
1 | Transformador trifásico | unid. | 1 | 9459426.686 | 9577669.5196 | 9204968.1082 | 9714831.2065 | 9514291.3608 | 9597534.3156 | 9459426.686 | 9577669.5196 | 9204968.1082 | 9714831.2065 | 9514291.3608 | 9597534.3156 | 1 | 0.0286 | 0 | 0 | 0 | 0 | 0 | 9577669.5196 | 9204968.1082 | 9714831.2065 | 9514291.3608 | 9597534.3156 | 9577669.5196 | 9204968.1082 | 9714831.2065 | 9514291.3608 | 9597534.3156
2 | Coluna Isolador Pedestal (Alta) | unid. | 0 | 2362.9287 | 2392.4653 | 2299.3659 | 2426.7278 | 2376.6337 | 2397.4274 | 0 | 0 | 0 | 0 | 0 | 0 | 1 | 0.027 | 0 | 0 | 0 | 0 | 0 | 0 | 0 | 0 | 0 | 0 | 0 | 0 | 0 | 0 | 0
3 | Coluna Isolador Pedestal (Baixa) | unid. | 0 | 2362.9287 | 2392.4653 | 2299.3659 | 2426.7278 | 2376.6337 | 2397.4274 | 0 | 0 | 0 | 0 | 0 | 0 | 1 | 0.027 | 0 | 0 | 0 | 0 | 0 | 0 | 0 | 0 | 0 | 0 | 0 | 0 | 0 | 0 | 0
4 | Sistema de proteção contra incêndio | unid. | 1 | 38862.8677 | 39348.6536 | 37817.4566 | 39912.1652 | 39088.2724 | 39430.2656 | 38862.8677 | 39348.6536 | 37817.4566 | 39912.1652 | 39088.2724 | 39430.2656 | 1 | 0.04 | 0 | 0 | 0 | 0 | 0 | 39348.6536 | 37817.4566 | 39912.1652 | 39088.2724 | 39430.2656 | 39348.6536 | 37817.4566 | 39912.1652 | 39088.2724 | 39430.2656
5 | Cabo Nu / Tubo - Barramento | kg | 0 | 97.3139 | 98.5303 | 94.6962 | 99.9414 | 97.8783 | 98.7347 | 0 | 0 | 0 | 0 | 0 | 0 | 1 | 0.025 | 0 | 0 | 0 | 0 | 0 | 0 | 0 | 0 | 0 | 0 | 0 | 0 | 0 | 0 | 0
6 | Tubo diâmetro 8" | kg | 0 | 78.4147 | 79.3949 | 76.3053 | 80.5319 | 78.8695 | 79.5595 | 0 | 0 | 0 | 0 | 0 | 0 | 1 | Rateio | 0 | 0 | 0 | 0 | 0 | 0 | 0 | 0 | 0 | 0 | 0 | 0 | 0 | 0 | 0
7 | Conectores / Espaçadores | unid. | 0 | 233.6408 | 236.5613 | 227.3559 | 239.9491 | 234.9959 | 237.052 | 0 | 0 | 0 | 0 | 0 | 0 | 1 | 0.025 | 0 | 0 | 0 | 0 | 0 | 0 | 0 | 0 | 0 | 0 | 0 | 0 | 0 | 0 | 0
8 | Suporte - Coluna isolador pedestal (Alta) | kg | 0 | 81.2605 | 82.2762 | 79.0746 | 83.4545 | 81.7318 | 82.4469 | 0 | 0 | 0 | 0 | 0 | 0 | 1 | 0.0313 | 0 | 0 | 0 | 0 | 0 | 0 | 0 | 0 | 0 | 0 | 0 | 0 | 0 | 0 | 0
9 | Suporte - Coluna isolador pedestal (Baixa) | kg | 0 | 81.2605 | 82.2762 | 79.0746 | 83.4545 | 81.7318 | 82.4469 | 0 | 0 | 0 | 0 | 0 | 0 | 1 | 0.0313 | 0 | 0 | 0 | 0 | 0 | 0 | 0 | 0 | 0 | 0 | 0 | 0 | 0 | 0 | 0
10 | Concreto Estrutural - Transformador trifásico | m³ | 25.2 | 4063.9447 | 4114.744 | 3954.6246 | 4173.6712 | 4087.5156 | 4123.2783 | 102411.4062 | 103691.5488 | 99656.5394 | 105176.5141 | 103005.3923 | 103906.6127 | 1 | 0.0313 | 0 | 0 | 0 | 0 | 0 | 103691.5488 | 99656.5394 | 105176.5141 | 103005.3923 | 103906.6127 | 103691.5488 | 99656.5394 | 105176.5141 | 103005.3923 | 103906.6127
11 | Concreto Estrutural - Parede corta-fogo | m³ | 26.91 | 4063.9447 | 4114.744 | 3954.6246 | 4173.6712 | 4087.5156 | 4123.2783 | 109360.7516 | 110727.761 | 106418.9474 | 112313.4919 | 109995.044 | 110957.4186 | 1 | 0.0313 | 0 | 0 | 0 | 0 | 0 | 110727.761 | 106418.9474 | 112313.4919 | 109995.044 | 110957.4186 | 110727.761 | 106418.9474 | 112313.4919 | 109995.044 | 110957.4186
12 | Concreto Estrutural - Coluna isolador de pedestal (Alta) | m³ | 0 | 4063.9447 | 4114.744 | 3954.6246 | 4173.6712 | 4087.5156 | 4123.2783 | 0 | 0 | 0 | 0 | 0 | 0 | 1 | 0.0313 | 0 | 0 | 0 | 0 | 0 | 0 | 0 | 0 | 0 | 0 | 0 | 0 | 0 | 0 | 0
13 | Concreto Estrutural - Coluna isolador de pedestal (Baixa) | m³ | 0 | 4063.9447 | 4114.744 | 3954.6246 | 4173.6712 | 4087.5156 | 4123.2783 | 0 | 0 | 0 | 0 | 0 | 0 | 1 | 0.0313 | 0 | 0 | 0 | 0 | 0 | 0 | 0 | 0 | 0 | 0 | 0 | 0 | 0 | 0 | 0
14 | Concreto Estrutural - Caixa separadora de óleo | m³ | 60 | 4063.9447 | 4114.744 | 3954.6246 | 4173.6712 | 4087.5156 | 4123.2783 | 243836.6814 | 246884.6399 | 237277.4746 | 250420.2718 | 245250.9341 | 247396.6969 | 1 | 0.0313 | 0 | 0 | 0 | 0 | 0 | 246884.6399 | 237277.4746 | 250420.2718 | 245250.9341 | 247396.6969 | 246884.6399 | 237277.4746 | 250420.2718 | 245250.9341 | 247396.6969
| SUBTOTAL | [8 empty] | 9953898.3929 | 10078322.1228 | 9686138.5261 | 10222653.6495 | 10011631.0036 | 10099225.3095 |  |  | 10078322.1228 | 9686138.5261 | 10222653.6495 | 10011631.0036 | 10099225.3095
|  |  |  | BRASIL | Norte | Nordeste | Centro-Oeste | Sudeste | Sul
| CANTEIRO DE OBRAS (R$) - 3,39% (Inst. Novas) e 3,98% (Inst. Existentes) da soma de obras civis e montagem eletromecânica |  |  | #REF! | #REF! | #REF! | #REF! | #REF! | #REF!
| CUSTO DIRETO BÁSICO (R$) |  |  | #REF! | #REF! | #REF! | #REF! | #REF! | #REF!
| COMISSIONAMENTO (R$) - 2,7% do valor do custo direto básico |  |  | #REF! | #REF! | #REF! | #REF! | #REF! | #REF!
| ENGENHARIA (R$) - 1,4% do valor do custo direto básico |  |  | #REF! | #REF! | #REF! | #REF! | #REF! | #REF!
| SOCIOAMBIENTAL (R$) - 1,25% (Inst. Novas) e 3,99% (Inst. Existentes) do valor do custo direto básico |  |  | #REF! | #REF! | #REF! | #REF! | #REF! | #REF!
| ADMINISTRAÇÃO LOCAL (R$) - 2,7% do valor do custo direto básico |  |  | #REF! | #REF! | #REF! | #REF! | #REF! | #REF!
| CUSTO DIRETO (R$) - Soma do custo direto básico, comissionamento, engenharia e administração local |  |  | #REF! | #REF! | #REF! | #REF! | #REF! | #REF!
| EVENTUAIS (R$) - 3% do valor dos custos diretos |  |  | #REF! | #REF! | #REF! | #REF! | #REF! | #REF!
| CUSTO INDIRETO (R$) - Administração central e/ou regional do empreendimento - 2,7% do valor dos custos diretos |  |  | #REF! | #REF! | #REF! | #REF! | #REF! | #REF!
| VALOR TOTAL (R$) |  |  | 14668064.6718 | 14851415.4802 | 14273493.7321 | 15064102.4179 | 14753139.4469 | 14882218.416 | [8 empty] | 10078322.1228 | 9686138.5261 | 10222653.6495 | 10011631.0036 | 10099225.3095
|  |  |  | 100% | 100% | 100% | 100% | 100% | 100% | [8 empty] | 1 | 1 | 1 | 1 | 1
| Autotransformador trifásico - 345/230 kV | [16 empty] | Norte | Nordeste | Centro-Oeste | Sudeste | Sul | Norte | Nordeste | Centro-Oeste | Sudeste | Sul | Norte | Nordeste | Centro-Oeste | Sudeste | Sul
[16 empty] | Soma dos itens Rateio |  | 14869234.4708 | 14290619.322 | 15082176.5941 | 14770840.5242 | 14900074.3646
Item | EQUIPAMENTO | Unidade | Quant. | 2021-02-01 | Preço Unitário |  |  |  |  | 2021-02-01 | Preço Total |  |  |  |  | Soma das UARs |  | 0 | 0 | 0 | 0 | 0
|  |  |  | BRASIL | Norte | Nordeste | Centro-Oeste | Sudeste | Sul | BRASIL | Norte | Nordeste | Centro-Oeste | Sudeste | Sul | Taxa de Rateio |  | 0 | 0 | 0 | 0 | 0
1 | Transformador trifásico | unid. | 1 | 9471369.5491 | 9589761.6685 | 9216589.7083 | 9727096.527 | 9526303.4925 | 9609651.5446 | 9471369.5491 | 9589761.6685 | 9216589.7083 | 9727096.527 | 9526303.4925 | 9609651.5446 | 1 | 0.0286 | 0 | 0 | 0 | 0 | 0 | 9589761.6685 | 9216589.7083 | 9727096.527 | 9526303.4925 | 9609651.5446 | 9589761.6685 | 9216589.7083 | 9727096.527 | 9526303.4925 | 9609651.5446
2 | Coluna Isolador Pedestal (Alta) | unid. | 0 | 2362.9287 | 2392.4653 | 2299.3659 | 2426.7278 | 2376.6337 | 2397.4274 | 0 | 0 | 0 | 0 | 0 | 0 | 1 | 0.027 | 0 | 0 | 0 | 0 | 0 | 0 | 0 | 0 | 0 | 0 | 0 | 0 | 0 | 0 | 0
3 | Coluna Isolador Pedestal (Baixa) | unid. | 0 | 2362.9287 | 2392.4653 | 2299.3659 | 2426.7278 | 2376.6337 | 2397.4274 | 0 | 0 | 0 | 0 | 0 | 0 | 1 | 0.027 | 0 | 0 | 0 | 0 | 0 | 0 | 0 | 0 | 0 | 0 | 0 | 0 | 0 | 0 | 0
4 | Sistema de proteção contra incêndio | unid. | 1 | 38862.8677 | 39348.6536 | 37817.4566 | 39912.1652 | 39088.2724 | 39430.2656 | 38862.8677 | 39348.6536 | 37817.4566 | 39912.1652 | 39088.2724 | 39430.2656 | 1 | 0.04 | 0 | 0 | 0 | 0 | 0 | 39348.6536 | 37817.4566 | 39912.1652 | 39088.2724 | 39430.2656 | 39348.6536 | 37817.4566 | 39912.1652 | 39088.2724 | 39430.2656
5 | Cabo Nu / Tubo - Barramento | kg | 0 | 97.3139 | 98.5303 | 94.6962 | 99.9414 | 97.8783 | 98.7347 | 0 | 0 | 0 | 0 | 0 | 0 | 1 | 0.025 | 0 | 0 | 0 | 0 | 0 | 0 | 0 | 0 | 0 | 0 | 0 | 0 | 0 | 0 | 0
6 | Tubo diâmetro 8" | kg | 0 | 78.4147 | 79.3949 | 76.3053 | 80.5319 | 78.8695 | 79.5595 | 0 | 0 | 0 | 0 | 0 | 0 | 1 | Rateio | 0 | 0 | 0 | 0 | 0 | 0 | 0 | 0 | 0 | 0 | 0 | 0 | 0 | 0 | 0
7 | Conectores / Espaçadores | unid. | 0 | 233.6408 | 236.5613 | 227.3559 | 239.9491 | 234.9959 | 237.052 | 0 | 0 | 0 | 0 | 0 | 0 | 1 | 0.025 | 0 | 0 | 0 | 0 | 0 | 0 | 0 | 0 | 0 | 0 | 0 | 0 | 0 | 0 | 0
8 | Suporte - Coluna isolador pedestal (Alta) | kg | 0 | 81.2605 | 82.2762 | 79.0746 | 83.4545 | 81.7318 | 82.4469 | 0 | 0 | 0 | 0 | 0 | 0 | 1 | 0.0313 | 0 | 0 | 0 | 0 | 0 | 0 | 0 | 0 | 0 | 0 | 0 | 0 | 0 | 0 | 0
9 | Suporte - Coluna isolador pedestal (Baixa) | kg | 0 | 81.2605 | 82.2762 | 79.0746 | 83.4545 | 81.7318 | 82.4469 | 0 | 0 | 0 | 0 | 0 | 0 | 1 | 0.0313 | 0 | 0 | 0 | 0 | 0 | 0 | 0 | 0 | 0 | 0 | 0 | 0 | 0 | 0 | 0
10 | Concreto Estrutural - Transformador trifásico | m³ | 25.2 | 4063.9447 | 4114.744 | 3954.6246 | 4173.6712 | 4087.5156 | 4123.2783 | 102411.4062 | 103691.5488 | 99656.5394 | 105176.5141 | 103005.3923 | 103906.6127 | 1 | 0.0313 | 0 | 0 | 0 | 0 | 0 | 103691.5488 | 99656.5394 | 105176.5141 | 103005.3923 | 103906.6127 | 103691.5488 | 99656.5394 | 105176.5141 | 103005.3923 | 103906.6127
11 | Concreto Estrutural - Parede corta-fogo | m³ | 26.91 | 4063.9447 | 4114.744 | 3954.6246 | 4173.6712 | 4087.5156 | 4123.2783 | 109360.7516 | 110727.761 | 106418.9474 | 112313.4919 | 109995.044 | 110957.4186 | 1 | 0.0313 | 0 | 0 | 0 | 0 | 0 | 110727.761 | 106418.9474 | 112313.4919 | 109995.044 | 110957.4186 | 110727.761 | 106418.9474 | 112313.4919 | 109995.044 | 110957.4186
12 | Concreto Estrutural - Coluna isolador de pedestal (Alta) | m³ | 0 | 4063.9447 | 4114.744 | 3954.6246 | 4173.6712 | 4087.5156 | 4123.2783 | 0 | 0 | 0 | 0 | 0 | 0 | 1 | 0.0313 | 0 | 0 | 0 | 0 | 0 | 0 | 0 | 0 | 0 | 0 | 0 | 0 | 0 | 0 | 0
13 | Concreto Estrutural - Coluna isolador de pedestal (Baixa) | m³ | 0 | 4063.9447 | 4114.744 | 3954.6246 | 4173.6712 | 4087.5156 | 4123.2783 | 0 | 0 | 0 | 0 | 0 | 0 | 1 | 0.0313 | 0 | 0 | 0 | 0 | 0 | 0 | 0 | 0 | 0 | 0 | 0 | 0 | 0 | 0 | 0
14 | Concreto Estrutural - Caixa separadora de óleo | m³ | 60 | 4063.9447 | 4114.744 | 3954.6246 | 4173.6712 | 4087.5156 | 4123.2783 | 243836.6814 | 246884.6399 | 237277.4746 | 250420.2718 | 245250.9341 | 247396.6969 | 1 | 0.0313 | 0 | 0 | 0 | 0 | 0 | 246884.6399 | 237277.4746 | 250420.2718 | 245250.9341 | 247396.6969 | 246884.6399 | 237277.4746 | 250420.2718 | 245250.9341 | 247396.6969
| SUBTOTAL | [8 empty] | 9965841.256 | 10090414.2717 | 9697760.1263 | 10234918.97 | 10023643.1353 | 10111342.5384 |  |  | 10090414.2717 | 9697760.1263 | 10234918.97 | 10023643.1353 | 10111342.5384
|  |  |  | BRASIL | Norte | Nordeste | Centro-Oeste | Sudeste | Sul
| CANTEIRO DE OBRAS (R$) - 3,39% (Inst. Novas) e 3,98% (Inst. Existentes) da soma de obras civis e montagem eletromecânica |  |  | #REF! | #REF! | #REF! | #REF! | #REF! | #REF!
| CUSTO DIRETO BÁSICO (R$) |  |  | #REF! | #REF! | #REF! | #REF! | #REF! | #REF!
| COMISSIONAMENTO (R$) - 2,7% do valor do custo direto básico |  |  | #REF! | #REF! | #REF! | #REF! | #REF! | #REF!
| ENGENHARIA (R$) - 1,4% do valor do custo direto básico |  |  | #REF! | #REF! | #REF! | #REF! | #REF! | #REF!
| SOCIOAMBIENTAL (R$) - 1,25% (Inst. Novas) e 3,99% (Inst. Existentes) do valor do custo direto básico |  |  | #REF! | #REF! | #REF! | #REF! | #REF! | #REF!
| ADMINISTRAÇÃO LOCAL (R$) - 2,7% do valor do custo direto básico |  |  | #REF! | #REF! | #REF! | #REF! | #REF! | #REF!
| CUSTO DIRETO (R$) - Soma do custo direto básico, comissionamento, engenharia e administração local |  |  | #REF! | #REF! | #REF! | #REF! | #REF! | #REF!
| EVENTUAIS (R$) - 3% do valor dos custos diretos |  |  | #REF! | #REF! | #REF! | #REF! | #REF! | #REF!
| CUSTO INDIRETO (R$) - Administração central e/ou regional do empreendimento - 2,7% do valor dos custos diretos |  |  | #REF! | #REF! | #REF! | #REF! | #REF! | #REF!
| VALOR TOTAL (R$) |  |  | 14685663.6749 | 14869234.4708 | 14290619.322 | 15082176.5941 | 14770840.5242 | 14900074.3646 | [8 empty] | 10090414.2717 | 9697760.1263 | 10234918.97 | 10023643.1353 | 10111342.5384
|  |  |  | 100% | 100% | 100% | 100% | 100% | 100% | [8 empty] | 1 | 1 | 1 | 1 | 1
| Autotransformador trifásico - 500/69 kV | [16 empty] | Norte | Nordeste | Centro-Oeste | Sudeste | Sul | Norte | Nordeste | Centro-Oeste | Sudeste | Sul | Norte | Nordeste | Centro-Oeste | Sudeste | Sul
[16 empty] | Soma dos itens Rateio |  | 16970121.2196 | 16309753.0457 | 17213150.1161 | 16857825.1088 | 17005318.508
Item | EQUIPAMENTO | Unidade | Quant. | 2021-02-01 | Preço Unitário |  |  |  |  | 2021-02-01 | Preço Total |  |  |  |  | Soma das UARs |  | 0 | 0 | 0 | 0 | 0
|  |  |  | BRASIL | Norte | Nordeste | Centro-Oeste | Sudeste | Sul | BRASIL | Norte | Nordeste | Centro-Oeste | Sudeste | Sul | Taxa de Rateio |  | 0 | 0 | 0 | 0 | 0
1 | Transformador trifásico | unid. | 1 | 10884614.7595 | 11020672.444 | 10591818.6224 | 11178499.358 | 10947745.5251 | 11043530.135 | 10884614.7595 | 11020672.444 | 10591818.6224 | 11178499.358 | 10947745.5251 | 11043530.135 | 1 | 0.0286 | 0 | 0 | 0 | 0 | 0 | 11020672.444 | 10591818.6224 | 11178499.358 | 10947745.5251 | 11043530.135 | 11020672.444 | 10591818.6224 | 11178499.358 | 10947745.5251 | 11043530.135
2 | Coluna Isolador Pedestal (Alta) | unid. | 0 | 2362.9287 | 2392.4653 | 2299.3659 | 2426.7278 | 2376.6337 | 2397.4274 | 0 | 0 | 0 | 0 | 0 | 0 | 1 | 0.027 | 0 | 0 | 0 | 0 | 0 | 0 | 0 | 0 | 0 | 0 | 0 | 0 | 0 | 0 | 0
3 | Coluna Isolador Pedestal (Baixa) | unid. | 0 | 2362.9287 | 2392.4653 | 2299.3659 | 2426.7278 | 2376.6337 | 2397.4274 | 0 | 0 | 0 | 0 | 0 | 0 | 1 | 0.027 | 0 | 0 | 0 | 0 | 0 | 0 | 0 | 0 | 0 | 0 | 0 | 0 | 0 | 0 | 0
4 | Sistema de proteção contra incêndio | unid. | 1 | 38862.8677 | 39348.6536 | 37817.4566 | 39912.1652 | 39088.2724 | 39430.2656 | 38862.8677 | 39348.6536 | 37817.4566 | 39912.1652 | 39088.2724 | 39430.2656 | 1 | 0.04 | 0 | 0 | 0 | 0 | 0 | 39348.6536 | 37817.4566 | 39912.1652 | 39088.2724 | 39430.2656 | 39348.6536 | 37817.4566 | 39912.1652 | 39088.2724 | 39430.2656
5 | Cabo Nu / Tubo - Barramento | kg | 0 | 97.3139 | 98.5303 | 94.6962 | 99.9414 | 97.8783 | 98.7347 | 0 | 0 | 0 | 0 | 0 | 0 | 1 | 0.025 | 0 | 0 | 0 | 0 | 0 | 0 | 0 | 0 | 0 | 0 | 0 | 0 | 0 | 0 | 0
6 | Tubo diâmetro 8" | kg | 0 | 78.4147 | 79.3949 | 76.3053 | 80.5319 | 78.8695 | 79.5595 | 0 | 0 | 0 | 0 | 0 | 0 | 1 | Rateio | 0 | 0 | 0 | 0 | 0 | 0 | 0 | 0 | 0 | 0 | 0 | 0 | 0 | 0 | 0
7 | Conectores / Espaçadores | unid. | 0 | 233.6408 | 236.5613 | 227.3559 | 239.9491 | 234.9959 | 237.052 | 0 | 0 | 0 | 0 | 0 | 0 | 1 | 0.025 | 0 | 0 | 0 | 0 | 0 | 0 | 0 | 0 | 0 | 0 | 0 | 0 | 0 | 0 | 0
8 | Suporte - Coluna isolador pedestal (Alta) | kg | 0 | 81.2605 | 82.2762 | 79.0746 | 83.4545 | 81.7318 | 82.4469 | 0 | 0 | 0 | 0 | 0 | 0 | 1 | 0.0313 | 0 | 0 | 0 | 0 | 0 | 0 | 0 | 0 | 0 | 0 | 0 | 0 | 0 | 0 | 0
9 | Suporte - Coluna isolador pedestal (Baixa) | kg | 0 | 81.2605 | 82.2762 | 79.0746 | 83.4545 | 81.7318 | 82.4469 | 0 | 0 | 0 | 0 | 0 | 0 | 1 | 0.0313 | 0 | 0 | 0 | 0 | 0 | 0 | 0 | 0 | 0 | 0 | 0 | 0 | 0 | 0 | 0
10 | Concreto Estrutural - Transformador trifásico | m³ | 38.4 | 4063.9447 | 4114.744 | 3954.6246 | 4173.6712 | 4087.5156 | 4123.2783 | 156055.4761 | 158006.1695 | 151857.5838 | 160268.9739 | 156960.5978 | 158333.886 | 1 | 0.0313 | 0 | 0 | 0 | 0 | 0 | 158006.1695 | 151857.5838 | 160268.9739 | 156960.5978 | 158333.886 | 158006.1695 | 151857.5838 | 160268.9739 | 156960.5978 | 158333.886
11 | Concreto Estrutural - Parede corta-fogo | m³ | 38.51 | 4063.9447 | 4114.744 | 3954.6246 | 4173.6712 | 4087.5156 | 4123.2783 | 156502.51 | 158458.7914 | 152292.5925 | 160728.0778 | 157410.2246 | 158787.4466 | 1 | 0.0313 | 0 | 0 | 0 | 0 | 0 | 158458.7914 | 152292.5925 | 160728.0778 | 157410.2246 | 158787.4466 | 158458.7914 | 152292.5925 | 160728.0778 | 157410.2246 | 158787.4466
12 | Concreto Estrutural - Coluna isolador de pedestal (Alta) | m³ | 0 | 4063.9447 | 4114.744 | 3954.6246 | 4173.6712 | 4087.5156 | 4123.2783 | 0 | 0 | 0 | 0 | 0 | 0 | 1 | 0.0313 | 0 | 0 | 0 | 0 | 0 | 0 | 0 | 0 | 0 | 0 | 0 | 0 | 0 | 0 | 0
13 | Concreto Estrutural - Coluna isolador de pedestal (Baixa) | m³ | 0 | 4063.9447 | 4114.744 | 3954.6246 | 4173.6712 | 4087.5156 | 4123.2783 | 0 | 0 | 0 | 0 | 0 | 0 | 1 | 0.0313 | 0 | 0 | 0 | 0 | 0 | 0 | 0 | 0 | 0 | 0 | 0 | 0 | 0 | 0 | 0
14 | Concreto Estrutural - Caixa separadora de óleo | m³ | 60 | 4063.9447 | 4114.744 | 3954.6246 | 4173.6712 | 4087.5156 | 4123.2783 | 243836.6814 | 246884.6399 | 237277.4746 | 250420.2718 | 245250.9341 | 247396.6969 | 1 | 0.0313 | 0 | 0 | 0 | 0 | 0 | 246884.6399 | 237277.4746 | 250420.2718 | 245250.9341 | 247396.6969 | 246884.6399 | 237277.4746 | 250420.2718 | 245250.9341 | 247396.6969
| SUBTOTAL | [8 empty] | 11479872.2947 | 11623370.6983 | 11171063.7299 | 11789828.8466 | 11546455.554 | 11647478.4302 |  |  | 11623370.6983 | 11171063.7299 | 11789828.8466 | 11546455.554 | 11647478.4302
|  |  |  | BRASIL | Norte | Nordeste | Centro-Oeste | Sudeste | Sul
| CANTEIRO DE OBRAS (R$) - 3,39% (Inst. Novas) e 3,98% (Inst. Existentes) da soma de obras civis e montagem eletromecânica |  |  | #REF! | #REF! | #REF! | #REF! | #REF! | #REF!
| CUSTO DIRETO BÁSICO (R$) |  |  | #REF! | #REF! | #REF! | #REF! | #REF! | #REF!
| COMISSIONAMENTO (R$) - 2,7% do valor do custo direto básico |  |  | #REF! | #REF! | #REF! | #REF! | #REF! | #REF!
| ENGENHARIA (R$) - 1,4% do valor do custo direto básico |  |  | #REF! | #REF! | #REF! | #REF! | #REF! | #REF!
| SOCIOAMBIENTAL (R$) - 1,25% (Inst. Novas) e 3,99% (Inst. Existentes) do valor do custo direto básico |  |  | #REF! | #REF! | #REF! | #REF! | #REF! | #REF!
| ADMINISTRAÇÃO LOCAL (R$) - 2,7% do valor do custo direto básico |  |  | #REF! | #REF! | #REF! | #REF! | #REF! | #REF!
| CUSTO DIRETO (R$) - Soma do custo direto básico, comissionamento, engenharia e administração local |  |  | #REF! | #REF! | #REF! | #REF! | #REF! | #REF!
| EVENTUAIS (R$) - 3% do valor dos custos diretos |  |  | #REF! | #REF! | #REF! | #REF! | #REF! | #REF!
| CUSTO INDIRETO (R$) - Administração central e/ou regional do empreendimento - 2,7% do valor dos custos diretos |  |  | #REF! | #REF! | #REF! | #REF! | #REF! | #REF!
| VALOR TOTAL (R$) |  |  | 16760613.5502 | 16970121.2196 | 16309753.0457 | 17213150.1161 | 16857825.1088 | 17005318.508 | [8 empty] | 11623370.6983 | 11171063.7299 | 11789828.8466 | 11546455.554 | 11647478.4302
|  |  |  | 100% | 100% | 100% | 100% | 100% | 100% | [8 empty] | 1 | 1 | 1 | 1 | 1
| Autotransformador trifásico - 500/138 kV | [16 empty] | Norte | Nordeste | Centro-Oeste | Sudeste | Sul | Norte | Nordeste | Centro-Oeste | Sudeste | Sul | Norte | Nordeste | Centro-Oeste | Sudeste | Sul
[16 empty] | Soma dos itens Rateio |  | 16997692.3892 | 16336251.3224 | 17241116.132 | 16885213.8321 | 17032946.8623
Item | EQUIPAMENTO | Unidade | Quant. | 2021-02-01 | Preço Unitário |  |  |  |  | 2021-02-01 | Preço Total |  |  |  |  | Soma das UARs |  | 0 | 0 | 0 | 0 | 0
|  |  |  | BRASIL | Norte | Nordeste | Centro-Oeste | Sudeste | Sul | BRASIL | Norte | Nordeste | Centro-Oeste | Sudeste | Sul | Taxa de Rateio |  | 0 | 0 | 0 | 0 | 0
1 | Transformador trifásico | unid. | 1 | 10903265.9819 | 11039556.8067 | 10609968.127 | 11197654.1634 | 10966504.9246 | 11062453.6653 | 10903265.9819 | 11039556.8067 | 10609968.127 | 11197654.1634 | 10966504.9246 | 11062453.6653 | 1 | 0.0286 | 0 | 0 | 0 | 0 | 0 | 11039556.8067 | 10609968.127 | 11197654.1634 | 10966504.9246 | 11062453.6653 | 11039556.8067 | 10609968.127 | 11197654.1634 | 10966504.9246 | 11062453.6653
2 | Coluna Isolador Pedestal (Alta) | unid. | 0 | 2362.9287 | 2392.4653 | 2299.3659 | 2426.7278 | 2376.6337 | 2397.4274 | 0 | 0 | 0 | 0 | 0 | 0 | 1 | 0.027 | 0 | 0 | 0 | 0 | 0 | 0 | 0 | 0 | 0 | 0 | 0 | 0 | 0 | 0 | 0
3 | Coluna Isolador Pedestal (Baixa) | unid. | 0 | 2362.9287 | 2392.4653 | 2299.3659 | 2426.7278 | 2376.6337 | 2397.4274 | 0 | 0 | 0 | 0 | 0 | 0 | 1 | 0.027 | 0 | 0 | 0 | 0 | 0 | 0 | 0 | 0 | 0 | 0 | 0 | 0 | 0 | 0 | 0
4 | Sistema de proteção contra incêndio | unid. | 1 | 38862.8677 | 39348.6536 | 37817.4566 | 39912.1652 | 39088.2724 | 39430.2656 | 38862.8677 | 39348.6536 | 37817.4566 | 39912.1652 | 39088.2724 | 39430.2656 | 1 | 0.04 | 0 | 0 | 0 | 0 | 0 | 39348.6536 | 37817.4566 | 39912.1652 | 39088.2724 | 39430.2656 | 39348.6536 | 37817.4566 | 39912.1652 | 39088.2724 | 39430.2656
5 | Cabo Nu / Tubo - Barramento | kg | 0 | 97.3139 | 98.5303 | 94.6962 | 99.9414 | 97.8783 | 98.7347 | 0 | 0 | 0 | 0 | 0 | 0 | 1 | 0.025 | 0 | 0 | 0 | 0 | 0 | 0 | 0 | 0 | 0 | 0 | 0 | 0 | 0 | 0 | 0
6 | Tubo diâmetro 8" | kg | 0 | 78.4147 | 79.3949 | 76.3053 | 80.5319 | 78.8695 | 79.5595 | 0 | 0 | 0 | 0 | 0 | 0 | 1 | Rateio | 0 | 0 | 0 | 0 | 0 | 0 | 0 | 0 | 0 | 0 | 0 | 0 | 0 | 0 | 0
7 | Conectores / Espaçadores | unid. | 0 | 233.6408 | 236.5613 | 227.3559 | 239.9491 | 234.9959 | 237.052 | 0 | 0 | 0 | 0 | 0 | 0 | 1 | 0.025 | 0 | 0 | 0 | 0 | 0 | 0 | 0 | 0 | 0 | 0 | 0 | 0 | 0 | 0 | 0
8 | Suporte - Coluna isolador pedestal (Alta) | kg | 0 | 81.2605 | 82.2762 | 79.0746 | 83.4545 | 81.7318 | 82.4469 | 0 | 0 | 0 | 0 | 0 | 0 | 1 | 0.0313 | 0 | 0 | 0 | 0 | 0 | 0 | 0 | 0 | 0 | 0 | 0 | 0 | 0 | 0 | 0
9 | Suporte - Coluna isolador pedestal (Baixa) | kg | 0 | 81.2605 | 82.2762 | 79.0746 | 83.4545 | 81.7318 | 82.4469 | 0 | 0 | 0 | 0 | 0 | 0 | 1 | 0.0313 | 0 | 0 | 0 | 0 | 0 | 0 | 0 | 0 | 0 | 0 | 0 | 0 | 0 | 0 | 0
10 | Concreto Estrutural - Transformador trifásico | m³ | 38.4 | 4063.9447 | 4114.744 | 3954.6246 | 4173.6712 | 4087.5156 | 4123.2783 | 156055.4761 | 158006.1695 | 151857.5838 | 160268.9739 | 156960.5978 | 158333.886 | 1 | 0.0313 | 0 | 0 | 0 | 0 | 0 | 158006.1695 | 151857.5838 | 160268.9739 | 156960.5978 | 158333.886 | 158006.1695 | 151857.5838 | 160268.9739 | 156960.5978 | 158333.886
11 | Concreto Estrutural - Parede corta-fogo | m³ | 38.51 | 4063.9447 | 4114.744 | 3954.6246 | 4173.6712 | 4087.5156 | 4123.2783 | 156502.51 | 158458.7914 | 152292.5925 | 160728.0778 | 157410.2246 | 158787.4466 | 1 | 0.0313 | 0 | 0 | 0 | 0 | 0 | 158458.7914 | 152292.5925 | 160728.0778 | 157410.2246 | 158787.4466 | 158458.7914 | 152292.5925 | 160728.0778 | 157410.2246 | 158787.4466
12 | Concreto Estrutural - Coluna isolador de pedestal (Alta) | m³ | 0 | 4063.9447 | 4114.744 | 3954.6246 | 4173.6712 | 4087.5156 | 4123.2783 | 0 | 0 | 0 | 0 | 0 | 0 | 1 | 0.0313 | 0 | 0 | 0 | 0 | 0 | 0 | 0 | 0 | 0 | 0 | 0 | 0 | 0 | 0 | 0
13 | Concreto Estrutural - Coluna isolador de pedestal (Baixa) | m³ | 0 | 4063.9447 | 4114.744 | 3954.6246 | 4173.6712 | 4087.5156 | 4123.2783 | 0 | 0 | 0 | 0 | 0 | 0 | 1 | 0.0313 | 0 | 0 | 0 | 0 | 0 | 0 | 0 | 0 | 0 | 0 | 0 | 0 | 0 | 0 | 0
14 | Concreto Estrutural - Caixa separadora de óleo | m³ | 60 | 4063.9447 | 4114.744 | 3954.6246 | 4173.6712 | 4087.5156 | 4123.2783 | 243836.6814 | 246884.6399 | 237277.4746 | 250420.2718 | 245250.9341 | 247396.6969 | 1 | 0.0313 | 0 | 0 | 0 | 0 | 0 | 246884.6399 | 237277.4746 | 250420.2718 | 245250.9341 | 247396.6969 | 246884.6399 | 237277.4746 | 250420.2718 | 245250.9341 | 247396.6969
| SUBTOTAL | [8 empty] | 11498523.5171 | 11642255.0611 | 11189213.2345 | 11808983.6521 | 11565214.9535 | 11666401.9605 |  |  | 11642255.0611 | 11189213.2345 | 11808983.6521 | 11565214.9535 | 11666401.9605
|  |  |  | BRASIL | Norte | Nordeste | Centro-Oeste | Sudeste | Sul
| CANTEIRO DE OBRAS (R$) - 3,39% (Inst. Novas) e 3,98% (Inst. Existentes) da soma de obras civis e montagem eletromecânica |  |  | #REF! | #REF! | #REF! | #REF! | #REF! | #REF!
| CUSTO DIRETO BÁSICO (R$) |  |  | #REF! | #REF! | #REF! | #REF! | #REF! | #REF!
| COMISSIONAMENTO (R$) - 2,7% do valor do custo direto básico |  |  | #REF! | #REF! | #REF! | #REF! | #REF! | #REF!
| ENGENHARIA (R$) - 1,4% do valor do custo direto básico |  |  | #REF! | #REF! | #REF! | #REF! | #REF! | #REF!
| SOCIOAMBIENTAL (R$) - 1,25% (Inst. Novas) e 3,99% (Inst. Existentes) do valor do custo direto básico |  |  | #REF! | #REF! | #REF! | #REF! | #REF! | #REF!
| ADMINISTRAÇÃO LOCAL (R$) - 2,7% do valor do custo direto básico |  |  | #REF! | #REF! | #REF! | #REF! | #REF! | #REF!
| CUSTO DIRETO (R$) - Soma do custo direto básico, comissionamento, engenharia e administração local |  |  | #REF! | #REF! | #REF! | #REF! | #REF! | #REF!
| EVENTUAIS (R$) - 3% do valor dos custos diretos |  |  | #REF! | #REF! | #REF! | #REF! | #REF! | #REF!
| CUSTO INDIRETO (R$) - Administração central e/ou regional do empreendimento - 2,7% do valor dos custos diretos |  |  | #REF! | #REF! | #REF! | #REF! | #REF! | #REF!
| VALOR TOTAL (R$) |  |  | 16787844.335 | 16997692.3892 | 16336251.3224 | 17241116.132 | 16885213.8321 | 17032946.8623 | [8 empty] | 11642255.0611 | 11189213.2345 | 11808983.6521 | 11565214.9535 | 11666401.9605
|  |  |  | 100% | 100% | 100% | 100% | 100% | 100% | [8 empty] | 1 | 1 | 1 | 1 | 1
| Autotransformador trifásico - 500/230 kV | [16 empty] | Norte | Nordeste | Centro-Oeste | Sudeste | Sul | Norte | Nordeste | Centro-Oeste | Sudeste | Sul | Norte | Nordeste | Centro-Oeste | Sudeste | Sul
[16 empty] | Soma dos itens Rateio |  | 17018041.6263 | 16355808.6979 | 17261756.7904 | 16905428.4126 | 17053338.3053
Item | EQUIPAMENTO | Unidade | Quant. | 2021-02-01 | Preço Unitário |  |  |  |  | 2021-02-01 | Preço Total |  |  |  |  | Soma das UARs |  | 0 | 0 | 0 | 0 | 0
|  |  |  | BRASIL | Norte | Nordeste | Centro-Oeste | Sudeste | Sul | BRASIL | Norte | Nordeste | Centro-Oeste | Sudeste | Sul | Taxa de Rateio |  | 0 | 0 | 0 | 0 | 0
1 | Transformador trifásico | unid. | 1 | 10917031.7436 | 11053494.6404 | 10623363.5897 | 11211791.6007 | 10980350.5277 | 11076420.407 | 10917031.7436 | 11053494.6404 | 10623363.5897 | 11211791.6007 | 10980350.5277 | 11076420.407 | 1 | 0.0286 | 0 | 0 | 0 | 0 | 0 | 11053494.6404 | 10623363.5897 | 11211791.6007 | 10980350.5277 | 11076420.407 | 11053494.6404 | 10623363.5897 | 11211791.6007 | 10980350.5277 | 11076420.407
2 | Coluna Isolador Pedestal (Alta) | unid. | 0 | 2362.9287 | 2392.4653 | 2299.3659 | 2426.7278 | 2376.6337 | 2397.4274 | 0 | 0 | 0 | 0 | 0 | 0 | 1 | 0.027 | 0 | 0 | 0 | 0 | 0 | 0 | 0 | 0 | 0 | 0 | 0 | 0 | 0 | 0 | 0
3 | Coluna Isolador Pedestal (Baixa) | unid. | 0 | 2362.9287 | 2392.4653 | 2299.3659 | 2426.7278 | 2376.6337 | 2397.4274 | 0 | 0 | 0 | 0 | 0 | 0 | 1 | 0.027 | 0 | 0 | 0 | 0 | 0 | 0 | 0 | 0 | 0 | 0 | 0 | 0 | 0 | 0 | 0
4 | Sistema de proteção contra incêndio | unid. | 1 | 38862.8677 | 39348.6536 | 37817.4566 | 39912.1652 | 39088.2724 | 39430.2656 | 38862.8677 | 39348.6536 | 37817.4566 | 39912.1652 | 39088.2724 | 39430.2656 | 1 | 0.04 | 0 | 0 | 0 | 0 | 0 | 39348.6536 | 37817.4566 | 39912.1652 | 39088.2724 | 39430.2656 | 39348.6536 | 37817.4566 | 39912.1652 | 39088.2724 | 39430.2656
5 | Cabo Nu / Tubo - Barramento | kg | 0 | 97.3139 | 98.5303 | 94.6962 | 99.9414 | 97.8783 | 98.7347 | 0 | 0 | 0 | 0 | 0 | 0 | 1 | 0.025 | 0 | 0 | 0 | 0 | 0 | 0 | 0 | 0 | 0 | 0 | 0 | 0 | 0 | 0 | 0
6 | Tubo diâmetro 8" | kg | 0 | 78.4147 | 79.3949 | 76.3053 | 80.5319 | 78.8695 | 79.5595 | 0 | 0 | 0 | 0 | 0 | 0 | 1 | Rateio | 0 | 0 | 0 | 0 | 0 | 0 | 0 | 0 | 0 | 0 | 0 | 0 | 0 | 0 | 0
7 | Conectores / Espaçadores | unid. | 0 | 233.6408 | 236.5613 | 227.3559 | 239.9491 | 234.9959 | 237.052 | 0 | 0 | 0 | 0 | 0 | 0 | 1 | 0.025 | 0 | 0 | 0 | 0 | 0 | 0 | 0 | 0 | 0 | 0 | 0 | 0 | 0 | 0 | 0
8 | Suporte - Coluna isolador pedestal (Alta) | kg | 0 | 81.2605 | 82.2762 | 79.0746 | 83.4545 | 81.7318 | 82.4469 | 0 | 0 | 0 | 0 | 0 | 0 | 1 | 0.0313 | 0 | 0 | 0 | 0 | 0 | 0 | 0 | 0 | 0 | 0 | 0 | 0 | 0 | 0 | 0
9 | Suporte - Coluna isolador pedestal (Baixa) | kg | 0 | 81.2605 | 82.2762 | 79.0746 | 83.4545 | 81.7318 | 82.4469 | 0 | 0 | 0 | 0 | 0 | 0 | 1 | 0.0313 | 0 | 0 | 0 | 0 | 0 | 0 | 0 | 0 | 0 | 0 | 0 | 0 | 0 | 0 | 0
10 | Concreto Estrutural - Transformador trifásico | m³ | 38.4 | 4063.9447 | 4114.744 | 3954.6246 | 4173.6712 | 4087.5156 | 4123.2783 | 156055.4761 | 158006.1695 | 151857.5838 | 160268.9739 | 156960.5978 | 158333.886 | 1 | 0.0313 | 0 | 0 | 0 | 0 | 0 | 158006.1695 | 151857.5838 | 160268.9739 | 156960.5978 | 158333.886 | 158006.1695 | 151857.5838 | 160268.9739 | 156960.5978 | 158333.886
11 | Concreto Estrutural - Parede corta-fogo | m³ | 38.51 | 4063.9447 | 4114.744 | 3954.6246 | 4173.6712 | 4087.5156 | 4123.2783 | 156502.51 | 158458.7914 | 152292.5925 | 160728.0778 | 157410.2246 | 158787.4466 | 1 | 0.0313 | 0 | 0 | 0 | 0 | 0 | 158458.7914 | 152292.5925 | 160728.0778 | 157410.2246 | 158787.4466 | 158458.7914 | 152292.5925 | 160728.0778 | 157410.2246 | 158787.4466
12 | Concreto Estrutural - Coluna isolador de pedestal (Alta) | m³ | 0 | 4063.9447 | 4114.744 | 3954.6246 | 4173.6712 | 4087.5156 | 4123.2783 | 0 | 0 | 0 | 0 | 0 | 0 | 1 | 0.0313 | 0 | 0 | 0 | 0 | 0 | 0 | 0 | 0 | 0 | 0 | 0 | 0 | 0 | 0 | 0
13 | Concreto Estrutural - Coluna isolador de pedestal (Baixa) | m³ | 0 | 4063.9447 | 4114.744 | 3954.6246 | 4173.6712 | 4087.5156 | 4123.2783 | 0 | 0 | 0 | 0 | 0 | 0 | 1 | 0.0313 | 0 | 0 | 0 | 0 | 0 | 0 | 0 | 0 | 0 | 0 | 0 | 0 | 0 | 0 | 0
14 | Concreto Estrutural - Caixa separadora de óleo | m³ | 60 | 4063.9447 | 4114.744 | 3954.6246 | 4173.6712 | 4087.5156 | 4123.2783 | 243836.6814 | 246884.6399 | 237277.4746 | 250420.2718 | 245250.9341 | 247396.6969 | 1 | 0.0313 | 0 | 0 | 0 | 0 | 0 | 246884.6399 | 237277.4746 | 250420.2718 | 245250.9341 | 247396.6969 | 246884.6399 | 237277.4746 | 250420.2718 | 245250.9341 | 247396.6969
| SUBTOTAL | [8 empty] | 11512289.2788 | 11656192.8948 | 11202608.6972 | 11823121.0893 | 11579060.5566 | 11680368.7022 |  |  | 11656192.8948 | 11202608.6972 | 11823121.0893 | 11579060.5566 | 11680368.7022
|  |  |  | BRASIL | Norte | Nordeste | Centro-Oeste | Sudeste | Sul
| CANTEIRO DE OBRAS (R$) - 3,39% (Inst. Novas) e 3,98% (Inst. Existentes) da soma de obras civis e montagem eletromecânica |  |  | #REF! | #REF! | #REF! | #REF! | #REF! | #REF!
| CUSTO DIRETO BÁSICO (R$) |  |  | #REF! | #REF! | #REF! | #REF! | #REF! | #REF!
| COMISSIONAMENTO (R$) - 2,7% do valor do custo direto básico |  |  | #REF! | #REF! | #REF! | #REF! | #REF! | #REF!
| ENGENHARIA (R$) - 1,4% do valor do custo direto básico |  |  | #REF! | #REF! | #REF! | #REF! | #REF! | #REF!
| SOCIOAMBIENTAL (R$) - 1,25% (Inst. Novas) e 3,99% (Inst. Existentes) do valor do custo direto básico |  |  | #REF! | #REF! | #REF! | #REF! | #REF! | #REF!
| ADMINISTRAÇÃO LOCAL (R$) - 2,7% do valor do custo direto básico |  |  | #REF! | #REF! | #REF! | #REF! | #REF! | #REF!
| CUSTO DIRETO (R$) - Soma do custo direto básico, comissionamento, engenharia e administração local |  |  | #REF! | #REF! | #REF! | #REF! | #REF! | #REF!
| EVENTUAIS (R$) - 3% do valor dos custos diretos |  |  | #REF! | #REF! | #REF! | #REF! | #REF! | #REF!
| CUSTO INDIRETO (R$) - Administração central e/ou regional do empreendimento - 2,7% do valor dos custos diretos |  |  | #REF! | #REF! | #REF! | #REF! | #REF! | #REF!
| VALOR TOTAL (R$) |  |  | 16807942.347 | 17018041.6263 | 16355808.6979 | 17261756.7904 | 16905428.4126 | 17053338.3053 | [8 empty] | 11656192.8948 | 11202608.6972 | 11823121.0893 | 11579060.5566 | 11680368.7022
|  |  |  | 100% | 100% | 100% | 100% | 100% | 100% | [8 empty] | 1 | 1 | 1 | 1 | 1
| Autotransformador trifásico - 500/345 kV | [16 empty] | Norte | Nordeste | Centro-Oeste | Sudeste | Sul | Norte | Nordeste | Centro-Oeste | Sudeste | Sul | Norte | Nordeste | Centro-Oeste | Sudeste | Sul
[16 empty] | Soma dos itens Rateio |  | 17034212.0125 | 16371349.8365 | 17278158.7525 | 16921491.7948 | 17069542.2301
Item | EQUIPAMENTO | Unidade | Quant. | 2021-02-01 | Preço Unitário |  |  |  |  | 2021-02-01 | Preço Total |  |  |  |  | Soma das UARs |  | 0 | 0 | 0 | 0 | 0
|  |  |  | BRASIL | Norte | Nordeste | Centro-Oeste | Sudeste | Sul | BRASIL | Norte | Nordeste | Centro-Oeste | Sudeste | Sul | Taxa de Rateio |  | 0 | 0 | 0 | 0 | 0
1 | Transformador trifásico | unid. | 1 | 10927970.6147 | 11064570.2474 | 10634008.2051 | 11223025.8213 | 10991352.8442 | 11087518.9856 | 10927970.6147 | 11064570.2474 | 10634008.2051 | 11223025.8213 | 10991352.8442 | 11087518.9856 | 1 | 0.0286 | 0 | 0 | 0 | 0 | 0 | 11064570.2474 | 10634008.2051 | 11223025.8213 | 10991352.8442 | 11087518.9856 | 11064570.2474 | 10634008.2051 | 11223025.8213 | 10991352.8442 | 11087518.9856
2 | Coluna Isolador Pedestal (Alta) | unid. | 0 | 2362.9287 | 2392.4653 | 2299.3659 | 2426.7278 | 2376.6337 | 2397.4274 | 0 | 0 | 0 | 0 | 0 | 0 | 1 | 0.027 | 0 | 0 | 0 | 0 | 0 | 0 | 0 | 0 | 0 | 0 | 0 | 0 | 0 | 0 | 0
3 | Coluna Isolador Pedestal (Baixa) | unid. | 0 | 2362.9287 | 2392.4653 | 2299.3659 | 2426.7278 | 2376.6337 | 2397.4274 | 0 | 0 | 0 | 0 | 0 | 0 | 1 | 0.027 | 0 | 0 | 0 | 0 | 0 | 0 | 0 | 0 | 0 | 0 | 0 | 0 | 0 | 0 | 0
4 | Sistema de proteção contra incêndio | unid. | 1 | 38862.8677 | 39348.6536 | 37817.4566 | 39912.1652 | 39088.2724 | 39430.2656 | 38862.8677 | 39348.6536 | 37817.4566 | 39912.1652 | 39088.2724 | 39430.2656 | 1 | 0.04 | 0 | 0 | 0 | 0 | 0 | 39348.6536 | 37817.4566 | 39912.1652 | 39088.2724 | 39430.2656 | 39348.6536 | 37817.4566 | 39912.1652 | 39088.2724 | 39430.2656
5 | Cabo Nu / Tubo - Barramento | kg | 0 | 97.3139 | 98.5303 | 94.6962 | 99.9414 | 97.8783 | 98.7347 | 0 | 0 | 0 | 0 | 0 | 0 | 1 | 0.025 | 0 | 0 | 0 | 0 | 0 | 0 | 0 | 0 | 0 | 0 | 0 | 0 | 0 | 0 | 0
6 | Tubo diâmetro 8" | kg | 0 | 78.4147 | 79.3949 | 76.3053 | 80.5319 | 78.8695 | 79.5595 | 0 | 0 | 0 | 0 | 0 | 0 | 1 | Rateio | 0 | 0 | 0 | 0 | 0 | 0 | 0 | 0 | 0 | 0 | 0 | 0 | 0 | 0 | 0
7 | Conectores / Espaçadores | unid. | 0 | 233.6408 | 236.5613 | 227.3559 | 239.9491 | 234.9959 | 237.052 | 0 | 0 | 0 | 0 | 0 | 0 | 1 | 0.025 | 0 | 0 | 0 | 0 | 0 | 0 | 0 | 0 | 0 | 0 | 0 | 0 | 0 | 0 | 0
8 | Suporte - Coluna isolador pedestal (Alta) | kg | 0 | 81.2605 | 82.2762 | 79.0746 | 83.4545 | 81.7318 | 82.4469 | 0 | 0 | 0 | 0 | 0 | 0 | 1 | 0.0313 | 0 | 0 | 0 | 0 | 0 | 0 | 0 | 0 | 0 | 0 | 0 | 0 | 0 | 0 | 0
9 | Suporte - Coluna isolador pedestal (Baixa) | kg | 0 | 81.2605 | 82.2762 | 79.0746 | 83.4545 | 81.7318 | 82.4469 | 0 | 0 | 0 | 0 | 0 | 0 | 1 | 0.0313 | 0 | 0 | 0 | 0 | 0 | 0 | 0 | 0 | 0 | 0 | 0 | 0 | 0 | 0 | 0
10 | Concreto Estrutural - Transformador trifásico | m³ | 38.4 | 4063.9447 | 4114.744 | 3954.6246 | 4173.6712 | 4087.5156 | 4123.2783 | 156055.4761 | 158006.1695 | 151857.5838 | 160268.9739 | 156960.5978 | 158333.886 | 1 | 0.0313 | 0 | 0 | 0 | 0 | 0 | 158006.1695 | 151857.5838 | 160268.9739 | 156960.5978 | 158333.886 | 158006.1695 | 151857.5838 | 160268.9739 | 156960.5978 | 158333.886
11 | Concreto Estrutural - Parede corta-fogo | m³ | 38.51 | 4063.9447 | 4114.744 | 3954.6246 | 4173.6712 | 4087.5156 | 4123.2783 | 156502.51 | 158458.7914 | 152292.5925 | 160728.0778 | 157410.2246 | 158787.4466 | 1 | 0.0313 | 0 | 0 | 0 | 0 | 0 | 158458.7914 | 152292.5925 | 160728.0778 | 157410.2246 | 158787.4466 | 158458.7914 | 152292.5925 | 160728.0778 | 157410.2246 | 158787.4466
12 | Concreto Estrutural - Coluna isolador de pedestal (Alta) | m³ | 0 | 4063.9447 | 4114.744 | 3954.6246 | 4173.6712 | 4087.5156 | 4123.2783 | 0 | 0 | 0 | 0 | 0 | 0 | 1 | 0.0313 | 0 | 0 | 0 | 0 | 0 | 0 | 0 | 0 | 0 | 0 | 0 | 0 | 0 | 0 | 0
13 | Concreto Estrutural - Coluna isolador de pedestal (Baixa) | m³ | 0 | 4063.9447 | 4114.744 | 3954.6246 | 4173.6712 | 4087.5156 | 4123.2783 | 0 | 0 | 0 | 0 | 0 | 0 | 1 | 0.0313 | 0 | 0 | 0 | 0 | 0 | 0 | 0 | 0 | 0 | 0 | 0 | 0 | 0 | 0 | 0
14 | Concreto Estrutural - Caixa separadora de óleo | m³ | 60 | 4063.9447 | 4114.744 | 3954.6246 | 4173.6712 | 4087.5156 | 4123.2783 | 243836.6814 | 246884.6399 | 237277.4746 | 250420.2718 | 245250.9341 | 247396.6969 | 1 | 0.0313 | 0 | 0 | 0 | 0 | 0 | 246884.6399 | 237277.4746 | 250420.2718 | 245250.9341 | 247396.6969 | 246884.6399 | 237277.4746 | 250420.2718 | 245250.9341 | 247396.6969
| SUBTOTAL | [8 empty] | 11523228.1499 | 11667268.5017 | 11213253.3126 | 11834355.3099 | 11590062.8731 | 11691467.2809 |  |  | 11667268.5017 | 11213253.3126 | 11834355.3099 | 11590062.8731 | 11691467.2809
|  |  |  | BRASIL | Norte | Nordeste | Centro-Oeste | Sudeste | Sul
| CANTEIRO DE OBRAS (R$) - 3,39% (Inst. Novas) e 3,98% (Inst. Existentes) da soma de obras civis e montagem eletromecânica |  |  | #REF! | #REF! | #REF! | #REF! | #REF! | #REF!
| CUSTO DIRETO BÁSICO (R$) |  |  | #REF! | #REF! | #REF! | #REF! | #REF! | #REF!
| COMISSIONAMENTO (R$) - 2,7% do valor do custo direto básico |  |  | #REF! | #REF! | #REF! | #REF! | #REF! | #REF!
| ENGENHARIA (R$) - 1,4% do valor do custo direto básico |  |  | #REF! | #REF! | #REF! | #REF! | #REF! | #REF!
| SOCIOAMBIENTAL (R$) - 1,25% (Inst. Novas) e 3,99% (Inst. Existentes) do valor do custo direto básico |  |  | #REF! | #REF! | #REF! | #REF! | #REF! | #REF!
| ADMINISTRAÇÃO LOCAL (R$) - 2,7% do valor do custo direto básico |  |  | #REF! | #REF! | #REF! | #REF! | #REF! | #REF!
| CUSTO DIRETO (R$) - Soma do custo direto básico, comissionamento, engenharia e administração local |  |  | #REF! | #REF! | #REF! | #REF! | #REF! | #REF!
| EVENTUAIS (R$) - 3% do valor dos custos diretos |  |  | #REF! | #REF! | #REF! | #REF! | #REF! | #REF!
| CUSTO INDIRETO (R$) - Administração central e/ou regional do empreendimento - 2,7% do valor dos custos diretos |  |  | #REF! | #REF! | #REF! | #REF! | #REF! | #REF!
| VALOR TOTAL (R$) |  |  | 16823913.0988 | 17034212.0125 | 16371349.8365 | 17278158.7525 | 16921491.7948 | 17069542.2301 | [8 empty] | 11667268.5017 | 11213253.3126 | 11834355.3099 | 11590062.8731 | 11691467.2809
|  |  |  | 100% | 100% | 100% | 100% | 100% | 100% | [8 empty] | 1 | 1 | 1 | 1 | 1

## TA
Planilhas de Apoio ANEEL - Ref. 06/2020
Equipamentos - Transformador de Aterramento
| Transformador de Aterramento - 69 kV | [16 empty] | Norte |  |  | Nordeste |  |  | Centro-Oeste |  |  | Sudeste |  |  | Sul
[16 empty] | Soma dos itens Rateio |  | 5566396.3676 |  |  | 5349787.9559 |  |  | 5646112.6613 |  |  | 5529561.9423 |  |  | 5577941.486
Item | EQUIPAMENTO | Unidade | Quant. | 2021-02-01 | Preço Unitário |  |  |  |  | 2021-02-01 | Preço Total |  |  |  |  | Soma das UARs |  | 0 |  |  | 0 |  |  | 0 |  |  | 0 |  |  | 0
|  |  |  | BRASIL | Norte | Nordeste | Centro-Oeste | Sudeste | Sul | BRASIL | Norte | Nordeste | Centro-Oeste | Sudeste | Sul | Taxa de Rateio |  | 0 |  |  | 0 |  |  | 0 |  |  | 0 |  |  | 0
1 | Transformador de Aterramento | unid. | 1 | 3439834.8762 | 3482832.8121 | 3347303.318 | 3532710.4178 | 3459785.9184 | 3490056.4654 | 3439834.8762 | 3482832.8121 | 3347303.318 | 3532710.4178 | 3459785.9184 | 3490056.4654 | 1 | 0.0333 | 0 | 3482832.8121 | 3482832.8121 | 0 | 3347303.318 | 3347303.318 | 0 | 3532710.4178 | 3532710.4178 | 0 | 3459785.9184 | 3459785.9184 | 0 | 3490056.4654 | 3490056.4654
2 | Sistema de proteção contra incêndio | unid. | 1 | 38862.8677 | 39348.6536 | 37817.4566 | 39912.1652 | 39088.2724 | 39430.2656 | 38862.8677 | 39348.6536 | 37817.4566 | 39912.1652 | 39088.2724 | 39430.2656 | 1 | 0.04 | 0 | 39348.6536 | 39348.6536 | 0 | 37817.4566 | 37817.4566 | 0 | 39912.1652 | 39912.1652 | 0 | 39088.2724 | 39088.2724 | 0 | 39430.2656 | 39430.2656
3 | Concreto Estrutural - Transformador de Aterramento | m³ | 37.65 | 4063.9447 | 4114.744 | 3954.6246 | 4173.6712 | 4087.5156 | 4123.2783 | 153007.5176 | 154920.1115 | 148891.6153 | 157138.7205 | 153894.9612 | 155241.4273 | 1 | 0.0313 | 0 | 154920.1115 | 154920.1115 | 0 | 148891.6153 | 148891.6153 | 0 | 157138.7205 | 157138.7205 | 0 | 153894.9612 | 153894.9612 | 0 | 155241.4273 | 155241.4273
| SUBTOTAL | [8 empty] | 3631705.2615 | 3677101.5772 | 3534012.3899 | 3729761.3035 | 3652769.152 | 3684728.1583 |  |  | 3677101.5772 |  |  | 3534012.3899 |  |  | 3729761.3035 |  |  | 3652769.152 |  |  | 3684728.1583
|  |  |  | BRASIL | Norte | Nordeste | Centro-Oeste | Sudeste | Sul
| CANTEIRO DE OBRAS (R$) - 3,39% (Inst. Novas) e 3,98% (Inst. Existentes) da soma de obras civis e montagem eletromecânica |  |  | #REF! | #REF! | #REF! | #REF! | #REF! | #REF!
| CUSTO DIRETO BÁSICO (R$) |  |  | #REF! | #REF! | #REF! | #REF! | #REF! | #REF!
| COMISSIONAMENTO (R$) - 2,7% do valor do custo direto básico |  |  | #REF! | #REF! | #REF! | #REF! | #REF! | #REF!
| ENGENHARIA (R$) - 1,4% do valor do custo direto básico |  |  | #REF! | #REF! | #REF! | #REF! | #REF! | #REF!
| SOCIOAMBIENTAL (R$) - 1,25% (Inst. Novas) e 3,99% (Inst. Existentes) do valor do custo direto básico |  |  | #REF! | #REF! | #REF! | #REF! | #REF! | #REF!
| ADMINISTRAÇÃO LOCAL (R$) - 2,7% do valor do custo direto básico |  |  | #REF! | #REF! | #REF! | #REF! | #REF! | #REF!
| CUSTO DIRETO (R$) - Soma do custo direto básico, comissionamento, engenharia e administração local |  |  | #REF! | #REF! | #REF! | #REF! | #REF! | #REF!
| EVENTUAIS (R$) - 3% do valor dos custos diretos |  |  | #REF! | #REF! | #REF! | #REF! | #REF! | #REF!
| CUSTO INDIRETO (R$) - Administração central e/ou regional do empreendimento - 2,7% do valor dos custos diretos |  |  | #REF! | #REF! | #REF! | #REF! | #REF! | #REF!
| VALOR TOTAL (R$) |  |  | 5497675.4248 | 5566396.3676 | 5349787.9559 | 5646112.6613 | 5529561.9423 | 5577941.486 | [8 empty] | 3677101.5772 |  |  | 3534012.3899 |  |  | 3729761.3035 |  |  | 3652769.152 |  |  | 3684728.1583
|  |  |  | 100% | 100% | 100% | 100% | 100% | 100% | [8 empty] | 1 |  |  | 1 |  |  | 1 |  |  | 1 |  |  | 1

## Valores
ITEM | Tensão | Tipo de Módulo* | Classe | Medida | Valor R$ (jun/20) | Correção Inflacionária | IPI | ICMS | PIS / COFINS | Índice Referência | Valor R$ (REH 2514/2019) | Fator Atualização para jul/2017 | Fator Atualização para jun/2020 | Tx. Depreciação | Classificação
Arruamento | Todas | MIG | UAR | m² | 138.5733 | 100%*INCC | 10% | 18% | 9.25% | 2017-06-01 | 97.72 |  | 1 | 0.0333 | UAR
Autotransformador monofásico | Todas | Equipamento | UAR | unid. | 0 | 25% * COL2 + 17,5% * COL32 + 25% * COL33 + 10% * COL51 + 5% * COL54 + 17,5% * US$ | 10% | 18% | 9.25% | 2017-05-01 | 0 |  | 1 | 0.0286 | UAR
Autotransformador trifásico | Todas | Equipamento | UAR | unid. | 0 | 25% * COL2 + 17,5% * COL32 + 25% * COL33 + 10% * COL51 + 5% * COL54 + 17,5% * US$ | 10% | 18% | 9.25% | 2017-05-01 | 0 |  | 1 | 0.0286 | UAR
BANCO DE BATERIAS DE 125 Vcc 100 Ah | Todas | MIG.A | UAR | unid. | 38245.993 | 50% * COL41 + 40% * COL40 + 10% * COL27 | 10% | 18% | 9.25% | 2017-06-01 | 26970.55 |  | 1 | 0.0588 | UAR
BANCO DE BATERIAS DE 125 Vcc 200 Ah | Todas | MIG.A | UAR | unid. | 43772.0079 | 50% * COL41 + 40% * COL40 + 10% * COL27 | 10% | 18% | 9.25% | 2017-06-01 | 30867.42 |  | 1 | 0.0588 | UAR
BANCO DE BATERIAS DE 125 Vcc 250 Ah | Todas | MIG | UAR | unid. | 45715.6362 | 50% * COL41 + 40% * COL40 + 10% * COL27 | 10% | 18% | 9.25% | 2017-06-01 | 32238.04 |  | 1 | 0.0588 | UAR
BANCO DE BATERIAS DE 125 Vcc 300 Ah | Todas | MIG | UAR | unid. | 47367.611 | 50% * COL41 + 40% * COL40 + 10% * COL27 | 10% | 18% | 9.25% | 2017-06-01 | 33402.99 |  | 1 | 0.0588 | UAR
BANCO DE BATERIAS DE 125 Vcc 500 Ah | Todas | MIG | UAR | unid. | 52320.9262 | 50% * COL41 + 40% * COL40 + 10% * COL27 | 10% | 18% | 9.25% | 2017-06-01 | 36896 |  | 1 | 0.0588 | UAR
Banco de Baterias 125 Vcc 500 Ah | Todas | MIG | UAR | unid. | 52320.9262 | 50% * COL41 + 40% * COL40 + 10% * COL27 | 10% | 18% | 9.25% | 2017-06-01 | 36896 |  | 1 | 0.0588 | UAR
Banco de capacitores derivação | Todas | Equipamento | UAR | unid. | 0 | 100% * IGP-M | 10% | 18% | 9.25% | 2017-05-01 | 0 |  | 1 | 0.05 | UAR
Banco de capacitores série | Todas | Equipamento | UAR | unid. | 0 | 100% * IGP-M | 10% | 18% | 9.25% | 2017-05-01 | 0 |  | 1 | 0.05 | UAR
Bobina de Bloqueio | Todas | Todos | UAR | unid. | 19235.0307 | 50% * IGPM + 50% * US$ | 10% | 18% | 9.25% | 2017-06-01 | 13564.28 |  | 1 | 0.05 | UAR
Bucha de Transformador 13,8 kV | 13,8kV | Equipamento | COM | unid. | 15860.5891 | 50% * IGPM + 50% * US$ | 10% | 18% | 9.25% | 2017-06-01 | 11184.67 |  | 1 | 0.0286 | COM
Bucha de Transformador 138 kV | 138kV | Equipamento | COM | unid. | 28894.7619 | 50% * IGPM + 50% * US$ | 10% | 18% | 9.25% | 2017-06-01 | 20376.19 |  | 1 | 0.0286 | COM
Bucha de Transformador 230 kV | 230kV | Equipamento | COM | unid. | 33007.3489 | 50% * IGPM + 50% * US$ | 10% | 18% | 9.25% | 2017-06-01 | 23276.33 |  | 1 | 0.0286 | COM
Bucha de Transformador 345 kV | 345kV | Equipamento | COM | unid. | 36684.4765 | 50% * IGPM + 50% * US$ | 10% | 18% | 9.25% | 2017-06-01 | 25869.39 |  | 1 | 0.0286 | COM
Bucha de Transformador 500 kV | 500kV | Equipamento | COM | unid. | 40407.5211 | 50% * IGPM + 50% * US$ | 10% | 18% | 9.25% | 2017-06-01 | 28494.83 |  | 1 | 0.0286 | COM
Bucha de Transformador 69 kV | 69kV | Equipamento | COM | unid. | 24121.2998 | 50% * IGPM + 50% * US$ | 10% | 18% | 9.25% | 2017-06-01 | 17010.01 |  | 1 | 0.0286 | COM
Bucha de Transformador 750 kV | 750kV | Equipamento | COM | unid. | 44909.055 | 50% * IGPM + 50% * US$ | 10% | 18% | 9.25% | 2017-06-01 | 31669.25 |  | 1 | 0.0286 | COM
Cabo Nu / Tubo - Barramento | Todas | Equipamento | UAR | kg | 56.8077 | 80% * COL33 + 10% * COL27 + 10% * COL32 | 10% | 18% | 9.25% | 2017-06-01 | 40.06 |  | 1 | 0.025 | UAR
Cabo Nu / Tubo - Barramento | Todas | Manobra | UAR | kg | 56.8077 | 80% * COL33 + 10% * COL27 + 10% * COL32 | 10% | 18% | 9.25% | 2017-06-01 | 40.06 |  | 1 | 0.025 | UAR
Cabo Nu / Tubo - Condutor | Todas | Equipamento + Manobra | UAR | kg | 45.7751 | 80% * COL33 + 10% * COL27 + 10% * COL32 | 10% | 18% | 9.25% | 2017-06-01 | 32.28 |  | 1 | 0.025 | UAR
Cabos 15 kV 35 mm² | Todas | MIG | UAR | m | 43.4212 | 80% * COL33 + 10% * COL27 + 10% * COL32 | 10% | 18% | 9.25% | 2017-06-01 | 30.62 |  | 1 | Rateio | UAR
Cabos 15 kV 70 mm² | Todas | MIG | UAR | m | 43.4212 | 80% * COL33 + 10% * COL27 + 10% * COL32 | 10% | 18% | 9.25% | 2017-06-01 | 30.62 |  | 1 | Rateio | UAR
Cabos 15 kV 70 mm² | Todas | MIG.A | UAR | m | 43.4212 | 80% * COL33 + 10% * COL27 + 10% * COL32 | 10% | 18% | 9.25% | 2017-06-01 | 30.62 |  | 1 | Rateio | UAR
Cabos 15 kV 75 mm² | Todas | MIG | UAR | m | 43.4212 | 80% * COL33 + 10% * COL27 + 10% * COL32 | 10% | 18% | 9.25% | 2017-06-01 | 30.62 |  | 1 | Rateio | UAR
Cabos 15 kV 95 mm² | Todas | MIG | UAR | m | 43.4212 | 80% * COL33 + 10% * COL27 + 10% * COL32 | 10% | 18% | 9.25% | 2017-06-01 | 30.62 |  | 1 | Rateio | UAR
Cabos 15 kV 95 mm² | Todas | MIG.A | UAR | m | 43.4212 | 80% * COL33 + 10% * COL27 + 10% * COL32 | 10% | 18% | 9.25% | 2017-06-01 | 30.62 |  | 1 | Rateio | UAR
Cabos de Controle | Todas | MIG | COM | m | 4.9916 | 80% * COL33 + 10% * COL27 + 10% * COL32 | 10% | 18% | 9.25% | 2017-06-01 | 3.52 |  | 1 | Rateio | COM
Cabos de controle e potência | Todas | Manobra | UAR | m | 35.48 | 80% * COL33 + 10% * COL27 + 10% * COL32 | 10% | 18% | 9.25% | 2017-06-01 | 25.02 |  | 1 | Rateio | UAR
Cabos de Potência 1KV | Todas | MIG | COM | m | 4.9916 | 80% * COL33 + 10% * COL27 + 10% * COL32 | 10% | 18% | 9.25% | 2017-06-01 | 3.52 |  | 1 | Rateio | COM
Canaletas principais | Todas | MIG + MIG.A + MIM | COM | m | 1802.1337 | 100%*INCC | 10% | 18% | 9.25% | 2017-06-01 | 1270.84 |  | 1 | Rateio | COM
Casa de Bombas | Todas | MIG | UAR | m² | 2640.7915 | 100%*INCC | 10% | 18% | 9.25% | 2017-06-01 | 1862.25 |  | 1 | 0.0333 | UAR
Casa de Comando (e relés) / Edificação Industrial | Todas | MIG + MIG.A | UAR | m² | 2640.7915 | 100%*INCC | 10% | 18% | 9.25% | 2017-06-01 | 1862.25 |  | 1 | 0.0333 | UAR
Casa do Gerador Diesel | Todas | MIG | UAR | m² | 2640.7915 | 100%*INCC | 10% | 18% | 9.25% | 2017-06-01 | 1862.25 |  | 1 | 0.02 | UAR
Cercas / Muros | Todas | MIG + MIM | UAR | m | 248.6293 | 100%*INCC | 10% | 18% | 9.25% | 2017-06-01 | 175.33 |  | 1 | 0.0333 | UAR
Chave seccionadora com Lâmina de Terra | Todas | Equipamento | UAR | unid. | 0 | 30% * COL2 + 15% * COL32 + 15% * COL41 + 20% * COL33 + 20% * COL30 | 10% | 18% | 9.25% | 2017-05-01 | 0 |  | 1 | 0.0333 | UAR
Chave seccionadora sem Lâmina de Terra | Todas | Equipamento | UAR | unid. | 0 | 30% * COL2 + 15% * COL32 + 15% * COL41 + 20% * COL33 + 20% * COL30 | 10% | 18% | 9.25% | 2017-05-01 | 0 |  | 1 | 0.0333 | UAR
Coluna isolador de pedestal | 138kV | Equipamento + Manobra | COM | unid. | 1495.6332 | 50% * IGPM + 50% * US$ | 10% | 18% | 9.25% | 2017-06-01 | 1054.7 |  | 1 | 0.027 | COM
Compensador estático | Todas | Equipamento | UAR | unid. | 0 | 13,8% * COL2 + 9,8% * COL32 + 7,3% * COL33 + 2,9% * COL54 + 31,7% * IGP-M + 29% * US$ + 4,1% * COL41 + 1,5% * COL30 | 10% | 18% | 9.25% | 2017-05-01 | 0 |  | 1 | 0.0333 | UAR
Compensador síncrono | Todas | Equipamento | UAR | unid. | 0 | 13,8% * COL2 + 9,8% * COL32 + 7,3% * COL33 + 2,9% * COL54 + 31,7% * IGP-M + 29% * US$ + 4,1% * COL41 + 1,5% * COL30 | 10% | 18% | 9.25% | 2017-05-01 | 0 |  | 1 | 0.0333 | UAR
Concreto Estrutural | Todas | Equipamento + Manobra | COM | m³ | 3312.2078 | 100%*INCC | 10% | 18% | 9.25% | 2011-12-01 | 2281.1817 | 1.452 | 1 | 0.0313 | COM
Conector derivação tubo - 2 cabos | Todas | Manobra | COM | unid. | 136.3895 | 80% * COL33 + 10% * COL27 + 10% * COL32 | 10% | 18% | 9.25% | 2017-06-01 | 96.18 |  | 1 | 0.025 | COM
Conector suporte de barramento deslizante | Todas | Manobra | COM | unid. | 138.4882 | 80% * COL33 + 10% * COL27 + 10% * COL32 | 10% | 18% | 9.25% | 2017-06-01 | 97.66 |  | 1 | 0.025 | COM
Conectores / Espaçadores | Todas | Equipamento | COM | unid. | 136.3895 | 80% * COL33 + 10% * COL27 + 10% * COL32 | 10% | 18% | 9.25% | 2017-06-01 | 96.18 |  | 1 | 0.025 | COM
Conectores / Espaçadores | Todas | Manobra | COM | unid. | 136.3895 | 80% * COL33 + 10% * COL27 + 10% * COL32 | 10% | 18% | 9.25% | 2017-06-01 | 96.18 |  | 1 | 0.025 | COM
CUBÍCULOS 15 kV 800 A 20 kA | Todas | MIG | UAR | unid. | 84602.3393 | 50% * COL41 + 40% * COL40 + 10% * COL27 | 10% | 18% | 9.25% | 2017-06-01 | 59660.41 |  | 1 | 0.0333 | UAR
Cubículos de Fechamento Delta 13,8 kV | Todas | Equipamento | UAR | unid. | 84602.3393 | 50% * COL41 + 40% * COL40 + 10% * COL27 | 10% | 18% | 9.25% | 2017-06-01 | 59660.41 |  | 1 | 0.0357 | UAR
Demais Painéis | Todas | Manobra | UAR | unid. | 32963.2045 | 50% * IGPM + 50% * US$ | 10% | 18% | 9.25% | 2017-06-01 | 23245.2 |  | 1 | 0.0357 | UAR
Disjuntor | Todas | Equipamento | UAR | unid. | 0 | 40% * IGP-M + 15% * COL30 + 15% * COL33 + 10% * COL32 + 20% * COL41 | 10% | 18% | 9.25% | 2017-05-01 | 0 |  | 1 | 0.0303 | UAR
Drenagem | Todas | MIG + MIM | COM | m² | 9.8272 | 100%*INCC | 10% | 18% | 9.25% | 2017-06-01 | 6.93 |  | 1 | 0.0333 | COM
Edificação Industrial | Todas | MIG + MIM | UAR | m² | 2640.7915 | 100%*INCC | 10% | 18% | 9.25% | 2017-06-01 | 1862.25 |  | 1 | 0.0333 | UAR
Embritamento | Todas | MIG + MIM | UAR | m2 | 41.918 | 100%*INCC | 10% | 18% | 9.25% | 2017-06-01 | 29.56 |  | 1 | 0.0333 | UAR
Espaçador 2 cabos | Todas | Manobra | COM | unid. | 136.3895 | 80% * COL33 + 10% * COL27 + 10% * COL32 | 10% | 18% | 9.25% | 2017-06-01 | 96.18 |  | 1 | 0.025 | COM
Extintor | Todas | Equipamento | UAR | unid. | 2693.6996 | 50% * COL41 + 40% * COL40 + 10% * COL27 | 10% | 18% | 9.25% | 2017-06-01 | 1899.56 |  | 1 | 0.04 | UAR
GERADOR DIESEL 135 kVA 480 V | Todas | MIG + MIG.A | UAR | unid. | 72870.2777 | 50% * COL41 + 40% * COL40 + 10% * COL27 | 10% | 18% | 9.25% | 2007-05-01 | 48319.2485 | 1.5875 | 1 | 0.0588 | UAR
GERADOR DIESEL 175 kVA 480 V | Todas | MIG + MIG.A | UAR | unid. | 89365.8618 | 50% * COL41 + 40% * COL40 + 10% * COL27 | 10% | 18% | 9.25% | 2007-05-01 | 59257.2366 | 1.5875 | 1 | 0.0588 | UAR
GERADOR DIESEL 225 kVA 480 V | Todas | MIG + MIG.A | UAR | unid. | 105979.6939 | 50% * COL41 + 40% * COL40 + 10% * COL27 | 10% | 18% | 9.25% | 2007-05-01 | 70273.6332 | 1.5875 | 1 | 0.0588 | UAR
GERADOR DIESEL 75 kVA 480 V | Todas | MIG + MIG.A | UAR | unid. | 58483.8172 | 50% * COL41 + 40% * COL40 + 10% * COL27 | 10% | 18% | 9.25% | 2007-05-01 | 38779.7904 | 1.5875 | 1 | 0.0588 | UAR
GERADOR DIESEL 90 kVA 480 V | Todas | MIG + MIG.A | UAR | unid. | 87247.2564 | 50% * COL41 + 40% * COL40 + 10% * COL27 | 10% | 18% | 9.25% | 2007-05-01 | 57852.4194 | 1.5875 | 1 | 0.0588 | UAR
Grama | Todas | MIG | UAR | m² | 17.5131 | 100%*INCC | 10% | 18% | 9.25% | 2017-06-01 | 12.35 |  | 1 | 0.0333 | UAR
Guarita | Todas | MIG | UAR | m² | 2640.7915 | 100%*INCC | 10% | 18% | 9.25% | 2017-06-01 | 1862.25 |  | 1 | 0.0333 | UAR
Iluminação do pátio | Todas | MIG | UAR | unid. | 3414.7289 | 100%*INCC | 10% | 18% | 9.25% | 2017-06-01 | 2408.02 |  | 1 | 0.04 | UAR
Isoladores - Cadeia completa ancoragem (13,8kV) | 13,8kV | Manobra | COM | cj | 214.6809 | 50% * IGPM + 50% * US$ | 10% | 18% | 9.25% | 2017-06-01 | 151.39 |  | 1 | 0.027 | COM
Isoladores - Cadeia completa ancoragem (138kV) | 138 kV | Manobra | COM | cj | 446.3927 | 50% * IGPM + 50% * US$ | 10% | 18% | 9.25% | 2017-06-01 | 314.79 |  | 1 | 0.027 | COM
Isoladores - Cadeia completa ancoragem (230kV) | 230 kV | Manobra | COM | cj | 765.6275 | 50% * IGPM + 50% * US$ | 10% | 18% | 9.25% | 2017-06-01 | 539.91 |  | 1 | 0.027 | COM
Isoladores - Cadeia completa ancoragem (34,5kV) | 34,5 kV | Manobra | COM | cj | 214.6809 | 50% * IGPM + 50% * US$ | 10% | 18% | 9.25% | 2017-06-01 | 151.39 |  | 1 | 0.027 | COM
Isoladores - Cadeia completa ancoragem (345kV) | 345 kV | Manobra | COM | cj | 1174.881 | 50% * IGPM + 50% * US$ | 10% | 18% | 9.25% | 2017-06-01 | 828.51 |  | 1 | 0.027 | COM
Isoladores - Cadeia completa ancoragem (500kV) | 500 kV | Manobra | COM | cj | 1738.5335 | 50% * IGPM + 50% * US$ | 10% | 18% | 9.25% | 2017-06-01 | 1225.99 |  | 1 | 0.027 | COM
Isoladores - Cadeia completa ancoragem (69kV) | 69 kV | Manobra | COM | cj | 214.6809 | 50% * IGPM + 50% * US$ | 10% | 18% | 9.25% | 2017-06-01 | 151.39 |  | 1 | 0.027 | COM
Isoladores - Cadeia completa ancoragem (750kV) | 750 kV | Manobra | COM | cj | 2667.7915 | 50% * IGPM + 50% * US$ | 10% | 18% | 9.25% | 2017-06-01 | 1881.29 |  | 1 | 0.027 | COM
Isoladores - Cadeia completa suspensão (13,8kV) | 13,8kV | Manobra | COM | cj | 616.086 | 50% * IGPM + 50% * US$ | 10% | 18% | 9.25% | 2007-05-01 | 408.8207 | 1.7523 | 1 | 0.027 | COM
Isoladores - Cadeia completa suspensão (138kV) | 138 kV | Manobra | COM | cj | 634.6211 | 50% * IGPM + 50% * US$ | 10% | 18% | 9.25% | 2007-05-01 | 421.1201 | 1.7523 | 1 | 0.027 | COM
Isoladores - Cadeia completa suspensão (230kV) | 230 kV | Manobra | COM | cj | 877.6731 | 50% * IGPM + 50% * US$ | 10% | 18% | 9.25% | 2007-05-01 | 582.4039 | 1.7523 | 1 | 0.027 | COM
Isoladores - Cadeia completa suspensão (34,5kV) | 34,5 kV | Manobra | COM | cj | 0 | 50% * IGPM + 50% * US$ | 10% | 18% | 9.25% | 2007-05-01 |  | 1.7523 | 1 | 0.027 | COM
Isoladores - Cadeia completa suspensão (345kV) | 345 kV | Manobra | COM | cj | 2419.5026 | 50% * IGPM + 50% * US$ | 10% | 18% | 9.25% | 2007-05-01 | 1605.527 | 1.7523 | 1 | 0.027 | COM
Isoladores - Cadeia completa suspensão (500kV) | 500 kV | Manobra | COM | cj | 2419.5026 | 50% * IGPM + 50% * US$ | 10% | 18% | 9.25% | 2007-05-01 | 1605.527 | 1.7523 | 1 | 0.027 | COM
Isoladores - Cadeia completa suspensão (69kV) | 69 kV | Manobra | COM | cj | 616.086 | 50% * IGPM + 50% * US$ | 10% | 18% | 9.25% | 2007-05-01 | 408.8207 | 1.7523 | 1 | 0.027 | COM
Isoladores - Cadeia completa suspensão (750kV) | 750 kV | Manobra | COM | cj | 2419.5026 | 50% * IGPM + 50% * US$ | 10% | 18% | 9.25% | 2007-05-01 | 1605.527 | 1.7523 | 1 | 0.027 | COM
Itens Gerais (dos sistemas de proteção) | Todas | MIG | COM | unid. | 0 | 100%*IGPM | 10% | 18% | 9.25% | 2017-06-01 | 0 |  | 1 | Rateio | COM
Malha de terra e cabos para-ráios | Todas | MIG + MIG.A + MIM | UAR | m² | 78.4105 | 100%*INCC | 10% | 18% | 9.25% | 2011-12-01 | 54.0028 | 1.452 | 1 | 0.0303 | UAR
Módulo Concentrador de Informações de Oscilografia | Todas | MIG | UAR | unid. | 173069.558 | 50% * IGPM + 50% * US$ | 10% | 18% | 9.25% | 2017-06-01 | 122046.28 |  | 1 | 0.0667 | UAR
Módulo de Comunicação | Todas | MIG | UAR | unid. | 16297.1971 | 50% * IGPM + 50% * US$ | 10% | 18% | 9.25% | 2017-06-01 | 11492.56 |  | 1 | 0.0667 | UAR
Módulo de Engenharia e Suporte à Manutenção | Todas | MIG | UAR | unid. | 16297.1971 | 50% * IGPM + 50% * US$ | 10% | 18% | 9.25% | 2017-06-01 | 11492.56 |  | 1 | 0.0667 | UAR
Módulo de Sincronização das Informações | Todas | MIG | UAR | unid. | 16297.1971 | 50% * IGPM + 50% * US$ | 10% | 18% | 9.25% | 2017-06-01 | 11492.56 |  | 1 | 0.0667 | UAR
Módulo de Supervisão e Operação | Todas | MIG | UAR | unid. | 172464.5406 | 50% * IGPM + 50% * US$ | 10% | 18% | 9.25% | 2017-06-01 | 121619.63 |  | 1 | 0.0667 | UAR
Painéis de SPCS dos serviços auxiliares CA / CC | Abaixo ou igual a 230 kV | MIG + MIG.A | UAR | unid. | 42079.8593 | 50% * IGPM + 50% * US$ | 10% | 18% | 9.25% | 2017-06-01 | 29674.14 |  | 1 | 0.0357 | UAR
Painel de Proteção Alternada | Todas | Manobra | UAR | unid. | 54056.5811 | 50% * IGPM + 50% * US$ | 10% | 18% | 9.25% | 2017-06-01 | 38119.96 |  | 1 | 0.0667 | UAR
Painel de Proteção Alternada (Unitária e Retaguarda) | Todas | Manobra | UAR | unid. | 54056.5811 | 50% * IGPM + 50% * US$ | 10% | 18% | 9.25% | 2017-06-01 | 38119.96 |  | 1 | 0.0667 | UAR
Painel de Proteção Barra Unidade de Bay | Todas | Manobra | UAR | unid. | 54056.5811 | 50% * IGPM + 50% * US$ | 10% | 18% | 9.25% | 2017-06-01 | 38119.96 |  | 1 | 0.0667 | UAR
Painel de Proteção de Barra Unidade central | Todas | Manobra | UAR | unid. | 54056.5811 | 50% * IGPM + 50% * US$ | 10% | 18% | 9.25% | 2017-06-01 | 38119.96 |  | 1 | 0.0667 | UAR
Painel de Proteção do terciário | Todas | Manobra | UAR | unid. | 54056.5811 | 50% * IGPM + 50% * US$ | 10% | 18% | 9.25% | 2017-06-01 | 38119.96 |  | 1 | 0.0667 | UAR
Painel de Proteção Principal (Unitária e Retaguarda) | Todas | Manobra | UAR | unid. | 54056.5811 | 50% * IGPM + 50% * US$ | 10% | 18% | 9.25% | 2017-06-01 | 38119.96 |  | 1 | 0.0667 | UAR
Painel de Proteção Retaguarda | Todas | Manobra | UAR | unid. | 32963.2045 | 50% * IGPM + 50% * US$ | 10% | 18% | 9.25% | 2017-06-01 | 23245.2 |  | 1 | 0.0667 | UAR
Painel de Proteção Unitária | Todas | Manobra | UAR | unid. | 54056.5811 | 50% * IGPM + 50% * US$ | 10% | 18% | 9.25% | 2017-06-01 | 38119.96 |  | 1 | 0.0667 | UAR
Painel de RDP | Todas | Manobra | UAR | unid. | 32963.2045 | 50% * IGPM + 50% * US$ | 10% | 18% | 9.25% | 2017-06-01 | 23245.2 |  | 1 | 0.0667 | UAR
Painel de SPCS dos cubículos dos serviços auxiliares | Acima de 230 kV | MIG + MIG.A | UAR | unid. | 42079.8593 | 50% * IGPM + 50% * US$ | 10% | 18% | 9.25% | 2017-06-01 | 29674.14 |  | 1 | 0.0357 | UAR
Painel de Unidade de Controle | Todas | Manobra | UAR | unid. | 32026.2465 | 50% * IGPM + 50% * US$ | 10% | 18% | 9.25% | 2017-06-01 | 22584.47 |  | 1 | 0.0667 | UAR
Painel de Unidade de Controle do banco | Todas | Manobra | UAR | unid. | 32026.2465 | 50% * IGPM + 50% * US$ | 10% | 18% | 9.25% | 2017-06-01 | 22584.47 |  | 1 | 0.0667 | UAR
Painel de Unidade de Controle do Módulo | Todas | Manobra | UAR | unid. | 32026.2465 | 50% * IGPM + 50% * US$ | 10% | 18% | 9.25% | 2017-06-01 | 22584.47 |  | 1 | 0.0667 | UAR
Painel de Unidade de falha de disjuntor | Todas | Manobra | UAR | unid. | 54056.5811 | 50% * IGPM + 50% * US$ | 10% | 18% | 9.25% | 2017-06-01 | 38119.96 |  | 1 | 0.0667 | UAR
Painel Único de Proteção Retaguarda | Todas | Manobra | UAR | unid. | 54056.5811 | 50% * IGPM + 50% * US$ | 10% | 18% | 9.25% | 2017-06-01 | 38119.96 |  | 1 | 0.0667 | UAR
Painel Único de Proteção Unitária | Todas | Manobra | UAR | unid. | 32963.2045 | 50% * IGPM + 50% * US$ | 10% | 18% | 9.25% | 2017-06-01 | 23245.2 |  | 1 | 0.0667 | UAR
Painel Único de Unidade Controle | Todas | Manobra | UAR | unid. | 32963.2045 | 50% * IGPM + 50% * US$ | 10% | 18% | 9.25% | 2017-06-01 | 23245.2 |  | 1 | 0.0667 | UAR
Painel Único Proteção de Barra Unidade central | Todas | Manobra | UAR | unid. | 32963.2045 | 50% * IGPM + 50% * US$ | 10% | 18% | 9.25% | 2017-06-01 | 23245.2 |  | 1 | 0.0667 | UAR
Painel Único Proteção de Barra Unidade de Bay | Todas | Manobra | UAR | unid. | 32963.2045 | 50% * IGPM + 50% * US$ | 10% | 18% | 9.25% | 2017-06-01 | 23245.2 |  | 1 | 0.0667 | UAR
Painel Único Unidade de falha de disjuntor | Todas | Manobra | UAR | unid. | 32963.2045 | 50% * IGPM + 50% * US$ | 10% | 18% | 9.25% | 2017-06-01 | 23245.2 |  | 1 | 0.0667 | UAR
Para-raios | Todas | Equipamento | UAR | unid. | 0 | 10% * COL2 + 5% * COL32 + 30% * COL33 + 20% * COL51 + 35% * US$ | 10% | 18% | 9.25% | 2017-05-01 | 0 |  | 1 | 0.0417 | UAR
Poço tubular profundo | Todas | MIG | UAR | m | 76.9213 | 100%*INCC | 10% | 18% | 9.25% | 2007-05-01 | 38.2549 | 2.0108 | 1 | 0.04 | UAR
Pórtico (2 Colunas + 1 Viga) | Todas | Manobra | COM | kg | 42.2158 | 30% * COL2 + 70% * COL32 | 10% | 18% | 9.25% | 2017-06-01 | 29.77 |  | 1 | 0.0313 | COM
Pórtico (2 Colunas + 2 Viga) | Todas | Manobra | COM | kg | 42.2158 | 30% * COL2 + 70% * COL32 | 10% | 18% | 9.25% | 2017-06-01 | 29.77 |  | 1 | 0.0313 | COM
Proteção de Barras - Unidade Central | Todas | MIG | UAR | unid. | 54056.5811 | 50% * IGPM + 50% * US$ | 10% | 18% | 9.25% | 2017-06-01 | 38119.96 |  | 1 | 0.0667 | UAR
Quadros | Todas | MIG.A | UAR | unid. | 26792.9201 | 50% * IGPM + 50% * US$ | 10% | 18% | 9.25% | 2017-06-01 | 18894 |  | 1 | 0.0357 | UAR
Quadros | Todas | MIG | UAR | unid. | 26792.9201 | 50% * IGPM + 50% * US$ | 10% | 18% | 9.25% | 2017-06-01 | 18894 |  | 1 | 0.0357 | UAR
Reator de Aterramento | Todas | Equipamento | UAR | unid. | 0 | 25% * COL2 + 17,5% * COL32 + 25% * COL33 + 10% * COL51 + 5% * COL54 + 17,5% * US$ | 10% | 18% | 9.25% | 2017-05-01 | 0 |  | 1 | 0.0278 | UAR
Reator monofásico | Todas | Equipamento | UAR | unid. | 0 | 25% * COL2 + 17,5% * COL32 + 25% * COL33 + 10% * COL51 + 5% * COL54 + 17,5% * US$ | 10% | 18% | 9.25% | 2017-05-01 | 0 |  | 1 | 0.0278 | UAR
Reator trifásico | Todas | Equipamento | UAR | unid. | 0 | 25% * COL2 + 17,5% * COL32 + 25% * COL33 + 10% * COL51 + 5% * COL54 + 17,5% * US$ | 10% | 18% | 9.25% | 2017-05-01 | 0 |  | 1 | 0.0278 | UAR
Reservatório elevado tipo Taça | Todas | MIG | UAR | unid. | 97158.314 | 100%*INCC | 10% | 18% | 9.25% | 2007-05-01 | 48319.2485 | 2.0108 | 1 | 0.04 | UAR
Resistor de Aterramento | Todas | Equipamento | UAR | unid. | 30507.4847 | 80% * COL33 + 10% * COL27 + 10% * COL32 | 10% | 18% | 9.25% | 2017-06-01 | 21513.46 |  | 1 | 0.0278 | UAR
Retificadores 100 A – 125 Vcc | Todas | MIG | UAR | unid. | 48385.8809 | 80% * COL33 + 10% * COL27 + 10% * COL32 | 10% | 18% | 9.25% | 2017-06-01 | 34121.06 |  | 1 | 0.0588 | UAR
Retificadores 100 A – 48 Vcc | Todas | MIG | UAR | unid. | 26907.4289 | 80% * COL33 + 10% * COL27 + 10% * COL32 | 10% | 18% | 9.25% | 2017-06-01 | 18974.75 |  | 1 | 0.0588 | UAR
Retificadores 120 A – 125 Vcc | Todas | MIG | UAR | unid. | 51012.109 | 80% * COL33 + 10% * COL27 + 10% * COL32 | 10% | 18% | 9.25% | 2017-06-01 | 35973.04 |  | 1 | 0.0588 | UAR
Retificadores 120 A – 48 Vcc | Todas | MIG | UAR | unid. | 28367.8656 | 80% * COL33 + 10% * COL27 + 10% * COL32 | 10% | 18% | 9.25% | 2017-06-01 | 20004.63 |  | 1 | 0.0588 | UAR
Retificadores 200 A – 125 Vcc | Todas | MIG | UAR | unid. | 59154.4397 | 80% * COL33 + 10% * COL27 + 10% * COL32 | 10% | 18% | 9.25% | 2017-06-01 | 41714.9 |  | 1 | 0.0588 | UAR
Retificadores 200 A – 48 Vcc | Todas | MIG | UAR | unid. | 32489.4148 | 80% * COL33 + 10% * COL27 + 10% * COL32 | 10% | 18% | 9.25% | 2017-06-01 | 22911.09 |  | 1 | 0.0588 | UAR
Retificadores 60 A – 125 Vcc | Todas | MIG.A | UAR | unid. | 41725.8111 | 80% * COL33 + 10% * COL27 + 10% * COL32 | 10% | 18% | 9.25% | 2017-06-01 | 29424.47 |  | 1 | 0.0588 | UAR
Retificadores 60 A – 48 Vcc | Todas | MIG.A | UAR | unid. | 23203.7409 | 80% * COL33 + 10% * COL27 + 10% * COL32 | 10% | 18% | 9.25% | 2017-06-01 | 16362.96 |  | 1 | 0.0588 | UAR
Sistema de comunicação e telecomunicações - Carrier | Todas | Manobra | UAR | unid. | 45753.3142 | 50% * IGPM + 50% * US$ | 10% | 18% | 9.25% | 2017-06-01 | 32264.61 |  | 1 | 0.05 | UAR
Sistema de comunicação e telecomunicações - Local | Todas | MIG | UAR | unid. | 51015.4556 | 50% * IGPM + 50% * US$ | 10% | 18% | 9.25% | 2017-06-01 | 35975.4 |  | 1 | 0.0667 | UAR
Sistema de comunicação e telecomunicações - Local | Abaixo ou igual a 230 kV | MIG.A | UAR | unid. | 51015.4556 | 50% * IGPM + 50% * US$ | 10% | 18% | 9.25% | 2017-06-01 | 35975.4 |  | 1 | 0.0667 | UAR
Sistema de comunicação e telecomunicações - Local | Acima de 230 kV | MIG.A | UAR | unid. | 51015.4556 | 50% * IGPM + 50% * US$ | 10% | 18% | 9.25% | 2017-06-01 | 35975.4 |  | 1 | 0.0667 | UAR
Sistema de Medição para Faturamento (SMF) | Todas | Todos | UAR | unid. | 13245.0674 | 50% * IGPM + 50% * US$ | 10% | 18% | 9.25% | 2017-06-01 | 9340.24 |  | 1 | 0.0667 | UAR
Sistema de proteção contra incêndio | 69kV | MIG | UAR | unid. | 24297.069 | 50% * COL41 + 40% * COL40 + 10% * COL27 | 10% | 18% | 9.25% | 2017-06-01 | 17133.96 |  | 1 | 0.04 | UAR
Sistema de proteção contra incêndio | 138kV | MIG | UAR | unid. | 24297.069 | 50% * COL41 + 40% * COL40 + 10% * COL27 | 10% | 18% | 9.25% | 2017-06-01 | 17133.96 |  | 1 | 0.04 | UAR
Sistema de proteção contra incêndio | 230kV | MIG | UAR | unid. | 24297.069 | 50% * COL41 + 40% * COL40 + 10% * COL27 | 10% | 18% | 9.25% | 2017-06-01 | 17133.96 |  | 1 | 0.04 | UAR
Sistema de proteção contra incêndio | 345kV | MIG | UAR | unid. | 24297.069 | 50% * COL41 + 40% * COL40 + 10% * COL27 | 10% | 18% | 9.25% | 2017-06-01 | 17133.96 |  | 1 | 0.04 | UAR
Sistema de proteção contra incêndio | 500kV | MIG | UAR | unid. | 24297.069 | 50% * COL41 + 40% * COL40 + 10% * COL27 | 10% | 18% | 9.25% | 2017-06-01 | 17133.96 |  | 1 | 0.04 | UAR
Sistema de proteção contra incêndio | 750kV | MIG | UAR | unid. | 24297.069 | 50% * COL41 + 40% * COL40 + 10% * COL27 | 10% | 18% | 9.25% | 2017-06-01 | 17133.96 |  | 1 | 0.04 | UAR
Suporte - Chave seccionadora c/ LT (6 unid./equip.) | Todas | Manobra | UAR | kg | 42.2158 | 30% * COL2 + 70% * COL32 | 10% | 18% | 9.25% | 2017-06-01 | 29.77 |  | 1 | 0.0313 | UAR
Painel de Proteção Alternada | Todas | Manobra | UAR | kg | 42.2158 | 30% * COL2 + 70% * COL32 | 10% | 18% | 9.25% | 2017-06-01 | 29.77 |  | 1 | 0.0667 | UAR
Suporte - Coluna isolador pedestal (1 unid./equip.) | Todas | Manobra | UAR | kg | 42.2158 | 30% * COL2 + 70% * COL32 | 10% | 18% | 9.25% | 2017-06-01 | 29.77 |  | 1 | 0.0313 | UAR
Suporte - Estrutura Suporte Para-raios | Todas | Manobra | UAR | kg | 42.2158 | 30% * COL2 + 70% * COL32 | 10% | 18% | 9.25% | 2017-06-01 | 29.77 |  | 1 | 0.0313 | UAR
Suporte - Para-raios (1 unid./equip.) | Todas | Manobra | UAR | kg | 42.2158 | 30% * COL2 + 70% * COL32 | 10% | 18% | 9.25% | 2017-06-01 | 29.77 |  | 1 | 0.0313 | UAR
Suporte - Pórticos | Todas | Manobra | UAR | kg | 42.2158 | 30% * COL2 + 70% * COL32 | 10% | 18% | 9.25% | 2017-06-01 | 29.77 |  | 1 | 0.0313 | UAR
Suporte - Transformador de corrente (1 unid./equip.) | Todas | Manobra | UAR | kg | 42.2158 | 30% * COL2 + 70% * COL32 | 10% | 18% | 9.25% | 2017-06-01 | 29.77 |  | 1 | 0.0313 | UAR
Suporte - Transformador de potencial (1 unid./equip.) | Todas | Manobra | UAR | kg | 42.2158 | 30% * COL2 + 70% * COL32 | 10% | 18% | 9.25% | 2017-06-01 | 29.77 |  | 1 | 0.0313 | UAR
Terraplenagem | Todas | MIG + MIG.A + MIM | UAR | m³ | 14.9456 | 100%*INCC | 10% | 18% | 9.25% | 2011-12-01 | 10.2934 | 1.452 | 1 | 0.0333 | UAR
Trafo 112,5 kVA 13,8 kV/380-220 V | Todas | MIG | UAR | unid. | 11374.2426 | 30%*COL2 + 15%*COL32 + 15%*COL41 + 20%*COL33 + 20%*COL30 | 10% | 18% | 9.25% | 2017-06-01 | 8020.96 |  | 1 | 0.0333 | UAR
Trafo 112,5 kVA 13,8 kV/380-220 V | Todas | MIG.A | UAR | unid. | 11374.2426 | 30%*COL2 + 15%*COL32 + 15%*COL41 + 20%*COL33 + 20%*COL30 | 10% | 18% | 9.25% | 2017-06-01 | 8020.96 |  | 1 | 0.0333 | UAR
Trafo 150 kVA 13,8 kV/380-220 V | Todas | MIG | UAR | unid. | 17348.4938 | 30%*COL2 + 15%*COL32 + 15%*COL41 + 20%*COL33 + 20%*COL30 | 10% | 18% | 9.25% | 2017-06-01 | 12233.92 |  | 1 | 0.0333 | UAR
Trafo 300 kVA 13,8 kV/380-220 V | Todas | MIG | UAR | unid. | 19069.7127 | 30%*COL2 + 15%*COL32 + 15%*COL41 + 20%*COL33 + 20%*COL30 | 10% | 18% | 9.25% | 2017-06-01 | 13447.7 |  | 1 | 0.0333 | UAR
Trafo 500 kVA 13,8 kV/380-220 V | Todas | MIG | UAR | unid. | 33325.8179 | 30%*COL2 + 15%*COL32 + 15%*COL41 + 20%*COL33 + 20%*COL30 | 10% | 18% | 9.25% | 2017-06-01 | 23500.91 |  | 1 | 0.0333 | UAR
Trafo Iluminação 15 kVA 460/380-220 V | Todas | MIG.A | COM | unid. | 1517.131 | 30%*COL2 + 15%*COL32 + 15%*COL41 + 20%*COL33 + 20%*COL30 | 10% | 18% | 9.25% | 2017-06-01 | 1069.86 |  | 1 | 0.04 | COM
Trafo Iluminação 45 kVA 460/380-220 V | Todas | MIG | COM | unid. | 5341.312 | 30%*COL2 + 15%*COL32 + 15%*COL41 + 20%*COL33 + 20%*COL30 | 10% | 18% | 9.25% | 2017-06-01 | 3766.62 |  | 1 | 0.04 | COM
Trafo Iluminação 75 kVA 460/380-220 V | Todas | MIG | COM | unid. | 11374.2426 | 30%*COL2 + 15%*COL32 + 15%*COL41 + 20%*COL33 + 20%*COL30 | 10% | 18% | 9.25% | 2017-06-01 | 8020.96 |  | 1 | 0.04 | COM
Transformador de Aterramento | Todas | Equipamento | UAR | unid. | 0 | 25% * COL2 + 17,5% * COL32 + 25% * COL33 + 10% * COL51 + 5% * COL54 + 17,5% * US$ | 10% | 18% | 9.25% | 2017-05-01 | 0 |  | 1 | 0.0333 | UAR
Transformador de Corrente | Todas | Equipamento | UAR | unid. | 0 | 30% * COL2 + 15% * COL32 + 15% * COL41 + 20% * COL33 + 20% * COL30 | 10% | 18% | 9.25% | 2017-05-01 | 0 |  | 1 | 0.0333 | UAR
Transformador de Potencial Capacitivo | Todas | Equipamento | UAR | unid. | 0 | 30% * COL2 + 15% * COL32 + 15% * COL41 + 20% * COL33 + 20% * COL30 | 10% | 18% | 9.25% | 2017-05-01 | 0 |  | 1 | 0.0333 | UAR
Transformador de Potencial Indutivo | Todas | Equipamento | UAR | unid. | 0 | 30% * COL2 + 15% * COL32 + 15% * COL41 + 20% * COL33 + 20% * COL30 | 10% | 18% | 9.25% | 2017-05-01 | 0 |  | 1 | 0.0333 | UAR
Transformador de potencial para Barramento | Todas | MIG | UAR | unid. | 0 | 30% * COL2 + 15% * COL32 + 15% * COL41 + 20% * COL33 + 20% * COL30 | 10% | 18% | 9.25% | 2017-05-01 | 0 |  | 1 | 0.0333 | UAR
Transformador Defasador | Todas | Equipamento | UAR | unid. | 0 | 25% * COL2 + 17,5% * COL32 + 25% * COL33 + 10% * COL51 + 5% * COL54 + 17,5% * US$ | 10% | 18% | 9.25% | 2017-05-01 | 0 |  | 1 | 0.0333 | UAR
Transformador monofásico | Todas | Equipamento | UAR | unid. | 0 | 25% * COL2 + 17,5% * COL32 + 25% * COL33 + 10% * COL51 + 5% * COL54 + 17,5% * US$ | 10% | 18% | 9.25% | 2017-05-01 | 0 |  | 1 | 0.0286 | UAR
Transformador trifásico | Todas | Equipamento | UAR | unid. | 0 | 25% * COL2 + 17,5% * COL32 + 25% * COL33 + 10% * COL51 + 5% * COL54 + 17,5% * US$ | 10% | 18% | 9.25% | 2017-05-01 | 0 |  | 1 | 0.0286 | UAR
Tubo | Todas | Manobra | COM | kg | 45.7751 | 80% * COL33 + 10% * COL27 + 10% * COL32 | 10% | 18% | 9.25% | 2017-06-01 | 32.28 |  | 1 | Rateio | COM
Tubo Diâmetro 6" | Todas | Manobra | COM | kg | 45.7751 | 80% * COL33 + 10% * COL27 + 10% * COL32 | 10% | 18% | 9.25% | 2017-06-01 | 32.28 |  | 1 | Rateio | COM
Tubo Diâmetro 8" | Todas | Manobra | COM | kg | 45.7751 | 80% * COL33 + 10% * COL27 + 10% * COL32 | 10% | 18% | 9.25% | 2017-06-01 | 32.28 |  | 1 | Rateio | COM
Cabos de controle e potência CCP | Todas | Manobra | UAR | m | 35.48 | 80% * COL33 + 10% * COL27 + 10% * COL32 | 10% | 18% | 9.25% | 2017-06-01 | 25.02 |  | 1 | Rateio | UAR
Cabos de controle e potência CRB | Todas | Manobra | UAR | m | 35.48 | 80% * COL33 + 10% * COL27 + 10% * COL32 | 10% | 18% | 9.25% | 2017-06-01 | 25.02 |  | 1 | Rateio | UAR
Cabos de controle e potência CRL | Todas | Manobra | UAR | m | 35.48 | 80% * COL33 + 10% * COL27 + 10% * COL32 | 10% | 18% | 9.25% | 2017-06-01 | 25.02 |  | 1 | Rateio | UAR
Cabos de controle e potência CT | Todas | Manobra | UAR | m | 35.48 | 80% * COL33 + 10% * COL27 + 10% * COL32 | 10% | 18% | 9.25% | 2017-06-01 | 25.02 |  | 1 | Rateio | UAR
Cabos de controle e potência CTA | Todas | Manobra | UAR | m | 35.48 | 80% * COL33 + 10% * COL27 + 10% * COL32 | 10% | 18% | 9.25% | 2017-06-01 | 25.02 |  | 1 | Rateio | UAR
Cabos de controle e potência EL | Todas | Manobra | UAR | m | 35.48 | 80% * COL33 + 10% * COL27 + 10% * COL32 | 10% | 18% | 9.25% | 2017-06-01 | 25.02 |  | 1 | Rateio | UAR
Cabos de controle e potência IB | Todas | Manobra | UAR | m | 35.48 | 80% * COL33 + 10% * COL27 + 10% * COL32 | 10% | 18% | 9.25% | 2017-06-01 | 25.02 |  | 1 | Rateio | UAR
Coluna Isolador Pedestal (Alta) | 138kV | Equipamento + Manobra | COM | unid. | 1495.6332 | 50% * IGPM + 50% * US$ | 10% | 18% | 9.25% | 2017-06-01 | 1054.7 |  | 1 | 0.027 | COM
Coluna Isolador Pedestal (Baixa) | 138kV | Equipamento + Manobra | COM | unid. | 1495.6332 | 50% * IGPM + 50% * US$ | 10% | 18% | 9.25% | 2017-06-01 | 1054.7 |  | 1 | 0.027 | COM
Concreto Estrutural - 1 Pórtico (2 colunas + 1 Viga) | Todas | Equipamento + Manobra | COM | m³ | 3312.2078 | 100%*INCC | 10% | 18% | 9.25% | 2011-12-01 | 2281.1817 | 1.452 | 1 | 0.0313 | COM
Concreto Estrutural - 2 Pórticos (2 colunas + 1 viga) | Todas | Equipamento + Manobra | COM | m³ | 3312.2078 | 100%*INCC | 10% | 18% | 9.25% | 2011-12-01 | 2281.1817 | 1.452 | 1 | 0.0313 | COM
Concreto Estrutural - 2 Pórticos (2 colunas + 2 Vigas) | Todas | Equipamento + Manobra | COM | m³ | 3312.2078 | 100%*INCC | 10% | 18% | 9.25% | 2011-12-01 | 2281.1817 | 1.452 | 1 | 0.0313 | COM
Concreto Estrutural - 2 Pórticos (4 colunas + 4 vigas) | Todas | Equipamento + Manobra | COM | m³ | 3312.2078 | 100%*INCC | 10% | 18% | 9.25% | 2011-12-01 | 2281.1817 | 1.452 | 1 | 0.0313 | COM
Concreto Estrutural - Autotransformador monofásico | Todas | Equipamento + Manobra | COM | m³ | 3312.2078 | 100%*INCC | 10% | 18% | 9.25% | 2011-12-01 | 2281.1817 | 1.452 | 1 | 0.0313 | COM
Concreto Estrutural - Base | Todas | Equipamento + Manobra | COM | m³ | 3312.2078 | 100%*INCC | 10% | 18% | 9.25% | 2011-12-01 | 2281.1817 | 1.452 | 1 | 0.0313 | COM
Concreto Estrutural - Caixa separadora de óleo | Todas | Equipamento + Manobra | COM | m³ | 3312.2078 | 100%*INCC | 10% | 18% | 9.25% | 2011-12-01 | 2281.1817 | 1.452 | 1 | 0.0313 | COM
Concreto Estrutural - Chave seccionadora c/ LT | Todas | Equipamento + Manobra | COM | m³ | 3312.2078 | 100%*INCC | 10% | 18% | 9.25% | 2011-12-01 | 2281.1817 | 1.452 | 1 | 0.0313 | COM
Concreto Estrutural - Chave seccionadora s/ LT | Todas | Equipamento + Manobra | COM | m³ | 3312.2078 | 100%*INCC | 10% | 18% | 9.25% | 2011-12-01 | 2281.1817 | 1.452 | 1 | 0.0313 | COM
Concreto Estrutural - Coluna isolador de pedestal | Todas | Equipamento + Manobra | COM | m³ | 3312.2078 | 100%*INCC | 10% | 18% | 9.25% | 2011-12-01 | 2281.1817 | 1.452 | 1 | 0.0313 | COM
Concreto Estrutural - Coluna isolador de pedestal (Alta) | Todas | Equipamento + Manobra | COM | m³ | 3312.2078 | 100%*INCC | 10% | 18% | 9.25% | 2011-12-01 | 2281.1817 | 1.452 | 1 | 0.0313 | COM
Concreto Estrutural - Coluna isolador de pedestal (Baixa) | Todas | Equipamento + Manobra | COM | m³ | 3312.2078 | 100%*INCC | 10% | 18% | 9.25% | 2011-12-01 | 2281.1817 | 1.452 | 1 | 0.0313 | COM
Concreto Estrutural - Cubículo Fechamento Delta | Todas | Equipamento + Manobra | COM | m³ | 3312.2078 | 100%*INCC | 10% | 18% | 9.25% | 2011-12-01 | 2281.1817 | 1.452 | 1 | 0.0313 | COM
Concreto Estrutural - Cubículos de Fech. Delta 13,8 kV | Todas | Equipamento + Manobra | COM | m³ | 3312.2078 | 100%*INCC | 10% | 18% | 9.25% | 2011-12-01 | 2281.1817 | 1.452 | 1 | 0.0313 | COM
Concreto Estrutural - Disjuntor | Todas | Equipamento + Manobra | COM | m³ | 3312.2078 | 100%*INCC | 10% | 18% | 9.25% | 2011-12-01 | 2281.1817 | 1.452 | 1 | 0.0313 | COM
Concreto Estrutural - Obras civis - TP | Todas | Equipamento + Manobra | COM | m³ | 3312.2078 | 100%*INCC | 10% | 18% | 9.25% | 2011-12-01 | 2281.1817 | 1.452 | 1 | 0.0313 | COM
Concreto Estrutural - Para-raios | Todas | Equipamento + Manobra | COM | m³ | 3312.2078 | 100%*INCC | 10% | 18% | 9.25% | 2011-12-01 | 2281.1817 | 1.452 | 1 | 0.0313 | COM
Concreto Estrutural - Parede corta-fogo | Todas | Equipamento + Manobra | COM | m³ | 3312.2078 | 100%*INCC | 10% | 18% | 9.25% | 2011-12-01 | 2281.1817 | 1.452 | 1 | 0.0313 | COM
Concreto Estrutural - Reator monofásico | Todas | Equipamento + Manobra | COM | m³ | 3312.2078 | 100%*INCC | 10% | 18% | 9.25% | 2011-12-01 | 2281.1817 | 1.452 | 1 | 0.0313 | COM
Concreto Estrutural - Reator trifásico | Todas | Equipamento + Manobra | COM | m³ | 3312.2078 | 100%*INCC | 10% | 18% | 9.25% | 2011-12-01 | 2281.1817 | 1.452 | 1 | 0.0313 | COM
Concreto Estrutural - Transformador de Aterramento | Todas | Equipamento + Manobra | COM | m³ | 3312.2078 | 100%*INCC | 10% | 18% | 9.25% | 2011-12-01 | 2281.1817 | 1.452 | 1 | 0.0313 | COM
Concreto Estrutural - Transformador de corrente | Todas | Equipamento + Manobra | COM | m³ | 3312.2078 | 100%*INCC | 10% | 18% | 9.25% | 2011-12-01 | 2281.1817 | 1.452 | 1 | 0.0313 | COM
Concreto Estrutural - Transformador de potencial capacitivo | Todas | Equipamento + Manobra | COM | m³ | 3312.2078 | 100%*INCC | 10% | 18% | 9.25% | 2011-12-01 | 2281.1817 | 1.452 | 1 | 0.0313 | COM
Concreto Estrutural - Transformador de potencial indutivo | Todas | Equipamento + Manobra | COM | m³ | 3312.2078 | 100%*INCC | 10% | 18% | 9.25% | 2011-12-01 | 2281.1817 | 1.452 | 1 | 0.0313 | COM
Concreto estrutural - Transformador Defasador | Todas | Equipamento + Manobra | COM | m³ | 3312.2078 | 100%*INCC | 10% | 18% | 9.25% | 2011-12-01 | 2281.1817 | 1.452 | 1 | 0.0313 | COM
Concreto Estrutural - Transformador monofásico | Todas | Equipamento + Manobra | COM | m³ | 3312.2078 | 100%*INCC | 10% | 18% | 9.25% | 2011-12-01 | 2281.1817 | 1.452 | 1 | 0.0313 | COM
Concreto Estrutural - Transformador trifásico | Todas | Equipamento + Manobra | COM | m³ | 3312.2078 | 100%*INCC | 10% | 18% | 9.25% | 2011-12-01 | 2281.1817 | 1.452 | 1 | 0.0313 | COM
Painel Único de Unidade de Proteção e Controle | Todas | Manobra | UAR | unid. | 32963.2045 | 50% * IGPM + 50% * US$ | 10% | 18% | 9.25% | 2017-06-01 | 23245.2 |  | 1 | 0.0667 | UAR
Para-raios primário | Todas | Equipamento | UAR | unid. | 0 | 10% * COL2 + 5% * COL32 + 30% * COL33 + 20% * COL51 + 35% * US$ | 10% | 18% | 9.25% | 2017-05-01 | 0 |  | 1 | 0.0313 | UAR
Para-raios secundário | Todas | Equipamento | UAR | unid. | 0 | 10% * COL2 + 5% * COL32 + 30% * COL33 + 20% * COL51 + 35% * US$ | 10% | 18% | 9.25% | 2017-05-01 | 0 |  | 1 | 0.0313 | UAR
Para-raios terciário | Todas | Equipamento | UAR | unid. | 0 | 10% * COL2 + 5% * COL32 + 30% * COL33 + 20% * COL51 + 35% * US$ | 10% | 18% | 9.25% | 2017-05-01 | 0 |  | 1 | 0.0313 | UAR
QUADROS DE S.A. | Todas | MIG | UAR | unid. | 26792.9201 | 50% * IGPM + 50% * US$ | 10% | 18% | 9.25% | 2017-06-01 | 18894 |  | 1 | 0.0357 | UAR
Suporte - 1 Pórtico (2 colunas + 1 Viga) | Todas | Manobra | UAR | kg | 42.2158 | 30% * COL2 + 70% * COL32 | 10% | 18% | 9.25% | 2017-06-01 | 29.77 |  | 1 | 0.0313 | UAR
Suporte - 2 Pórticos (2 colunas + 1 viga) | Todas | Manobra | UAR | kg | 42.2158 | 30% * COL2 + 70% * COL32 | 10% | 18% | 9.25% | 2017-06-01 | 29.77 |  | 1 | 0.0313 | UAR
Suporte - 2 Pórticos (2 colunas + 2 Vigas) | Todas | Manobra | UAR | kg | 42.2158 | 30% * COL2 + 70% * COL32 | 10% | 18% | 9.25% | 2017-06-01 | 29.77 |  | 1 | 0.0313 | UAR
Suporte - 2 Pórticos (4 colunas + 4 vigas) | Todas | Manobra | UAR | kg | 42.2158 | 30% * COL2 + 70% * COL32 | 10% | 18% | 9.25% | 2017-06-01 | 29.77 |  | 1 | 0.0313 | UAR
Suporte - Coluna isolador pedestal (Alta) | Todas | Manobra | UAR | kg | 42.2158 | 30% * COL2 + 70% * COL32 | 10% | 18% | 9.25% | 2017-06-01 | 29.77 |  | 1 | 0.0313 | UAR
Suporte - Coluna isolador pedestal (Baixa) | Todas | Manobra | UAR | kg | 42.2158 | 30% * COL2 + 70% * COL32 | 10% | 18% | 9.25% | 2017-06-01 | 29.77 |  | 1 | 0.0313 | UAR
Suporte - Estrutura e suporte Para-raios primário | Todas | Manobra | UAR | kg | 42.2158 | 30% * COL2 + 70% * COL32 | 10% | 18% | 9.25% | 2017-06-01 | 29.77 |  | 1 | 0.0313 | UAR
Suporte - Estrutura e suporte Para-raios secundário | Todas | Manobra | UAR | kg | 42.2158 | 30% * COL2 + 70% * COL32 | 10% | 18% | 9.25% | 2017-06-01 | 29.77 |  | 1 | 0.0313 | UAR
Suporte - Estrutura e suporte Para-raios terciário | Todas | Manobra | UAR | kg | 42.2158 | 30% * COL2 + 70% * COL32 | 10% | 18% | 9.25% | 2017-06-01 | 29.77 |  | 1 | 0.0313 | UAR
Suporte - Transformador de potencial | Todas | Manobra | UAR | kg | 42.2158 | 30% * COL2 + 70% * COL32 | 10% | 18% | 9.25% | 2017-06-01 | 29.77 |  | 1 | 0.0313 | UAR
Suporte - Chave seccionadora s/ LT (6 unid./equip.) | Todas | Manobra | UAR | kg | 42.2158 | 30% * COL2 + 70% * COL32 | 10% | 18% | 9.25% | 2017-06-01 | 29.77 |  | 1 | 0.0313 | UAR
Transformador de aterramento 13,8 kV | Todas | Equipamento | UAR | unid. | 0 | 25% * COL2 + 17,5% * COL32 + 25% * COL33 + 10% * COL51 + 5% * COL54 + 17,5% * US$ | 10% | 18% | 9.25% | 2017-05-01 | 0 |  | 1 | 0.0333 | UAR
Terreno | Todas | Manobra |  |  | 0 | 0 | 0% | 0% | 9.25% |  |  |  | 1
Cercas e Alambrados em Área Energizada | Todas | MIG + MIM | UAR | m | 248.6293 | 100%*INCC | 10% | 18% | 9.25% | 2017-06-01 | 175.33 |  | 1 | 0.0333 | UAR

## Indices_Poder
Referência Preços
[9 empty] | Comp. Menores |  |  |  | Eqptos |  |  |  | 2017-07-02 | 2020-06-01 |  | 2007-06-01 |  | 2012-01-01 |  | 2016-06-01 |  | 2017-06-01 |  | 2020-06-01
IDItem | Descricao MIG | Unidade | IDFormula | PoderCompra |  |  |  |  | Rev./2020 | Inicial/2007 | SINAPI/2012 | Fund/2016 | Rev./2019 |  |  |  | Índices
1 | Arruamento | m² | 12 | 0% |  | IDFormula | Descricao | Formula | Variacao1 | Variacao2 | Variacao3 | Variacao4 | Variacao5 | IDIndice | Descricao | Sigla | 2017-06-01 | 2021-02-01 | Relação | 2007-05-01 | Relação | 2011-12-01 | Relação | 2016-05-01 | Relação | 2017-05-01 | Relação | 2020-05-01 | Relação
2 | Autotransformador monofásico | unid. | 10 | 0% |  | 1 | Estrutura de aço, Porticos, Suportes, Ancoragem e Tirantes | 0,3*A+0,7*D | 1.9249 | 2.9704 | 2.558 |  | 1.9076 | 1 | IGP-DI - geral - índice (ago. 1994 = 100) - 1 (COL2) | A | 637.079 | 977.133 | 1.5338 | 347.421 | 2.8125 | 465.586 | 2.0987 | 636.468 | 1.5352 | 643.26 | 1.519 | 772.843 | 1.2643
3 | Autotransformador trifásico | unid. | 10 | 0% |  | 2 | Cabo nu sem alma de aço | 0,9*E+0,10*B | 1.671 | 2.3468 | 2.4546 |  | 1.6919 | 2 | IPA - Origem - DI - Produtos Industriais - 2 (COL27) | B | 580.898 | 963.245 | 1.6582 | 345.724 | 2.7862 | 441.293 | 2.1828 | 570.624 | 1.6881 | 587.137 | 1.6406 | 723.086 | 1.3321
4 | BANCO DE BATERIAS DE 125 Vcc 100 Ah | unid. | 6 | 0% |  | 3 | Cabo nu com alma de aço | 0,7*E+0,20*D+0,10*B | 1.755 | 2.4948 | 2.5086 |  | 1.7672 | 3 | IPA - Origem - DI - Produtos Industriais - Industria de Transformação - Produtos de Minerais Não-Metálicos - 3 (COL30) | C | 163.446 | 184.325 | 1.1277 | 93.322 | 1.9752 | 124.718 | 1.4779 | 149.269 | 1.2349 | 162.773 | 1.1324 | 175.751 | 1.0488
5 | BANCO DE BATERIAS DE 125 Vcc 200 Ah | unid. | 6 | 0% |  | 4 | IPA - Origem - DI - Prod. Industriais - Ind. de Transformação - PS - Cabos Estruturais e Estais | D | 2.0925 | 3.0381 | 2.7549 |  | 2.0742 | 4 | IPA - Origem - DI - Produtos Industriais - Industria de Transformação - Metalúrgica Básica - Produtos Siderúrgicos - 4 (COL32) | D | 145.379 | 304.206 | 2.0925 | 100.131 | 3.0381 | 110.424 | 2.7549 | 126.697 | 2.4011 | 146.664 | 2.0742 | 191.87 | 1.5855
6 | BANCO DE BATERIAS DE 125 Vcc 250 Ah | unid. | 6 | 0% |  | 5 | Cabos/Tubos, Conectores / Espaçadores, Retif/Resis, Cabos 15 kV C/P | 0,8*E+0,1*D+0,1*B | 1.713 | 2.4208 | 2.4816 |  | 1.7296 | 5 | IPA - Origem - DI - Produtos Industriais - Industria de Transformação - Metalúrgica Básica - Produtos da Metalurgia dos Não-Ferrosos - 5 (COL33) | E | 161.524 | 270.143 | 1.6725 | 117.559 | 2.2979 | 108.717 | 2.4848 | 163.62 | 1.651 | 159.128 | 1.6976 | 226.3 | 1.1937
7 | BANCO DE BATERIAS DE 125 Vcc 300 Ah | unid. | 6 | 0% |  | 6 | Bat, Cubiculos, Sist Incen, Gerador | 0,5*G+0,4*F+0,1*B | 1.5995 | 2.5384 | 2.1713 |  | 1.5986 | 6 | IPA - Origem - DI - Produtos Industriais - Industria de Transformação - Máquinas, Aparelhos e Materiais Elétricos - Geradores, Transformadores e Motores Elétricos - 6 (COL40) | F | 156.636 | 217.243 | 1.3869 | 98.745 | 2.2 | 109.878 | 1.9771 | 151.844 | 1.4307 | 156.538 | 1.3878 | 189.717 | 1.1451
8 | BANCO DE BATERIAS DE 125 Vcc 500 Ah | unid. | 6 | 0% |  | 7 | Comum/Tele, SPCS, Bob Bloq, Bucha Trafo, Isoladores, Quadros S.A. | 0,5*J+0,5*I | 1.5799 | 2.763 | 2.513 |  | 1.5968 | 7 | IPA - Origem - DI - Produtos Industriais - Industria de Transformação - Máquinas, Aparelhos e Materiais Elétricos - Equipamentos para distribuição e controle de energia elétrica - 7 (COL41) | G | 155.21 | 272.827 | 1.7578 | 98.867 | 2.7595 | 117.374 | 2.3244 | 152.597 | 1.7879 | 155.12 | 1.7588 | 201.573 | 1.3535
9 | Banco de capacitores derivação | unid. | 20 | 0% |  | 8 | Cabo Para-raios (LT), Pararaio(manobra) | 0,1*A+0,05*D+0,3*E+0,2*H+0,35*I | 1.6011 | 2.6054 | 2.5258 |  | 1.6221 | 8 | IPA - Origem - DI - Produtos Industriais - Industria de Transformação - Artigos de Borracha e de Material Plástico - Artigos de Borracha - 8 (COL51) | H | 195.043 | 259.476 | 1.3304 | 98.634 | 2.6307 | 129.507 | 2.0036 | 178.335 | 1.455 | 194.725 | 1.3325 | 236.713 | 1.0962
10 | Banco de capacitores série | unid. | 20 | 0% |  | 9 | Chave-seccionadora, TP, TC e Trafos S.A. | 0,3*A+0,15*D+0,15*G+0,2*E+0,2*C | 1.5977 | 2.568 | 2.1841 |  | 1.5967 | 9 | R$ / US$ - comercial - venda - média -9/17 | I | 3.2954 | 5.4165 | 1.6437 | 1.9816 | 2.7334 | 1.8369 | 2.9487 | 3.5393 | 1.5304 | 3.2095 | 1.6876 | 5.6434 | 0.95979
11 | Cabo Nu / Tubo - Barramento | kg | 5 | 0% |  | 10 | Transformador, Reator e CS | 0,25*A+0,175*D+0,25*E+0,1*H+0,05*M+0,175*I | 1.6718 | 2.6871 | 2.4475 |  | 1.676 | 10 | IGP-M - geral - índice (ago. 1994 = 100) - 10 | J | 648.409 | 983.063 | 1.5161 | 352.02 | 2.7926 | 473.252 | 2.0773 | 642.651 | 1.5297 | 652.758 | 1.506 | 780.28 | 1.2599
12 | CABOS 15 kV 35 mm² | m | 5 | 0% |  | 11 | IPCA - Terrenos e Servidões | L | 1.1635 | 2.1122 | 1.6518 | 1.2026 | 1.1608 | 11 | INCC - geral - índice (ago. 1994 = 100) - 11 | K | 708.197 | 868.929 | 1.227 | 352.204 | 2.4671 | 487.749 | 1.7815 | 663.61 | 1.3094 | 701.664 | 1.2384 | 787.666 | 1.1032
13 | CABOS 15 kV 70 mm² | m | 5 | 0% |  | 12 | INCC - Construções civis e Benfeitorias, Iluminação | K | 1.227 | 2.4671 | 1.7815 |  | 1.2384 | 12 | IPCA - geral - índice (dez. 1993 = 100) - 12 | L | 4832.27 | 5622.43 | 1.1635 | 2661.93 | 2.1122 | 3403.73 | 1.6518 | 4675.23 | 1.2026 | 4843.41 | 1.1608 | 5311.65 | 1.0585
14 | CABOS 15 kV 75 mm² | m | 5 | 0% |  | 13 | IGP-DI - geral - índice | A | 1.5338 | 2.8125 | 2.0987 |  | 1.519 | 13 | IPA-OG-DI - Produtos Industriais - Industria de Transformação - Produtos Derivados do Petróleo e do Álcool - Produtos Derivados do Petróleo - 13 (COL54) | M | 156.09 | 260.357 | 1.668 | 95.434 | 2.7281 | 126.258 | 2.0621 | 162.37 | 1.6035 | 162.194 | 1.6052 | 143.163 | 1.8186
15 | CABOS 15 kV 95 mm² | m | 5 | 0% |  | 14 | IPA - Origem - DI - Prod. Industriais | B | 1.6582 | 2.7862 | 2.1828 |  | 1.6406 | 17 | R$ / US$ - comercial - venda - média - 17/9 | I | 3.2947 | 5.4165 | 1.644 | 1.9816 | 2.7334 | 1.8369 | 2.9487 | 3.5393 | 1.5304 | 3.2095 | 1.6876 | 5.6434 | 0.95979
16 | CABOS DE CONTROLE | m | 5 | 0% |  | 15 | IPA - Origem - DI - Prod. Industriais - Ind. de Transformação - PMNM | C | 1.1277 | 1.9752 | 1.4779 |  | 1.1324
17 | CABOS DE POTÊNCIA 1KV | m | 5 | 0% |  | 16 | IPA - Origem - DI - Prod. Industriais - Ind. de Transformação - MAME-GTME | F | 1.3869 | 2.2 | 1.9771 |  | 1.3878
18 | Canaletas principais | m | 12 | 0% |  | 17 | IPA-OG-DI-PI-IT-MAME-EDCEE - Cabo Pararaio Optico, Retificador | G | 1.7578 | 2.7595 | 2.3244 |  | 1.7588
19 | Casa de Bombas | m² | 12 | 0% |  | 18 | IPA - Origem - DI - Prod. Industriais - Ind. de Transformação - ABMP-AB | H | 1.3304 | 2.6307 | 2.0036 |  | 1.3325
20 | Casa de Comando | m² | 12 | 0% |  | 19 | R$ / US$ - comercial - venda - PTAX | I | 1.6437 | 2.7334 | 2.9487 |  | 1.6876
21 | Casa do Gerador Diesel | m² | 12 | 0% |  | 20 | IGP-M - BCD, BCS, Acessos, Geo/Sond, Topog, Cubículo Delta | J | 1.5161 | 2.7926 | 2.0773 |  | 1.506
22 | Cercas / Muros | m | 12 | 0% |  | 21 | IPA - Origem - DI - Prod. Industriais - Ind. de Transformação - PDPA-PDP | M | 1.668 | 2.7281 | 2.0621 |  | 1.6052
23 | Chave seccionadora com Lâmina de Terra | unid. | 9 | 0% |  | 22 | Disjuntores | 0,4*J+0,15*C+0,15*E+0,1*D+0,2*G | 1.5873 | 2.6137 | 2.1657 |  | 1.5861
24 | Chave seccionadora sem Lâmina de Terra | unid. | 9 | 0% |  | 23 | Compensador estático | 0,138*A+0,098*D+0,073*E+0,029*M+0,317*J+0,29*I+0,041*F+0,015*C | 1.6171 |  |  |  | 1.623
25 | Coluna isolador de pedestal | unid. | 7 | 0%
26 | Compensador estático | unid. | 23 | 0%
27 | Compensador síncrono | unid. | 23 | 0%
28 | Concreto Estrutural | m³ | 12 | 0%
29 | Conector derivação tubo - 2 cabos | unid. | 5 | 0%
30 | Conector suporte de barramento deslizante | unid. | 5 | 0%
31 | Conector tubo-chapa de expansão | unid. | 5 | 0%
32 | Conectores / Espaçadores | unid. | 5 | 0%
33 | CUBÍCULOS 15 kV 800 A 20 kA | unid. | 6 | 0%
34 | Cubículos de Fechamento Delta 13,8 kV | unid. | 6 | 0%
35 | Disjuntor | unid. | 22 | 0%
36 | Drenagem | m² | 12 | 0%
37 | EDIFICAÇÃO INDUSTRIAL | m² | 12 | 0%
38 | Embritamento | m³ | 12 | 0%
39 | Espaçador 2 cabos | unid. | 5 | 0%
40 | GERADOR DIESEL 135 kVA 480 V | unid. | 6 | 5%
41 | GERADOR DIESEL 175 kVA 480 V | unid. | 6 | 5%
42 | GERADOR DIESEL 225 kVA 480 V | unid. | 6 | 5%
43 | GERADOR DIESEL 75 kVA 480 V | unid. | 6 | 5%
44 | GERADOR DIESEL 90 kVA 480 V | unid. | 6 | 5%
45 | Grama | m² | 12 | 0%
46 | Guarita | m² | 12 | 0%
47 | Iluminação do pátio | unid. | 12 | 0%
48 | Isoladores | cj | 7 | 0%
49 | Isoladores - Cadeia Completa Ancoragem | unid. | 7 | 0%
50 | Isoladores - Cadeia completa suspensão | unid. | 7 | 14%
51 | Itens Gerais | unid. | 20 | 0%
52 | Malha de terra e cabos para-ráios | m² | 12 | 0%
53 | Módulo Concentrador de Informações de Oscilografia | unid. | 7 | 0%
54 | Módulo de Comunicação | unid. | 7 | 0%
55 | Módulo de Engenharia e Suporte à Manutenção | unid. | 7 | 0%
56 | Módulo de Sincronização das Informações | unid. | 7 | 0%
57 | Módulo de Supervisão e Operação | unid. | 7 | 0%
58 | Obras civis - TP - Concreto Estrutural | m³ | 12 | 0%
59 | Painéis de SPCS dos serviços auxiliares CA / CC | unid. | 7 | 0%
60 | Painel de Proteção Alternada | unid. | 7 | 0%
61 | Painel de Proteção Alternada (Unitária e Retaguarda) | unid. | 7 | 0%
62 | Painel de Proteção Barra Unidade de Bay | unid. | 7 | 0%
63 | Painel de Proteção de Barra Unidade central | unid. | 7 | 0%
64 | Painel de Proteção do terciário | unid. | 7 | 0%
65 | Painel de Proteção Principal (Unitária e Retaguarda) | unid. | 7 | 0%
66 | Painel de Proteção Retaguarda | unid. | 7 | 0%
67 | Painel de Proteção Unitária | unid. | 7 | 0%
68 | Painel de RDP | unid. | 7 | 0%
69 | Painel de SPCS dos cubículos dos serviços auxiliares | unid. | 7 | 0%
70 | Painel de Unidade de Controle | unid. | 7 | 0%
71 | Painel de Unidade de Controle do banco | unid. | 7 | 0%
72 | Painel de Unidade de Controle do Módulo | unid. | 7 | 0%
73 | Painel de Unidade de falha de disjuntor | unid. | 7 | 0%
74 | Painel Único de Proteção Retaguarda | unid. | 7 | 0%
75 | Painel Único de Proteção Unitária | unid. | 7 | 0%
76 | Painel Único de Unidade Controle | unid. | 7 | 0%
77 | Painel Único Proteção de Barra Unidade central | unid. | 7 | 0%
78 | Painel Único Proteção de Barra Unidade de Bay | unid. | 7 | 0%
79 | Painel Único Unidade de falha de disjuntor | unid. | 7 | 0%
80 | Para-raios | unid. | 8 | 0%
81 | Poço tubular profundo | m | 12 | 0%
82 | Proteção de Barras - Unidade Central | unid. | 7 | 0%
83 | QUADROS DE S.A. | unid. | 7 | 0%
84 | Reator de Aterramento | unid. | 10 | 0%
85 | Reator monofásico | unid. | 10 | 0%
86 | Reator trifásico | unid. | 10 | 0%
87 | Reservatório elevado tipo Taça | m³ | 12 | 0%
88 | Resistor de Aterramento | unid. | 5 | 0%
89 | Retificadores 100 A | unid. | 5 | 0%
90 | Retificadores 120 A | unid. | 5 | 0%
91 | Retificadores 200 A | unid. | 5 | 0%
92 | Retificadores 60 A | unid. | 5 | 0%
93 | Sistema de comunicação e telecomunicações - Local | unid. | 7 | 0%
94 | Sistema de proteção contra incêndio | unid. | 6 | 0%
95 | Suporte - Chave seccionadora c/ LT (6 unid./equip.) | kg | 1 | 0%
96 | Painel de Proteção Alternada | kg | 1 | 0%
97 | Suporte - Coluna isolador pedestal (1 unid./equip.) | kg | 1 | 0%
98 | Suporte - Estrutura Suporte Para-raios | kg | 1 | 0%
99 | Suporte - Para-raios (1 unid./equip.) | kg | 1 | 0%
100 | Suporte - Pórticos | kg | 1 | 0%
101 | Suporte - Transformador de Corrente (1 unid./equip.) | kg | 1 | 0%
102 | Suporte - Transformador de Potencial (1 unid./equip.) | kg | 1 | 0%
103 | Terraplenagem | m³ | 12 | 0%
104 | TRAFO 112,5 kVA 13,8 kV/380-220 V | unid. | 9 | 0%
105 | TRAFO 150 kVA 13,8 kV/380-220 V | unid. | 9 | 0%
106 | TRAFO 300 kVA 13,8 kV/380-220 V | unid. | 9 | 0%
107 | TRAFO 500 kVA 13,8 kV/380-220 V | unid. | 9 | 0%
108 | Trafo Iluminação 15 kVA 460/380-220 V | unid. | 9 | 0%
109 | TRAFO ILUMINAÇÃO 45 kVA 460/380-220 V | unid. | 9 | 0%
110 | TRAFO ILUMINAÇÃO 75 kVA 460/380-220 V | unid. | 9 | 0%
111 | Transformador de Aterramento | unid. | 10 | 0%
112 | Transformador de Corrente | unid. | 9 | 0%
113 | Transformador de Potencial Capacitivo | unid. | 9 | 0%
114 | Transformador de Potencial Indutivo | unid. | 9 | 0%
115 | Transformador de potencial para Barramento | unid. | 9 | 0%
116 | Transformador Defasador | unid. | 10 | 0%
117 | Transformador monofásico | unid. | 10 | 0%
118 | Transformador trifásico | unid. | 10 | 0%
119 | Tubo Diâmetro 6" | kg | 5 | 0%
120 | Tubo Diâmetro 8" | kg | 5 | 0%
| Banco de Baterias 125 Vcc 500 Ah | unid. | 6 | 0%
Bobina de Bloqueio
Bucha de Transformador 13,8 kV
Bucha de Transformador 138 kV
Bucha de Transformador 230 kV
Bucha de Transformador 345 kV
Bucha de Transformador 500 kV
Bucha de Transformador 69 kV
Bucha de Transformador 750 kV
| Cabo Nu / Tubo - Condutor | kg | 5 | 0% | Usado o mesmo do "Cabo Nu / Tubo - Barramento"
| Cabos de controle e potência | m | 5 | 0% | usado o mesmo de "cabo nu" e "cabo de potência"
| Casa de Comando (e relés) / Edificação Industrial | m² | 12 | 0% | confirmado (pag 61 anexo 758)
| Demais Painéis | unid. | 7 | 0% | usado o mesmo que para Painéis.
Extintor
| Isoladores - Cadeia completa ancoragem (13,8kV) | unid. | 7 | 0% | Usado o mesmo que Isoladores - Cadeia Completa de Ancoragem
| Isoladores - Cadeia completa ancoragem (138kV) | unid. | 7 | 0% | Usado o mesmo que Isoladores - Cadeia Completa de Ancoragem
| Isoladores - Cadeia completa ancoragem (230kV) | unid. | 7 | 0% | Usado o mesmo que Isoladores - Cadeia Completa de Ancoragem
| Isoladores - Cadeia completa ancoragem (34,5kV) | unid. | 7 | 0% | Usado o mesmo que Isoladores - Cadeia Completa de Ancoragem
| Isoladores - Cadeia completa ancoragem (345kV) | unid. | 7 | 0% | Usado o mesmo que Isoladores - Cadeia Completa de Ancoragem
| Isoladores - Cadeia completa ancoragem (500kV) | unid. | 7 | 0% | Usado o mesmo que Isoladores - Cadeia Completa de Ancoragem
| Isoladores - Cadeia completa ancoragem (69kV) | unid. | 7 | 0% | Usado o mesmo que Isoladores - Cadeia Completa de Ancoragem
| Isoladores - Cadeia completa ancoragem (750kV) | unid. | 7 | 0% | Usado o mesmo que Isoladores - Cadeia Completa de Ancoragem
| Isoladores - Cadeia completa suspensão (13,8kV) | unid. | 7 | 14% | Usado o mesmo que Isoladores - Cadeia Completa de Suspensão
| Isoladores - Cadeia completa suspensão (138kV) | unid. | 7 | 14% | Usado o mesmo que Isoladores - Cadeia Completa de Suspensão
| Isoladores - Cadeia completa suspensão (230kV) | unid. | 7 | 14% | Usado o mesmo que Isoladores - Cadeia Completa de Suspensão
| Isoladores - Cadeia completa suspensão (34,5kV) | unid. | 7 | 14% | Usado o mesmo que Isoladores - Cadeia Completa de Suspensão
| Isoladores - Cadeia completa suspensão (345kV) | unid. | 7 | 14% | Usado o mesmo que Isoladores - Cadeia Completa de Suspensão
| Isoladores - Cadeia completa suspensão (500kV) | unid. | 7 | 14% | Usado o mesmo que Isoladores - Cadeia Completa de Suspensão
| Isoladores - Cadeia completa suspensão (69kV) | unid. | 7 | 14% | Usado o mesmo que Isoladores - Cadeia Completa de Suspensão
| Isoladores - Cadeia completa suspensão (750kV) | unid. | 7 | 14% | Usado o mesmo que Isoladores - Cadeia Completa de Suspensão
Itens Gerais (dos sistemas de proteção)
| Pórtico (2 Colunas + 1 Viga) | kg | 1 | 0% | Verificar (página 62 anexo 758)
| Pórtico (2 Colunas + 2 Viga) | kg | 1 | 0% | Verificar (página 62 anexo 758)
| Quadros | unid. | 7 | 0% | Usado conforme Quadros S.A.
| Retificadores 100 A – 125 Vcc | unid. | 5 | 0% | Usado Conforme Retificadores
| Retificadores 100 A – 48 Vcc | unid. | 5 | 0% | Usado Conforme Retificadores
| Retificadores 120 A – 125 Vcc | unid. | 5 | 0% | Usado Conforme Retificadores
| Retificadores 120 A – 48 Vcc | unid. | 5 | 0% | Usado Conforme Retificadores
| Retificadores 200 A – 125 Vcc | unid. | 5 | 0% | Usado Conforme Retificadores
| Retificadores 200 A – 48 Vcc | unid. | 5 | 0% | Usado Conforme Retificadores
| Retificadores 60 A – 125 Vcc | unid. | 5 | 0% | Usado Conforme Retificadores
| Retificadores 60 A – 48 Vcc | unid. | 5 | 0% | Usado Conforme Retificadores
Sistema de comunicação e telecomunicações - Carrier
Sistema de Medição para Faturamento (SMF)
| Suporte - Pórticos | kg | 1 | 0%
| Tubo | kg | 5 | 0% | Usado Conforme "Cabo Nu / Tubos - Barramento"
| Cabos de controle e potência CCP | m | 5 | 0% | Usado Conforme "Cabo Nu / Tubos - Barramento"
| Cabos de controle e potência CRB | m | 5 | 0% | Usado Conforme "Cabo Nu / Tubos - Barramento"
| Cabos de controle e potência CRL | m | 5 | 0% | Usado Conforme "Cabo Nu / Tubos - Barramento"
| Cabos de controle e potência CT | m | 5 | 0% | Usado Conforme "Cabo Nu / Tubos - Barramento"
| Cabos de controle e potência CTA | m | 5 | 0% | Usado Conforme "Cabo Nu / Tubos - Barramento"
| Cabos de controle e potência EL | m | 5 | 0% | Usado Conforme "Cabo Nu / Tubos - Barramento"
| Cabos de controle e potência IB | m | 5 | 0% | Usado Conforme "Cabo Nu / Tubos - Barramento"
| Coluna Isolador Pedestal (Alta) | unid. | 7 | 0% | Usado Conforme "Coluna Isolador Pedestal"
| Coluna Isolador Pedestal (Baixa) | unid. | 7 | 0% | Usado Conforme "Coluna Isolador Pedestal"
| Concreto Estrutural - 1 Pórtico (2 colunas + 1 Viga) | m³ | 12 | 0% | Usado Conforme "Concreto Estrutural"
| Concreto Estrutural - 2 Pórticos (2 colunas + 1 viga) | m³ | 12 | 0% | Usado Conforme "Concreto Estrutural"
| Concreto Estrutural - 2 Pórticos (2 colunas + 2 Vigas) | m³ | 12 | 0% | Usado Conforme "Concreto Estrutural"
| Concreto Estrutural - 2 Pórticos (4 colunas + 4 vigas) | m³ | 12 | 0% | Usado Conforme "Concreto Estrutural"
| Concreto Estrutural - Autotransformador monofásico | m³ | 12 | 0% | Usado Conforme "Concreto Estrutural"
| Concreto Estrutural - Base | m³ | 12 | 0% | Usado Conforme "Concreto Estrutural"
| Concreto Estrutural - Caixa separadora de óleo | m³ | 12 | 0% | Usado Conforme "Concreto Estrutural"
| Concreto Estrutural - Chave seccionadora c/ LT | m³ | 12 | 0% | Usado Conforme "Concreto Estrutural"
| Concreto Estrutural - Chave seccionadora s/ LT | m³ | 12 | 0% | Usado Conforme "Concreto Estrutural"
| Concreto Estrutural - Coluna isolador de pedestal | m³ | 12 | 0% | Usado Conforme "Concreto Estrutural"
| Concreto Estrutural - Coluna isolador de pedestal (Alta) | m³ | 12 | 0% | Usado Conforme "Concreto Estrutural"
| Concreto Estrutural - Coluna isolador de pedestal (Baixa) | m³ | 12 | 0% | Usado Conforme "Concreto Estrutural"
| Concreto Estrutural - Cubículo Fechamento Delta | m³ | 12 | 0% | Usado Conforme "Concreto Estrutural"
| Concreto Estrutural - Cubículos de Fech. Delta 13,8 kV | m³ | 12 | 0% | Usado Conforme "Concreto Estrutural"
| Concreto Estrutural - Disjuntor | m³ | 12 | 0% | Usado Conforme "Concreto Estrutural"
| Concreto Estrutural - Obras civis - TP | m³ | 12 | 0% | Usado Conforme "Concreto Estrutural"
| Concreto Estrutural - Para-raios | m³ | 12 | 0% | Usado Conforme "Concreto Estrutural"
| Concreto Estrutural - Parede corta-fogo | m³ | 12 | 0% | Usado Conforme "Concreto Estrutural"
| Concreto Estrutural - Reator monofásico | m³ | 12 | 0% | Usado Conforme "Concreto Estrutural"
| Concreto Estrutural - Reator trifásico | m³ | 12 | 0% | Usado Conforme "Concreto Estrutural"
| Concreto Estrutural - Transformador de Aterramento | m³ | 12 | 0% | Usado Conforme "Concreto Estrutural"
| Concreto Estrutural - Transformador de corrente | m³ | 12 | 0% | Usado Conforme "Concreto Estrutural"
| Concreto Estrutural - Transformador de potencial capacitivo | m³ | 12 | 0% | Usado Conforme "Concreto Estrutural"
| Concreto Estrutural - Transformador de potencial indutivo | m³ | 12 | 0% | Usado Conforme "Concreto Estrutural"
| Concreto estrutural - Transformador Defasador | m³ | 12 | 0% | Usado Conforme "Concreto Estrutural"
| Concreto Estrutural - Transformador monofásico | m³ | 12 | 0% | Usado Conforme "Concreto Estrutural"
| Concreto Estrutural - Transformador trifásico | m³ | 12 | 0% | Usado Conforme "Concreto Estrutural"
| Painel Único de Unidade de Proteção e Controle | unid. | 7 | 0% | Usado Conforme "Painéis"
| Para-raios primário | unid. | 8 | 0% | Usado Conforme "Para-raios"
| Para-raios secundário | unid. | 8 | 0% | Usado Conforme "Para-raios"
| Para-raios terciário | unid. | 8 | 0% | Usado Conforme "Para-raios"
| Suporte - 1 Pórtico (2 colunas + 1 Viga) | kg | 1 | 0% | Usado Conforme "Suportes"
| Suporte - 2 Pórticos (2 colunas + 1 viga) | kg | 1 | 0% | Usado Conforme "Suportes"
| Suporte - 2 Pórticos (2 colunas + 2 Vigas) | kg | 1 | 0% | Usado Conforme "Suportes"
| Suporte - 2 Pórticos (4 colunas + 4 vigas) | kg | 1 | 0% | Usado Conforme "Suportes"
| Suporte - Coluna isolador pedestal (Alta) | kg | 1 | 0% | Usado Conforme "Suportes"
| Suporte - Coluna isolador pedestal (Baixa) | kg | 1 | 0% | Usado Conforme "Suportes"
| Suporte - Estrutura e suporte Para-raios primário | kg | 1 | 0% | Usado Conforme "Suportes"
| Suporte - Estrutura e suporte Para-raios secundário | kg | 1 | 0% | Usado Conforme "Suportes"
| Suporte - Estrutura e suporte Para-raios terciário | kg | 1 | 0% | Usado Conforme "Suportes"
| Suporte - Transformador de potencial | kg | 1 | 0%
| Suporte - Chave seccionadora s/ LT (6 unid./equip.) | kg | 1 | 0%
| Transformador de aterramento 13,8 kV | unid. | 10 | 0%
| Terreno | m² | 11 | 0% | Conforme pag 64 anexo 758
| Cercas e Alambrados em Área Energizada | m | 12 | 0%

## Regional
Regionalização | Fator
Brasil | 1
Centro-Oeste | 1.027
Nordeste | 0.9731
Norte | 1.0125
Sudeste | 1.0058
Sul | 1.0146

## Serviços
SERVIÇO 13,8 kV | SUBSTITUIÇÃO | INSTALAÇÃO | LEILÃO |  | SUBSTITUIÇÃO |  | Módulo de Equipamento (A) |  |  | Módulo de Equipamento (B)
CANTEIRO DE OBRAS | 0.99% | 1.32% | 2.04% | A | INSTALAÇÃO | KV | SUBST | INST | LEILÃO | SUBST | INST | LEILÃO
COMISSIONAMENTO_ADM_LOCAL | 17.07% | 12.92% | 18.27% | D | LEILÃO | 13.8 | 0.99% | 1.32% | 2.04% | 18.31% | 12.24% | 18.64%
CUSTOS EVENTUAIS | 0% | 0% | 0% | G |  | 69 | 0.97% | 1.28% | 1.98% | 17.82% | 11.91% | 18.14%
CUSTOS INDIRETOS | 1.46% | 2.25% | 0.73% | E |  | 138 | 0.94% | 1.25% | 1.93% | 17.35% | 11.6% | 17.66%
CUSTOS SOCIOAMBIENTAIS | 0.13% | 0.21% | 0.22% | F |  | 230 | 0.92% | 1.22% | 1.88% | 16.89% | 11.29% | 17.19%
ENGENHARIA | 14.18% | 13.38% | 12.9% | C |  | 345 | 0.89% | 1.18% | 1.83% | 16.43% | 10.98% | 16.72% | 61.53
MONTAGEM | 18.31% | 12.24% | 18.64% | B |  | 500 | 0.87% | 1.15% | 1.78% | 15.96% | 10.67% | 16.24%
[6 empty] | 750 | 0.84% | 1.11% | 1.72% | 15.47% | 10.34% | 15.74%
SERVIÇO 69 kV | SUBSTITUIÇÃO | INSTALAÇÃO | LEILÃO
CANTEIRO DE OBRAS | 0.97% | 1.28% | 1.98% | A |  |  | Módulo de Equipamento (C ) |  |  | Módulo de Equipamento (D)
COMISSIONAMENTO_ADM_LOCAL | 16.62% | 12.58% | 17.78% | D |  | KV | SUBST | INST | LEILÃO | SUBST | INST | LEILÃO
CUSTOS EVENTUAIS | 0% | 0% | 0% | G |  | 13.8 | 14.18% | 13.38% | 12.9% | 17.07% | 12.92% | 18.27%
CUSTOS INDIRETOS | 1.43% | 2.19% | 0.71% | E |  | 69 | 13.8% | 13.02% | 12.56% | 16.62% | 12.58% | 17.78%
CUSTOS SOCIOAMBIENTAIS | 0.13% | 0.21% | 0.21% | F |  | 138 | 13.44% | 12.68% | 12.22% | 16.18% | 12.25% | 17.31%
ENGENHARIA | 13.8% | 13.02% | 12.56% | C |  | 230 | 13.08% | 12.34% | 11.9% | 15.75% | 11.92% | 16.85%
MONTAGEM | 17.82% | 11.91% | 18.14% | B |  | 345 | 12.72% | 12% | 11.58% | 15.32% | 11.59% | 16.39%
[6 empty] | 500 | 12.36% | 11.66% | 11.24% | 14.88% | 11.26% | 15.92%
SERVIÇO 138 kV | SUBSTITUIÇÃO | INSTALAÇÃO | LEILÃO |  |  | 750 | 11.98% | 11.3% | 10.9% | 14.43% | 10.92% | 15.43%
CANTEIRO DE OBRAS | 0.94% | 1.25% | 1.93% | A
COMISSIONAMENTO_ADM_LOCAL | 16.18% | 12.25% | 17.31% | D |  |  | Módulo de Equipamento (E) |  |  | Módulo de Equipamento (F)
CUSTOS EVENTUAIS | 0% | 0% | 0% | G |  | KV | SUBST | INST | LEILÃO | SUBST | INST | LEILÃO
CUSTOS INDIRETOS | 1.39% | 2.13% | 0.69% | E |  | 13.8 | 1.46% | 2.25% | 0.73% | 0.13% | 0.21% | 0.22%
CUSTOS SOCIOAMBIENTAIS | 0.13% | 0.2% | 0.2% | F |  | 69 | 1.43% | 2.19% | 0.71% | 0.13% | 0.21% | 0.21%
ENGENHARIA | 13.44% | 12.68% | 12.22% | C |  | 138 | 1.39% | 2.13% | 0.69% | 0.13% | 0.2% | 0.2%
MONTAGEM | 17.35% | 11.6% | 17.66% | B |  | 230 | 1.35% | 2.07% | 0.67% | 0.12% | 0.2% | 0.2%
[6 empty] | 345 | 1.31% | 2.02% | 0.65% | 0.12% | 0.19% | 0.19%
SERVIÇO 230 kV | SUBSTITUIÇÃO | INSTALAÇÃO | LEILÃO |  |  | 500 | 1.28% | 1.96% | 0.63% | 0.12% | 0.19% | 0.19%
CANTEIRO DE OBRAS | 0.92% | 1.22% | 1.88% | A |  | 750 | 1.24% | 1.9% | 0.61% | 0.11% | 0.18% | 0.18%
COMISSIONAMENTO_ADM_LOCAL | 15.75% | 11.92% | 16.85% | D
CUSTOS EVENTUAIS | 0% | 0% | 0% | G |  |  | Módulo de Equipamento (G) |  |  | Módulo de Equipamento (H)
CUSTOS INDIRETOS | 1.35% | 2.07% | 0.67% | E |  | KV | SUBST | INST | LEILÃO | SUBST | INST | LEILÃO
CUSTOS SOCIOAMBIENTAIS | 0.12% | 0.2% | 0.2% | F |  | 13.8 | 0% | 0% | 0% | 52.16% | 42.32% | 52.78%
ENGENHARIA | 13.08% | 12.34% | 11.9% | C |  | 69 | 0% | 0% | 0% | 50.77% | 41.2% | 51.38%
MONTAGEM | 16.89% | 11.29% | 17.19% | B |  | 138 | 0% | 0% | 0% | 49.42% | 40.1% | 50.02%
[6 empty] | 230 | 0% | 0% | 0% | 48.11% | 39.04% | 48.69%
SERVIÇO 345 kV | SUBSTITUIÇÃO | INSTALAÇÃO | LEILÃO |  |  | 345 | 0% | 0% | 0% | 46.8% | 37.97% | 47.36%
CANTEIRO DE OBRAS | 0.89% | 1.18% | 1.83% | A |  | 500 | 0% | 0% | 0% | 45.45% | 36.88% | 46%
COMISSIONAMENTO_ADM_LOCAL | 15.32% | 11.59% | 16.39% | D |  | 750 | 0% | 0% | 0% | 44.07% | 35.75% | 44.59%
CUSTOS EVENTUAIS | 0% | 0% | 0% | G
CUSTOS INDIRETOS | 1.31% | 2.02% | 0.65% | E |  | A – Canteiro de Obras
CUSTOS SOCIOAMBIENTAIS | 0.12% | 0.19% | 0.19% | F |  | B – Montagem
ENGENHARIA | 12.72% | 12% | 11.58% | C |  | C – Engenharia
MONTAGEM | 16.43% | 10.98% | 16.72% | B |  | D – Comissionamento e Administração Local
E – Custos Indiretos
SERVIÇO 500 kV | SUBSTITUIÇÃO | INSTALAÇÃO | LEILÃO |  |  | F – Custos Socioambientais
CANTEIRO DE OBRAS | 0.87% | 1.15% | 1.78% | A |  | G – Custos Eventuais
COMISSIONAMENTO_ADM_LOCAL | 14.88% | 11.26% | 15.92% | D |  | H = A + B + C + D + E + F + G
CUSTOS EVENTUAIS | 0% | 0% | 0% | G |  | SUBST – Substituição: substituição de itens de módulos já instalados
CUSTOS INDIRETOS | 1.28% | 1.96% | 0.63% | E |  | INST – Instalação: instalação/construção de módulos autorizados
CUSTOS SOCIOAMBIENTAIS | 0.12% | 0.19% | 0.19% | F |  | LEILÃO: instalação/construção de módulos licitados
ENGENHARIA | 12.36% | 11.66% | 11.24% | C
MONTAGEM | 15.96% | 10.67% | 16.24% | B
SERVIÇO 750 kV | SUBSTITUIÇÃO | INSTALAÇÃO | LEILÃO
CANTEIRO DE OBRAS | 0.84% | 1.11% | 1.72% | A
COMISSIONAMENTO_ADM_LOCAL | 14.43% | 10.92% | 15.43% | D
CUSTOS EVENTUAIS | 0% | 0% | 0% | G
CUSTOS INDIRETOS | 1.24% | 1.9% | 0.61% | E
CUSTOS SOCIOAMBIENTAIS | 0.11% | 0.18% | 0.18% | F
ENGENHARIA | 11.98% | 11.3% | 10.9% | C
MONTAGEM | 15.47% | 10.34% | 15.74% | B